## 产品树
专业款 | 筒灯 |  | 射灯 |  |  | 线形 |  |  | 光源 |  |  |  | 灯盘 |  |  | 吸顶灯 |  | 工业产品 | [5 empty] | 户外产品 |  |  |  | 其他产品 |  |  | 智控系统
品质款 | 嵌入式筒灯 | 明装筒灯 | 嵌入式 | 格栅式 | 吸顶式 | 线形灯具 | 低压轨道 | 高压轨道 | 支架 | 灯管 | 灯带 | 球泡 |  |  | 教育灯盘 | 常规吸顶灯 | 感应吸顶灯 | 天棚灯 | 三防灯 | 洁净灯 | 工业支架 | 防爆灯 | 工业配套 | 洗墙灯 | 线条灯 | 投光灯 | 户外配件 | 其他 |  | 地脚灯
基础款 | 星耀（2） | 佳II明装（40） | 星璇（8） | 佳II格栅（12） | 合Ⅱ(27) | 朗界(50) | CX20(49) | 旭辰轨道（含蓝牙） | 众T5支架(20) | 亮易感应II(1) | 虹昀V | 耀光玉米泡 | 佳IV-蓝牙组网 | 佳II侧发光(25) | 博阅II(15) | 简尚-全白大灯套系(5) | 简尚全白微波感应+高PF | 鹏晖V/VP(76) | 佳三防灯(10) | 尚II-洁净灯盘 | 尚II-泪滴灯(4) | 辉恒-隔爆平台灯（6） | - | - | - | Y01(42) | - | - | - | 星朗(1) | 睿壹
预退市 | 皓筒灯(174) | 铂钻Ⅳ明装(40) | 尚II(38) | 灵清II大功率(16) | 灵清III RA90系列(18) | MG30配置 |  | 旭兴导轨(10) | 众空体支架(4) | 亮易高光效（3） | 虹昀Ⅲ | 心晨II-飞碟灯 | 佳IV-高光效 | 众Ⅲ侧小(4) | 博阅II 蓝牙(12) | 旭恒防水 |  | 昊II-高挂灯盘(7) | 佳三防灯-高光效&组网(6) | 佳II-洁净灯盘(28) | 昊II-洁净支架（6） | 辉钛FB-方型灯 | 旭恒防水壁灯（11） | A60(16) | C02(7) | E01(25) | 户外配线(18) | 小白(2) | 橱柜灯(2) | 星夜S(4)
地产解决方案 | 佳II(56) |  | 尚II配置（1519） | 灵清III RA90系列(36) | 灵众III明装(16) | 朗型III单独查看上市配置清单 |  | 射灯配件-导轨(16) | 品睿支架 | 亮易无线自组网（1） | 虹煦IV PRO | 心悦5代球泡 | 佳IV（32） | 众Ⅱ侧小(11) | 朗阅II Ra90 |  |  | 鹏辰II(32) | 昊II空体（3） | 昊-洁净灯盘(10) | 洁净空体（2） | 辉钛FB-通用配件 | 品旭防潮灯（4） |  | B60(5) | E05(6) |  |  |  | 感应式地脚灯（4）
地产PLC解决方案 | 佳SE(15) |  | 皓II 配置(2921) | 灵众III平板(12) |  | 朗逸III |  |  |  | 亮易V(5) | 众II灯带(13) |  | 佳II直下(6) | T8空体灯盘(3) | 朗阅III |  |  | 鹏皓III（15） | 臻皓III（7） | 黄光灯管（1） |  | 辉钛FB-支架灯 |  |  |  | 熠耀
商业店铺解决方案 | 铂钻V(15) |  | 佳II深嵌（81） |  |  | 朗型加高款 |  |  |  | 亮易V lite(3) | 昆仑24V恒压驱动(5) |  | 悦居高PF（6） |  |  |  |  | 品航（6） |  | 昊II-洁净灯盘（4）
办公解决方案 | 铂钻V感应(9) |  | 佳II深嵌 配置（495） |  |  | 朗逸III自组网 |  |  |  | T8灯管 亮易-高耐温 | 昆仑II-24V电源（4） |  | 乐居Ⅱ(8) |  |  |  |  | 品致（15）
| 铂钻防眩筒灯(24) |  | 灵月III蜗牛(12) | [6 empty] | LED-高PF T8灯管 | 昆仑III- |  | 众Ⅳ直下小(8)
| 众筒灯(11) |  | 佳II天花(40) | [7 empty] | 星居ⅡPro |  | 悦居II
| 皓居II感应(9) |  | 灵清II大功率(16) | [9 empty] | 品III直下灯盘
| 皓居II(15) |  | 灵清III RA90系列(18)
| 皓易三段(2) |  | 众射灯(13)
新灵众Ra90(18)
灵众Ra90(6)
自组网

## 自组网设备(格兰思贝)
回到产品树
| 代码 | 描述 | 备注
| 822009000100 | 开关面板-智能蓝牙面板-6键-灰色-DZ | 自组网面板
| 606000005401 | 开关面板-蓝牙智控面板-6键-电池版-DZ | 自组网面板
| 596001000100 | 配件-蓝牙-USB-调试器-GS2011-DZ | 自组网调试工具
| 822005000200 | 配件-云上网关-GS-Linker-DZ | 常规工况，100~150M直径的覆盖面积
| 产品编码 | 产品名称
| 545006023401 | LTP09130001T-鹏晖VP130W-857-100°-自组网-ETO
| 545006023501 | LTP09130001T-鹏晖VP100W-857-100°-自组网-ETO
| 545006024601 | LTP09100WG002-鹏晖V-100W-857-100°-自组网-ETO
| 545006022201 | LTP09070001T-鹏晖VP-70W-857-100°-MD自组网-ETO
| 545006013201 | LTP09050003T-鹏晖VP-50W-857-60°-MD-自组网-ETO
| 545006013301 | LTP09070001T-鹏晖VP-70W-857-60°-MD-自组网-ETO
| 545006020701 | LTP09130001T-鹏晖VP-90W-857-100°MD-自组网-ETO
| 545006020601 | LTP09050003T-鹏晖VP-50W-857-100°MD-自组网-ETO
| 545006013401 | LTP09130001T-鹏晖VP130W-857-60°-MD-自组网-ETO
| 545006008200 | LTP09080WG002-鹏晖V-80W-857-100°MD-自组网-ETO
序号 | 产品编码 | 产品名称 | 经销商价
1 | 545006013201 | LTP09050003T-鹏晖VP-50W-857-60°-MD-自组网-ETO | 470.3
2 | 545006013301 | LTP09070001T-鹏晖VP-70W-857-60°-MD-自组网-ETO | 491.7
3 | 545006020701 | LTP09130001T-鹏晖VP-90W-857-100°MD-自组网-ETO | 589.6
4 | 545006020601 | LTP09050003T-鹏晖VP-50W-857-100°MD-自组网-ETO | 463.7
5 | 545006013401 | LTP09130001T-鹏晖VP130W-857-60°-MD-自组网-ETO | 590.5
6 | 545006008200 | LTP09080WG002-鹏晖V-80W-857-100°MD-自组网-ETO | 428.5

## 地产PLC解决方案
回到产品树
序号 | 产品图片 | 物料代码 | 物料描述 | 产品系列 | 产品名称 | 产品分类 | 产品型号 | 产品主体颜色 | 产品主体材质 | 产品尺寸(mm) | 产品开孔尺寸(mm) | 额定电压/频率(V/Hz) | 额定功率(W) | 功率因数 | 色温(K) | 光效(lm/w) | 光通量(lm) | 显色指数(Ra) | 光束角 | 寿命(h/年) | 控制方式 | IP等级 | 蓝光危害等级(Rg) | 工作环境温度 | 输入电流 | 外箱尺寸 | 内箱装盒数量 | 装箱数量
1 |  | 826002000100 | LED-PLC -单色驱动端子-7W-47K-HW | 皓筒灯 | PLC端子线 | 826002 | / | / | / | / |  | / | / | / | [5 empty] | / |  | / |  | / | / | 350*225*170/外箱尺寸 | / | 200
2 |  | 826002000300 | LED-PLC -单色驱动端子-12W-90K-HW | 皓筒灯 | PLC端子线 | 826002 | / | / | / | / |  | / | / | / | [5 empty] | / |  | / |  | / | / | 350*225*170/外箱尺寸 | / | 200
3 |  | 806098016000 | LED-低压灯带-单色-驱动端子-PLC | 灯带配件 | PLC端子线 | 806098 | / | / | / | / |  | / | / | / | [5 empty] | / |  | IP20 |  | / | / | 450*350*180/外箱尺寸 | 20 | 270
4 |  | 806098016100 | LED-低压灯带-双色-驱动端子-PLC | 灯带配件 | PLC端子线 | 806098 | / | / | / | / |  | / | / | / | [5 empty] | / |  | IP20 |  | / | / | 450*350*180/外箱尺寸 | 20 | 270
5 |  | 826000007200 | DY-CV-CC-恒流转换板-单路-7W | 皓筒灯 | CV-CC 恒压转恒流板 | 826000 | OP-IENCD0060320P1-01 | 白色 |  | 90*33.5 |  | / | 7W | / | [5 empty] | 30000 |  | 20 |  | 45 | / | 265*260*200/外箱尺寸 | 60 | 60
6 |  | 826000007300 | DY-CV-CC-恒流转换板-双路-7W | 皓筒灯 | CV-CC 恒压转恒流板 | 826000 | OP-IENCD0060320P2-01 | 白色 |  | 90*33.5 |  | / | 7W | / | [5 empty] | 30000 |  | 20 |  | 45 | / | 265*260*200/外箱尺寸 | 60 | 60
7 |  | 826000007400 | DY-CV-CC-恒流转换板-单路-12W | 皓筒灯 | CV-CC 恒压转恒流板 | 826000 | / | 白色 |  | 90*33.5 |  | / | 12W | / | [5 empty] | 30000 |  | 20 |  | 45 | / | 265*260*200/外箱尺寸 | 60 | 60
8 |  | 826000007500 | DY-CV-CC-恒流转换板-双路-12W | 皓筒灯 | CV-CC 恒压转恒流板 | 826000 | OP-IENCD0100530P2-01 | 白色 |  | 90*33.5 |  | / | 12W | / | [5 empty] | 30000 |  | 20 |  | 45 | / | 265*260*200/外箱尺寸 | 60 | 60
9 |  | 540001463600 | LTD0701-皓-55-7W-银镜-50°-935-18V | 皓筒灯 | 皓筒灯 | 540001 | LTD0701 | 铝/金属白 | 铝 | Φ68×42MM | Φ73-78MM | / | 7W | / | 3500K | 60 | 420 | 90 | 50° | 30000H | / | IP20 | RG1 | TA:25℃ | 0.38A | 181*161*124/外箱尺寸 | 50 | 8
10 |  | 540001463700 | LTD12TT01-皓-75-12W-银镜-50°-27/57-18V | 皓筒灯 | 皓筒灯 | 540001 | LTD12TT01 | 铝/金属白 | 铝 | Ø88×88MM | Φ73-78MM | / | 12W | / | 2700-5700K | 60 | 720 | 90 | 50° | 30000H | / | IP20 | RG1 | TA:25℃ | 0.55A | 485*365*235/外箱尺寸 | 30 | 36
11 |  | 541013581100 | LTH0781-皓II-55-3500K-7W-95-24°-镀银-18V | 皓II射灯 | 皓II射灯 | 541013 | LTH0781 | 铝/星空灰 | 铝 | Φ68×69MM | Φ55-57MM | / | 7W | / | 3500K | 65 | 420 | 95 | 24° | 30000H | / | IP20 | RG1 | TA:25℃ | 0.38A | 470*380*185/外箱尺寸 | 50 | 40
12 |  | 541013581200 | LTH07TT12皓II-55-27/57-7W-95-24°-镀银-18V | 皓II射灯 | 皓II射灯 | 541013 | LTH07TT12 | 铝/星空灰 | 铝 | Φ68×69MM | Φ55-57MM | 220V~ 50HZ | 7W | / | 2700-5700K | 65 | 420 | 95 | 24° | 30000H | / | IP20 | RG1 | TA:25℃ | 0.35A | 470*380*185/外箱尺寸 | 50 | 40
13 |  | 541013581300 | LTH12TT14-皓II-75-27/57-12W-95-24°-镀银-18V | 皓II射灯 | 皓II射灯 | 541013 | LTH12TT14 | 铝/星空灰 | 铝 | Φ88×96MM | Φ75-77MM | / | 12W | / | 2700-5700K | 65 | 720 | 95 | 24° | 30000H | / | IP20 | RG1 | TA:25℃ | 0.55A | 585*240*355/外箱尺寸 | 30 | 30
14 |  | 826001008900 | DY-0-10V-双色-恒流-12W-350mA | 皓筒灯 | 0-10V恒流驱动 | 826001 | / | / | / | / |  | / | / | / | [5 empty] | / |  | / |  | / | / | 319*254*136/外箱尺寸 | / | 50
15 |  | 826001008800 | DY-0-10V-双色-恒压-150W-24V | 非平台 | 0-10V恒压驱动 | 826001 | / | / | / | / |  | / | / | / | [5 empty] | / |  |  |  | / | / | 385*260*225/外箱尺寸 | / | 25
| 方案一 | [5 empty] | 方案二 | [6 empty] | 方案三

## 佳II
回到产品树
序号 | 图片 | 代码 | 物料描述 | 功率 | 色温 | 光束角 | 产品尺寸 | 开孔尺寸 | 包装光效 | 能效等级 | UGR | 功率因数 | 显色指数 | 灯体材质 | 灯体颜色 | IP等级 | 安装方式 | 寿命 | 箱支数/pcs
1 |  | 540001341600 | LTD130503930-佳II-3寸-5W-930 | 5W | 3000K | 70° | φ82*39.7 | Φ73-Φ75 | 85 | 一级能效 | 19 | 0.5 | 90 | 压铸铝 | 白+灰 | IP20 | 嵌入式 | 30000H | 30
2 |  | 540001341700 | LTD130503935-佳II-3寸-5W-935 | 5W | 3500K | 70° | φ82*39.7 | Φ73-Φ75 | 90 | 一级能效 | 19 | 0.5 | 90 | 压铸铝 | 白+灰 | IP20 | 嵌入式 | 30000H | 30
3 |  | 540001341800 | LTD130503940-佳II-3寸-5W-940 | 5W | 4000K | 70° | φ82*39.7 | Φ73-Φ75 | 90 | 一级能效 | 19 | 0.5 | 90 | 压铸铝 | 白+灰 | IP20 | 嵌入式 | 30000H | 30
4 |  | 540001341900 | LTD130503957-佳II-3寸-5W-957 | 5W | 5700K | 70° | φ82*39.7 | Φ73-Φ75 | 90 | 一级能效 | 19 | 0.5 | 90 | 压铸铝 | 白+灰 | IP20 | 嵌入式 | 30000H | 30
5 |  | 540001342000 | LTD130701930-佳II-3寸-7W-930 | 7W | 3000K | 70° | φ82*39.7 | Φ73-Φ75 | 80 | 二级能效 | 20 | 0.9 | 90 | 压铸铝 | 白+灰 | IP20 | 嵌入式 | 30000H | 30
6 |  | 540001342100 | LTD130701935-佳II-3寸-7W-935 | 7W | 3500K | 70° | φ82*39.7 | Φ73-Φ75 | 85 | 二级能效 | 20 | 0.9 | 90 | 压铸铝 | 白+灰 | IP20 | 嵌入式 | 30000H | 30
7 |  | 540001340700 | LTD130701940-佳II-3寸-7W-940 | 7W | 4000K | 70° | φ82*39.7 | Φ73-Φ75 | 85 | 二级能效 | 20 | 0.9 | 90 | 压铸铝 | 白+灰 | IP20 | 嵌入式 | 30000H | 30
8 |  | 540001342200 | LTD130701957-佳II-3寸-7W-957 | 7W | 5700K | 70° | φ82*39.7 | Φ73-Φ75 | 85 | 二级能效 | 20 | 0.9 | 90 | 压铸铝 | 白+灰 | IP20 | 嵌入式 | 30000H | 30
9 |  | 540001359600 | LTD130903930-佳II-3寸-9W-930 | 9W | 3000K | 70° | φ82*39.7 | Φ73-Φ75 | 80 | 二级能效 | 20 | 0.9 | 90 | 压铸铝 | 白+灰 | IP20 | 嵌入式 | 30000H | 30
10 |  | 540001359700 | LTD130903935-佳II-3寸-9W-935 | 9W | 3500K | 70° | φ82*39.7 | Φ73-Φ75 | 85 | 二级能效 | 20 | 0.9 | 90 | 压铸铝 | 白+灰 | IP20 | 嵌入式 | 30000H | 30
11 |  | 540001359800 | LTD130903940-佳II-3寸-9W-940 | 9W | 4000K | 70° | φ82*39.7 | Φ73-Φ75 | 85 | 二级能效 | 20 | 0.9 | 90 | 压铸铝 | 白+灰 | IP20 | 嵌入式 | 30000H | 30
12 |  | 540001359900 | LTD130903957-佳II-3寸-9W-957 | 9W | 5700K | 70° | φ82*39.7 | Φ73-Φ75 | 85 | 二级能效 | 20 | 0.9 | 90 | 压铸铝 | 白+灰 | IP20 | 嵌入式 | 30000H | 30
13 |  | 540001342700 | LTD140901930-佳II-4寸-9W-930 | 9W | 3000K | 70° | φ109.2*46.7 | Φ100-Φ105 | 95 | 一级能效 | 20 | 0.9 | 90 | 压铸铝 | 白+灰 | IP20 | 嵌入式 | 30000H | 30
14 |  | 540001342800 | LTD140901935-佳II-4寸-9W-935 | 9W | 3500K | 70° | φ109.2*46.7 | Φ100-Φ105 | 100 | 一级能效 | 20 | 0.9 | 90 | 压铸铝 | 白+灰 | IP20 | 嵌入式 | 30000H | 30
15 |  | 540001342900 | LTD140901940-佳II-4寸-9W-940 | 9W | 4000K | 70° | φ109.2*46.7 | Φ100-Φ105 | 100 | 一级能效 | 20 | 0.9 | 90 | 压铸铝 | 白+灰 | IP20 | 嵌入式 | 30000H | 30
16 |  | 540001343000 | LTD140901957-佳II-4寸-9W-957 | 9W | 5700K | 70° | φ109.2*46.7 | Φ100-Φ105 | 100 | 一级能效 | 20 | 0.9 | 90 | 压铸铝 | 白+灰 | IP20 | 嵌入式 | 30000H | 30
17 |  | 540001360000 | LTD141201930-佳II-4寸-12W-930 | 12W | 3000K | 70° | φ109.2*46.7 | Φ100-Φ105 | 80 | 二级能效 | 21 | 0.9 | 90 | 压铸铝 | 白+灰 | IP20 | 嵌入式 | 30000H | 30
18 |  | 540001360100 | LTD141201935-佳II-4寸-12W-935 | 12W | 3500K | 70° | φ109.2*46.7 | Φ100-Φ105 | 85 | 二级能效 | 21 | 0.9 | 90 | 压铸铝 | 白+灰 | IP20 | 嵌入式 | 30000H | 30
19 |  | 540001360200 | LTD141201940-佳II-4寸-12W-940 | 12W | 4000K | 70° | φ109.2*46.7 | Φ100-Φ105 | 85 | 二级能效 | 21 | 0.9 | 90 | 压铸铝 | 白+灰 | IP20 | 嵌入式 | 30000H | 30
20 |  | 540001360300 | LTD141201957-佳II-4寸-12W-957 | 12W | 5700K | 70° | φ109.2*46.7 | Φ100-Φ105 | 85 | 二级能效 | 21 | 0.9 | 90 | 压铸铝 | 白+灰 | IP20 | 嵌入式 | 30000H | 30
21 |  | 540001343100 | LTD141501930-佳II-4寸-15W-930 | 15W | 3000K | 70° | φ109.2*46.7 | Φ100-Φ105 | 80 | 二级能效 | 22 | 0.9 | 90 | 压铸铝 | 白+灰 | IP20 | 嵌入式 | 30000H | 30
22 |  | 540001343200 | LTD141501935-佳II-4寸-15W-935 | 15W | 3500K | 70° | φ109.2*46.7 | Φ100-Φ105 | 85 | 二级能效 | 22 | 0.9 | 90 | 压铸铝 | 白+灰 | IP20 | 嵌入式 | 30000H | 30
23 |  | 540001340800 | LTD141501940-佳II-4寸-15W-940 | 15W | 4000K | 70° | φ109.2*46.7 | Φ100-Φ105 | 85 | 二级能效 | 22 | 0.9 | 90 | 压铸铝 | 白+灰 | IP20 | 嵌入式 | 30000H | 30
24 |  | 540001343300 | LTD141501957-佳II-4寸-15W-957 | 15W | 5700K | 70° | φ109.2*46.7 | Φ100-Φ105 | 85 | 二级能效 | 22 | 0.9 | 90 | 压铸铝 | 白+灰 | IP20 | 嵌入式 | 30000H | 30
25 |  | 540001343400 | LTD1415T01-佳II-4寸-15W-927/957 | 15W | 2700-5700K | 70° | φ109.2*46.7 | Φ100-Φ105 |  | / | 21 | 0.9 | 90 | 压铸铝 | 白+灰 | IP20 | 嵌入式 | 30000H | 30
26 |  | 820004007700 | 成品件-OP-IDSCC014420B2-01-蓝牙调光调色电源15W-36V | 15W | / | / | / | / | / | / |  | / | / | / | / | / | / | / | 60
27 |  | 540001343500 | LTD151501930-佳II-5寸-15W-930 | 15W | 3000K | 70° | Φ140*47.4 | Φ125-Φ130 | 95 | 一级能效 | 21 | 0.9 | 90 | 压铸铝 | 白+灰 | IP20 | 嵌入式 | 30000H | 30
28 |  | 540001343600 | LTD151501935-佳II-5寸-15W-935 | 15W | 3500K | 70° | Φ140*47.4 | Φ125-Φ130 | 100 | 一级能效 | 21 | 0.9 | 90 | 压铸铝 | 白+灰 | IP20 | 嵌入式 | 30000H | 30
29 |  | 540001343700 | LTD151501940-佳II-5寸-15W-940 | 15W | 4000K | 70° | Φ140*47.4 | Φ125-Φ130 | 100 | 一级能效 | 21 | 0.9 | 90 | 压铸铝 | 白+灰 | IP20 | 嵌入式 | 30000H | 30
30 |  | 540001343800 | LTD151501957-佳II-5寸-15W-957 | 15W | 5700K | 70° | Φ140*47.4 | Φ125-Φ130 | 100 | 一级能效 | 21 | 0.9 | 90 | 压铸铝 | 白+灰 | IP20 | 嵌入式 | 30000H | 30
31 |  | 540001343900 | LTD152001930-佳II-5寸-20W-930 | 20W | 3000K | 70° | Φ140*47.4 | Φ125-Φ130 | 80 | 二级能效 | 22 | 0.9 | 90 | 压铸铝 | 白+灰 | IP20 | 嵌入式 | 30000H | 30
32 |  | 540001344000 | LTD152001935-佳II-5寸-20W-935 | 20W | 3500K | 70° | Φ140*47.4 | Φ125-Φ130 | 85 | 二级能效 | 22 | 0.9 | 90 | 压铸铝 | 白+灰 | IP20 | 嵌入式 | 30000H | 30
33 |  | 540001341100 | LTD152001940-佳II-5寸-20W-940 | 20W | 4000K | 70° | Φ140*47.4 | Φ125-Φ130 | 85 | 二级能效 | 22 | 0.9 | 90 | 压铸铝 | 白+灰 | IP20 | 嵌入式 | 30000H | 30
34 |  | 540001344100 | LTD152001957-佳II-5寸-20W-957 | 20W | 5700K | 70° | Φ140*47.4 | Φ125-Φ130 | 85 | 二级能效 | 22 | 0.9 | 90 | 压铸铝 | 白+灰 | IP20 | 嵌入式 | 30000H | 30
35 |  | 540001347600 | LTD152002930-佳II-5寸-20W-930-HG | 20W | 3000K | 70° | Φ140*47.4 | Φ125-Φ130 |  | 一级能效 | 22 | 0.9 | 90 | 压铸铝 | 白+灰 | IP20 | 嵌入式 | 30000H | 30
36 |  | 540001347700 | LTD152002935-佳II-5寸-20W-935-HG | 20W | 3500K | 70° | Φ140*47.4 | Φ125-Φ130 | 100 | 一级能效 | 22 | 0.9 | 90 | 压铸铝 | 白+灰 | IP20 | 嵌入式 | 30000H | 20
37 |  | 540001347800 | LTD152002940-佳II-5寸-20W-940-HG | 20W | 4000K | 70° | Φ140*47.4 | Φ125-Φ130 | 100 | 一级能效 | 22 | 0.9 | 90 | 压铸铝 | 白+灰 | IP20 | 嵌入式 | 30000H | 20
38 |  | 540001347900 | LTD152002957-佳II-5寸-20W-957-HG | 20W | 5700K | 70° | Φ140*47.4 | Φ125-Φ130 | 100 | 一级能效 | 22 | 0.9 | 90 | 压铸铝 | 白+灰 | IP20 | 嵌入式 | 30000H | 20
39 |  | 540001344200 | LTD1520T01-佳II-5寸-20W-927/957 | 20W | 2700-5700K | 70° | Φ140*47.4 | Φ125-Φ130 |  | / | 21 | 0.9 | 90 | 压铸铝 | 白+灰 | IP20 | 嵌入式 | 30000H | 20
40 |  | 820004007600 | 成品件-OP-IDSCC0220600B2-01-蓝牙调光调色电源20W-36V | 20W | / | / | / | / | / | / |  | / | / | / | / | / | / | / | 60
41 |  | 540001344300 | LTD162001930-佳II-6寸-20W-930 | 20W | 3000K | 65° | Φ173.2*52 | Φ150-Φ158 | 80 | 二级能效 | 20 | 0.9 | 90 | 压铸铝 | 白+灰 | IP20 | 嵌入式 | 30000H | 20
42 |  | 540001344400 | LTD162001935-佳II-6寸-20W-935 | 20W | 3500K | 65° | Φ173.2*52 | Φ150-Φ158 | 100 | 一级能效 | 20 | 0.9 | 90 | 压铸铝 | 白+灰 | IP20 | 嵌入式 | 30000H | 20
43 |  | 540001344500 | LTD162001940-佳II-6寸-20W-940 | 20W | 4000K | 65° | Φ173.2*52 | Φ150-Φ158 | 100 | 一级能效 | 20 | 0.9 | 90 | 压铸铝 | 白+灰 | IP20 | 嵌入式 | 30000H | 20
44 |  | 540001344600 | LTD162001957-佳II-6寸-20W-957 | 20W | 5700K | 65° | Φ173.2*52 | Φ150-Φ158 | 100 | 一级能效 | 20 | 0.9 | 90 | 压铸铝 | 白+灰 | IP20 | 嵌入式 | 30000H | 20
45 |  | 540001344700 | LTD162501930-佳II-6寸-25W-930 | 25W | 3000K | 65° | Φ173.2*52 | Φ150-Φ158 | 80 | 二级能效 | 21 | 0.9 | 90 | 压铸铝 | 白+灰 | IP20 | 嵌入式 | 30000H | 20
46 |  | 540001344800 | LTD162501935-佳II-6寸-25W-935 | 25W | 3500K | 65° | Φ173.2*52 | Φ150-Φ158 | 100 | 一级能效 | 21 | 0.9 | 90 | 压铸铝 | 白+灰 | IP20 | 嵌入式 | 30000H | 10
47 |  | 540001341300 | LTD162501940-佳II-6寸-25W-940 | 25W | 4000K | 65° | Φ173.2*52 | Φ150-Φ158 | 100 | 一级能效 | 21 | 0.9 | 90 | 压铸铝 | 白+灰 | IP20 | 嵌入式 | 30000H | 10
48 |  | 540001344900 | LTD162501957-佳II-6寸-25W-957 | 25W | 5700K | 65° | Φ173.2*52 | Φ150-Φ158 | 100 | 一级能效 | 21 | 0.9 | 90 | 压铸铝 | 白+灰 | IP20 | 嵌入式 | 30000H | 10
49 |  | 540001345000 | LTD183001930-佳II-8寸-30W-930 | 30W | 3000K | 65° | Φ226*61.2 | Φ200-Φ210 | 95 | 一级能效 | 20 | 0.9 | 90 | 压铸铝 | 白+灰 | IP20 | 嵌入式 | 30000H | 10
50 |  | 540001345100 | LTD183001935-佳II-8寸-30W-935 | 30W | 3500K | 65° | Φ226*61.2 | Φ200-Φ210 | 100 | 一级能效 | 20 | 0.9 | 90 | 压铸铝 | 白+灰 | IP20 | 嵌入式 | 30000H | 10
51 |  | 540001341500 | LTD183001940-佳II-8寸-30W-940 | 30W | 4000K | 65° | Φ226*61.2 | Φ200-Φ210 | 100 | 一级能效 | 20 | 0.9 | 90 | 压铸铝 | 白+灰 | IP20 | 嵌入式 | 30000H | 10
52 |  | 540001345200 | LTD183001957-佳II-8寸-30W-957 | 30W | 5700K | 65° | Φ226*61.2 | Φ200-Φ210 | 100 | 一级能效 | 20 | 0.9 | 90 | 压铸铝 | 白+灰 | IP20 | 嵌入式 | 30000H | 10
53 |  | 540001345300 | LTD184001930-佳II-8寸-40W-930 | 40W | 3000K | 65° | Φ226*61.2 | Φ200-Φ210 | 95 | 一级能效 | 21 | 0.9 | 90 | 压铸铝 | 白+灰 | IP20 | 嵌入式 | 30000H | 8
54 |  | 540001345400 | LTD184001935-佳II-8寸-40W-935 | 40W | 3500K | 65° | Φ226*61.2 | Φ200-Φ210 | 100 | 一级能效 | 21 | 0.9 | 90 | 压铸铝 | 白+灰 | IP20 | 嵌入式 | 30000H | 8
55 |  | 540001345500 | LTD184001940-佳II-8寸-40W-940 | 40W | 4000K | 65° | Φ226*61.2 | Φ200-Φ210 | 100 | 一级能效 | 21 | 0.9 | 90 | 压铸铝 | 白+灰 | IP20 | 嵌入式 | 30000H | 8
56 |  | 540001345600 | LTD184001957-佳II-8寸-40W-957 | 40W | 5700K | 65° | Φ226*61.2 | Φ200-Φ210 | 100 | 一级能效 | 21 | 0.9 | 90 | 压铸铝 | 白+灰 | IP20 | 嵌入式 | 30000H | 8
57 |  | 540002068000 | LTD241001930佳II明装-4寸-10W-930-BK | 10W | 3000K | 70° | Φ100*110 | / | 90 | 一级能效 | 21 | 0.9 | 90 | 压铸铝 | 黑色 | IP20 | 明装 | 30000H | 30
58 |  | 540002068100 | LTD241001935佳II明装-4寸-10W-935-BK | 10W | 3500K | 70° | Φ100*110 | / | 100 | 一级能效 | 21 | 0.9 | 90 | 压铸铝 | 黑色 | IP20 | 明装 | 30000H | 30
59 |  | 540002068200 | LTD241001940佳II明装-4寸-10W-940-BK | 10W | 4000K | 70° | Φ100*110 | / | 100 | 一级能效 | 21 | 0.9 | 90 | 压铸铝 | 黑色 | IP20 | 明装 | 30000H | 30
60 |  | 540002068300 | LTD241001957佳II明装-4寸-10W-957-BK | 10W | 5700K | 70° | Φ100*110 | / | 100 | 一级能效 | 21 | 0.9 | 90 | 压铸铝 | 黑色 | IP20 | 明装 | 30000H | 30
61 |  | 540002068400 | LTD251501930佳II明装-5寸-15W-930-BK | 15W | 3000K | 70° | Φ125*135 | / | 95 | 一级能效 | 21 | 0.9 | 90 | 压铸铝 | 黑色 | IP20 | 明装 | 30000H | 30
62 |  | 540002068500 | LTD251501935佳II明装-5寸-15W-935-BK | 15W | 3500K | 70° | Φ125*135 | / | 100 | 一级能效 | 21 | 0.9 | 90 | 压铸铝 | 黑色 | IP20 | 明装 | 30000H | 30
63 |  | 540002068600 | LTD251501940佳II明装-5寸-15W-940-BK | 15W | 4000K | 70° | Φ125*135 | / | 100 | 一级能效 | 21 | 0.9 | 90 | 压铸铝 | 黑色 | IP20 | 明装 | 30000H | 30
64 |  | 540002068700 | LTD251501957佳II明装-5寸-15W-957-BK | 15W | 5700K | 70° | Φ125*135 | / | 100 | 一级能效 | 21 | 0.9 | 90 | 压铸铝 | 黑色 | IP20 | 明装 | 30000H | 30
65 |  | 540002068800 | LTD262001930佳II明装-6寸-20W-930-BK | 20W | 3000K | 65° | Φ150*160 | / | 95 | 一级能效 | 20 | 0.9 | 90 | 压铸铝 | 黑色 | IP20 | 明装 | 30000H | 30
66 |  | 540002068900 | LTD262001935佳II明装-6寸-20W-935-BK | 20W | 3500K | 65° | Φ150*160 | / | 100 | 一级能效 | 20 | 0.9 | 90 | 压铸铝 | 黑色 | IP20 | 明装 | 30000H | 15
67 |  | 540002069000 | LTD262001940佳II明装-6寸-20W-940-BK | 20W | 4000K | 65° | Φ150*160 | / | 100 | 一级能效 | 20 | 0.9 | 90 | 压铸铝 | 黑色 | IP20 | 明装 | 30000H | 15
68 |  | 540002069100 | LTD262001957佳II明装-6寸-20W-957-BK | 20W | 5700K | 65° | Φ150*160 | / | 100 | 一级能效 | 20 | 0.9 | 90 | 压铸铝 | 黑色 | IP20 | 明装 | 30000H | 15
69 |  | 540002069200 | LTD283001930佳II明装-8寸-30W-930-BK | 30W | 3000K | 65° | Φ200*185 | / | 95 | 一级能效 | 20 | 0.9 | 90 | 压铸铝 | 黑色 | IP20 | 明装 | 30000H | 15
70 |  | 540002069300 | LTD283001935佳II明装-8寸-30W-935-BK | 30W | 3500K | 65° | Φ200*185 | / | 100 | 一级能效 | 20 | 0.9 | 90 | 压铸铝 | 黑色 | IP20 | 明装 | 30000H | 8
71 |  | 540002069400 | LTD283001940佳II明装-8寸-30W-940-BK | 30W | 4000K | 65° | Φ200*185 | / | 100 | 一级能效 | 20 | 0.9 | 90 | 压铸铝 | 黑色 | IP20 | 明装 | 30000H | 8
72 |  | 540002069500 | LTD283001957佳II明装-8寸-30W-957-BK | 30W | 5700K | 65° | Φ200*185 | / | 100 | 一级能效 | 20 | 0.9 | 90 | 压铸铝 | 黑色 | IP20 | 明装 | 30000H | 8
73 |  | 540002069600 | LTD284001930佳II明装-8寸-40W-930-BK | 40W | 3000K | 65° | Φ200*185 | / | 95 | 一级能效 | 21 | 0.9 | 90 | 压铸铝 | 黑色 | IP20 | 明装 | 30000H | 8
74 |  | 540002069700 | LTD284001935佳II明装-8寸-40W-935-BK | 40W | 3500K | 65° | Φ200*185 | / | 100 | 一级能效 | 21 | 0.9 | 90 | 压铸铝 | 黑色 | IP20 | 明装 | 30000H | 8
75 |  | 540002069800 | LTD284001940佳II明装-8寸-40W-940-BK | 40W | 4000K | 65° | Φ200*185 | / | 100 | 一级能效 | 21 | 0.9 | 90 | 压铸铝 | 黑色 | IP20 | 明装 | 30000H | 8
76 |  | 540002070000 | LTD284001957佳II明装-8寸-40W-957-BK | 40W | 5700K | 65° | Φ200*185 | / | 100 | 一级能效 | 21 | 0.9 | 90 | 压铸铝 | 黑色 | IP20 | 明装 | 30000H | 8
77 |  | 540002069900 | LTD241001930佳II明装-4寸-10W-930-白 | 10W | 3000K | 70° | Φ100*110 | / | 90 | 一级能效 | 21 | 0.9 | 90 | 压铸铝 | 白色 | IP20 | 明装 | 30000H | 30
78 |  | 540002070100 | LTD241001935佳II明装-4寸-10W-935-白 | 10W | 3500K | 70° | Φ100*110 | / | 100 | 一级能效 | 21 | 0.9 | 90 | 压铸铝 | 白色 | IP20 | 明装 | 30000H | 30
79 |  | 540002070200 | LTD241001940佳II明装-4寸-10W-940-白 | 10W | 4000K | 70° | Φ100*110 | / | 100 | 一级能效 | 21 | 0.9 | 90 | 压铸铝 | 白色 | IP20 | 明装 | 30000H | 30
80 |  | 540002070300 | LTD241001957佳II明装-4寸-10W-957-白 | 10W | 5700K | 70° | Φ100*110 | / | 100 | 一级能效 | 21 | 0.9 | 90 | 压铸铝 | 白色 | IP20 | 明装 | 30000H | 30
81 |  | 540002070400 | LTD251501930佳II明装-5寸-15W-930-白 | 15W | 3000K | 70° | Φ125*135 | / | 95 | 一级能效 | 21 | 0.9 | 90 | 压铸铝 | 白色 | IP20 | 明装 | 30000H | 30
82 |  | 540002070500 | LTD251501935佳II明装-5寸-15W-935-白 | 15W | 3500K | 70° | Φ125*135 | / | 100 | 一级能效 | 21 | 0.9 | 90 | 压铸铝 | 白色 | IP20 | 明装 | 30000H | 30
83 |  | 540002070600 | LTD251501940佳II明装-5寸-15W-940-白 | 15W | 4000K | 70° | Φ125*135 | / | 100 | 一级能效 | 21 | 0.9 | 90 | 压铸铝 | 白色 | IP20 | 明装 | 30000H | 30
84 |  | 540002070700 | LTD251501957佳II明装-5寸-15W-957-白 | 15W | 5700K | 70° | Φ125*135 | / | 100 | 一级能效 | 21 | 0.9 | 90 | 压铸铝 | 白色 | IP20 | 明装 | 30000H | 30
85 |  | 540002070800 | LTD262001930佳II明装-6寸-20W-930-白 | 20W | 3000K | 65° | Φ150*160 | / | 95 | 一级能效 | 20 | 0.9 | 90 | 压铸铝 | 白色 | IP20 | 明装 | 30000H | 30
86 |  | 540002070900 | LTD262001935佳II明装-6寸-20W-935-白 | 20W | 3500K | 65° | Φ150*160 | / | 100 | 一级能效 | 20 | 0.9 | 90 | 压铸铝 | 白色 | IP20 | 明装 | 30000H | 15
87 |  | 540002071000 | LTD262001940佳II明装-6寸-20W-940-白 | 20W | 4000K | 65° | Φ150*160 | / | 100 | 一级能效 | 20 | 0.9 | 90 | 压铸铝 | 白色 | IP20 | 明装 | 30000H | 15
88 |  | 540002071100 | LTD262001957佳II明装-6寸-20W-957-白 | 20W | 5700K | 65° | Φ150*160 | / | 100 | 一级能效 | 20 | 0.9 | 90 | 压铸铝 | 白色 | IP20 | 明装 | 30000H | 15
89 |  | 540002071200 | LTD283001930佳II明装-8寸-30W-930-白 | 30W | 3000K | 65° | Φ200*185 | / | 95 | 一级能效 | 20 | 0.9 | 90 | 压铸铝 | 白色 | IP20 | 明装 | 30000H | 15
90 |  | 540002071300 | LTD283001935佳II明装-8寸-30W-935-白 | 30W | 3500K | 65° | Φ200*185 | / | 100 | 一级能效 | 20 | 0.9 | 90 | 压铸铝 | 白色 | IP20 | 明装 | 30000H | 8
91 |  | 540002071400 | LTD283001940佳II明装-8寸-30W-940-白 | 30W | 4000K | 65° | Φ200*185 | / | 100 | 一级能效 | 20 | 0.9 | 90 | 压铸铝 | 白色 | IP20 | 明装 | 30000H | 8
92 |  | 540002071500 | LTD283001957佳II明装-8寸-30W-957-白 | 30W | 5700K | 65° | Φ200*185 | / | 100 | 一级能效 | 20 | 0.9 | 90 | 压铸铝 | 白色 | IP20 | 明装 | 30000H | 8
93 |  | 540002071600 | LTD284001930佳II明装-8寸-40W-930-白 | 40W | 3000K | 65° | Φ200*185 | / | 95 | 一级能效 | 21 | 0.9 | 90 | 压铸铝 | 白色 | IP20 | 明装 | 30000H | 8
94 |  | 540002071700 | LTD284001935佳II明装-8寸-40W-935-白 | 40W | 3500K | 65° | Φ200*185 | / | 100 | 一级能效 | 21 | 0.9 | 90 | 压铸铝 | 白色 | IP20 | 明装 | 30000H | 8
95 |  | 540002071800 | LTD284001940佳II明装-8寸-40W-940-白 | 40W | 4000K | 65° | Φ200*185 | / | 100 | 一级能效 | 21 | 0.9 | 90 | 压铸铝 | 白色 | IP20 | 明装 | 30000H | 8
96 |  | 540002071900 | LTD284001957佳II明装-8寸-40W-957-白 | 40W | 5700K | 65° | Φ200*185 | / | 100 | 一级能效 | 21 | 0.9 | 90 | 压铸铝 | 白色 | IP20 | 明装 | 30000H | 8

## 尚II深嵌配置索引
回到产品树
尚II深嵌-可配置边界
结构 |  |  |  |  | 光学 |  |  | 电控
反射器颜色 | 形状 | 有无边 | 开孔尺寸 | 配件 | 显指 | 色温 | 光束角 | 功率 | 功率因数 | 控制方式
镀镍 | 圆形 | 有边 | 55 | 小圆孔 | 95 | 2700K | 15° | 5W | 0.5 | 开关电源
镀银 | 方形 | 无边 | 75 | 椭圆 |  | 3000K | 24° | 7W | 0.9 | 蓝牙调光电源
哑黑 | 双方 |  |  | 蜂窝网 |  | 3500K | 36° | 9W |  | 蓝牙调光调色电源
哑白 |  |  |  | 无边框 |  | 4000K | 50° | 12W |  | DALI电源
|  |  |  | 柔光片 |  | 2700-5700K |  |  |  | 0-10V电源
变光片
清单索引 |  |  | 备注
尚II深嵌配置 灯头（1486） |  |  | 灯体
尚II深嵌配置 驱动及配件清单（33） |  |  | 驱动与配件
备注：灯体和驱动单独下单

## 尚II深嵌配置灯头
返回尚II深嵌配置索引
产品代码 | 产品描述 | 有无边 | 显指 | 角度 | 形状 | 功率 | 反射器颜色 | 色温 | 开孔尺寸 | 规格尺寸 | 光效 | 产品颜色 | 开关驱动代码 | 开关驱动描述 | 0-10V驱动代码 | 0-10V驱动描述 | DALI驱动代码 | DALI驱动描述 | 蓝牙驱动代码 | 蓝牙驱动描述 | 蓝牙调色驱动代码 | 蓝牙调色驱动描述 | 注意双头需要两个驱动
541013400402 | LTH0519尚II圆有边55-2700K-5W-95-15-镀镍 | 有边 | 95 | 15 | 圆 | 5W | 镀镍 | 2700K | Φ55-57 | Φ68×82 | 34lm/W | 白+灰 | 826000004700 | OP-IESCC0071100E1-独立-6V-01-5W580CC
541013400502 | LTH0519尚II圆有边55-2700K-5W-95-15-哑白 | 有边 | 95 | 15 | 圆 | 5W | 哑白 | 2700K | Φ55-57 | Φ68×82 | 34lm/W | 白+灰 | 826000004700 | OP-IESCC0071100E1-独立-6V-01-5W580CC
541013400602 | LTH0519尚II圆有边55-2700K-5W-95-15-镀银 | 有边 | 95 | 15 | 圆 | 5W | 镀银 | 2700K | Φ55-57 | Φ68×82 | 34lm/W | 白+灰 | 826000004700 | OP-IESCC0071100E1-独立-6V-01-5W580CC
541013400702 | LTH0519尚II圆有边55-2700K-5W-95-15-哑黑 | 有边 | 95 | 15 | 圆 | 5W | 哑黑 | 2700K | Φ55-57 | Φ68×82 | 34lm/W | 白+灰 | 826000004700 | OP-IESCC0071100E1-独立-6V-01-5W580CC
541013400802 | LTH0519尚II圆有边55-3000K-5W-95-15-镀镍 | 有边 | 95 | 15 | 圆 | 5W | 镀镍 | 3000K | Φ55-57 | Φ68×82 | 35lm/W | 白+灰 | 826000004700 | OP-IESCC0071100E1-独立-6V-01-5W580CC
541013400902 | LTH0519尚II圆有边55-3000K-5W-95-15-哑白 | 有边 | 95 | 15 | 圆 | 5W | 哑白 | 3000K | Φ55-57 | Φ68×82 | 35lm/W | 白+灰 | 826000004700 | OP-IESCC0071100E1-独立-6V-01-5W580CC
541013401002 | LTH0519尚II圆有边55-3000K-5W-95-15-镀银 | 有边 | 95 | 15 | 圆 | 5W | 镀银 | 3000K | Φ55-57 | Φ68×82 | 35lm/W | 白+灰 | 826000004700 | OP-IESCC0071100E1-独立-6V-01-5W580CC
541013401102 | LTH0519尚II圆有边55-3000K-5W-95-15-哑黑 | 有边 | 95 | 15 | 圆 | 5W | 哑黑 | 3000K | Φ55-57 | Φ68×82 | 35lm/W | 白+灰 | 826000004700 | OP-IESCC0071100E1-独立-6V-01-5W580CC
541013401202 | LTH0519尚II圆有边55-3500K-5W-95-15-镀镍 | 有边 | 95 | 15 | 圆 | 5W | 镀镍 | 3500K | Φ55-57 | Φ68×82 | 36lm/W | 白+灰 | 826000004700 | OP-IESCC0071100E1-独立-6V-01-5W580CC
541013401302 | LTH0519尚II圆有边55-3500K-5W-95-15-哑白 | 有边 | 95 | 15 | 圆 | 5W | 哑白 | 3500K | Φ55-57 | Φ68×82 | 36lm/W | 白+灰 | 826000004700 | OP-IESCC0071100E1-独立-6V-01-5W580CC
541013401402 | LTH0519尚II圆有边55-3500K-5W-95-15-镀银 | 有边 | 95 | 15 | 圆 | 5W | 镀银 | 3500K | Φ55-57 | Φ68×82 | 36lm/W | 白+灰 | 826000004700 | OP-IESCC0071100E1-独立-6V-01-5W580CC
541013401502 | LTH0519尚II圆有边55-3500K-5W-95-15-哑黑 | 有边 | 95 | 15 | 圆 | 5W | 哑黑 | 3500K | Φ55-57 | Φ68×82 | 36lm/W | 白+灰 | 826000004700 | OP-IESCC0071100E1-独立-6V-01-5W580CC
541013401702 | LTH0519尚II圆有边55-4000K-5W-95-15-哑白 | 有边 | 95 | 15 | 圆 | 5W | 哑白 | 4000K | Φ55-57 | Φ68×82 | 38lm/W | 白+灰 | 826000004700 | OP-IESCC0071100E1-独立-6V-01-5W580CC
541013402102 | LTH0746尚II圆有边55-2700K-7W-95-15-哑白 | 有边 | 95 | 15 | 圆 | 7W | 哑白 | 2700K | Φ55-57 | Φ68×82 | 34lm/W | 白+灰 | 826000004500 | OP-IESCC0071100E1-独立-6V-01-7W750CC
541013402302 | LTH0746尚II圆有边55-2700K-7W-95-15-哑黑 | 有边 | 95 | 15 | 圆 | 7W | 哑黑 | 2700K | Φ55-57 | Φ68×82 | 34lm/W | 白+灰 | 826000004500 | OP-IESCC0071100E1-独立-6V-01-7W750CC
541013402402 | LTH0746尚II圆有边55-3000K-7W-95-15-镀镍 | 有边 | 95 | 15 | 圆 | 7W | 镀镍 | 3000K | Φ55-57 | Φ68×82 | 35lm/W | 白+灰 | 826000004500 | OP-IESCC0071100E1-独立-6V-01-7W750CC
541013402802 | LTH0746尚II圆有边55-3500K-7W-95-15-镀镍 | 有边 | 95 | 15 | 圆 | 7W | 镀镍 | 3500K | Φ55-57 | Φ68×82 | 36lm/W | 白+灰 | 826000004500 | OP-IESCC0071100E1-独立-6V-01-7W750CC
541013403002 | LTH0746尚II圆有边55-3500K-7W-95-15-镀银 | 有边 | 95 | 15 | 圆 | 7W | 镀银 | 3500K | Φ55-57 | Φ68×82 | 36lm/W | 白+灰 | 826000004500 | OP-IESCC0071100E1-独立-6V-01-7W750CC
541013403402 | LTH0746尚II圆有边55-4000K-7W-95-15-镀银 | 有边 | 95 | 15 | 圆 | 7W | 镀银 | 4000K | Φ55-57 | Φ68×82 | 38lm/W | 白+灰 | 826000004500 | OP-IESCC0071100E1-独立-6V-01-7W750CC
541013403502 | LTH0746尚II圆有边55-4000K-7W-95-15-哑黑 | 有边 | 95 | 15 | 圆 | 7W | 哑黑 | 4000K | Φ55-57 | Φ68×82 | 38lm/W | 白+灰 | 826000004500 | OP-IESCC0071100E1-独立-6V-01-7W750CC
541013403702 | LTH0518尚II圆有边55-2700K-5W-95-24-哑白 | 有边 | 95 | 24 | 圆 | 5W | 哑白 | 2700K | Φ55-57 | Φ68×82 | 43lm/W | 白+灰 | 826000002300 | OP-IESCC0040120E1-独立-25V-42V-5W-PZ |  |  | 826001001800 | OP-DY220/5S-120CC-D-DALI电源-5W-36V-PZ | 826001002700 | OP-IDSCC0070150B2-01-蓝牙调光电源-5W-36V-PZ
541013403802 | LTH0518尚II圆有边55-2700K-5W-95-24-镀银 | 有边 | 95 | 24 | 圆 | 5W | 镀银 | 2700K | Φ55-57 | Φ68×82 | 43lm/W | 白+灰 | 826000002300 | OP-IESCC0040120E1-独立-25V-42V-5W-PZ |  |  | 826001001800 | OP-DY220/5S-120CC-D-DALI电源-5W-36V-PZ | 826001002700 | OP-IDSCC0070150B2-01-蓝牙调光电源-5W-36V-PZ
541013404002 | LTH0518尚II圆有边55-3000K-5W-95-24-镀镍 | 有边 | 95 | 24 | 圆 | 5W | 镀镍 | 3000K | Φ55-57 | Φ68×82 | 45lm/W | 白+灰 | 826000002300 | OP-IESCC0040120E1-独立-25V-42V-5W-PZ |  |  | 826001001800 | OP-DY220/5S-120CC-D-DALI电源-5W-36V-PZ | 826001002700 | OP-IDSCC0070150B2-01-蓝牙调光电源-5W-36V-PZ
541013404102 | LTH0518尚II圆有边55-3000K-5W-95-24-哑白 | 有边 | 95 | 24 | 圆 | 5W | 哑白 | 3000K | Φ55-57 | Φ68×82 | 45lm/W | 白+灰 | 826000002300 | OP-IESCC0040120E1-独立-25V-42V-5W-PZ |  |  | 826001001800 | OP-DY220/5S-120CC-D-DALI电源-5W-36V-PZ | 826001002700 | OP-IDSCC0070150B2-01-蓝牙调光电源-5W-36V-PZ
541013404302 | LTH0518尚II圆有边55-3000K-5W-95-24-哑黑 | 有边 | 95 | 24 | 圆 | 5W | 哑黑 | 3000K | Φ55-57 | Φ68×82 | 45lm/W | 白+灰 | 826000002300 | OP-IESCC0040120E1-独立-25V-42V-5W-PZ |  |  | 826001001800 | OP-DY220/5S-120CC-D-DALI电源-5W-36V-PZ | 826001002700 | OP-IDSCC0070150B2-01-蓝牙调光电源-5W-36V-PZ
541013404902 | LTH0518尚II圆有边55-4000K-5W-95-24-哑白 | 有边 | 95 | 24 | 圆 | 5W | 哑白 | 4000K | Φ55-57 | Φ68×82 | 48lm/W | 白+灰 | 826000002300 | OP-IESCC0040120E1-独立-25V-42V-5W-PZ |  |  | 826001001800 | OP-DY220/5S-120CC-D-DALI电源-5W-36V-PZ | 826001002700 | OP-IDSCC0070150B2-01-蓝牙调光电源-5W-36V-PZ
541013405002 | LTH0518尚II圆有边55-4000K-5W-95-24-镀银 | 有边 | 95 | 24 | 圆 | 5W | 镀银 | 4000K | Φ55-57 | Φ68×82 | 48lm/W | 白+灰 | 826000002300 | OP-IESCC0040120E1-独立-25V-42V-5W-PZ |  |  | 826001001800 | OP-DY220/5S-120CC-D-DALI电源-5W-36V-PZ | 826001002700 | OP-IDSCC0070150B2-01-蓝牙调光电源-5W-36V-PZ
541013405102 | LTH0518尚II圆有边55-4000K-5W-95-24-哑黑 | 有边 | 95 | 24 | 圆 | 5W | 哑黑 | 4000K | Φ55-57 | Φ68×82 | 48lm/W | 白+灰 | 826000002300 | OP-IESCC0040120E1-独立-25V-42V-5W-PZ |  |  | 826001001800 | OP-DY220/5S-120CC-D-DALI电源-5W-36V-PZ | 826001002700 | OP-IDSCC0070150B2-01-蓝牙调光电源-5W-36V-PZ
541013405202 | LTH0518尚II圆有边55-2700K-5W-95-36-镀镍 | 有边 | 95 | 36 | 圆 | 5W | 镀镍 | 2700K | Φ55-57 | Φ68×82 | 45lm/W | 白+灰 | 826000002300 | OP-IESCC0040120E1-独立-25V-42V-5W-PZ |  |  | 826001001800 | OP-DY220/5S-120CC-D-DALI电源-5W-36V-PZ | 826001002700 | OP-IDSCC0070150B2-01-蓝牙调光电源-5W-36V-PZ
541013405302 | LTH0518尚II圆有边55-2700K-5W-95-36-哑白 | 有边 | 95 | 36 | 圆 | 5W | 哑白 | 2700K | Φ55-57 | Φ68×82 | 45lm/W | 白+灰 | 826000002300 | OP-IESCC0040120E1-独立-25V-42V-5W-PZ |  |  | 826001001800 | OP-DY220/5S-120CC-D-DALI电源-5W-36V-PZ | 826001002700 | OP-IDSCC0070150B2-01-蓝牙调光电源-5W-36V-PZ
541013404202 | LTH0518尚II圆有边55-3000K-5W-95-24-镀银 | 有边 | 95 | 24 | 圆 | 5W | 镀银 | 3000K | Φ55-57 | Φ68×82 | 45lm/W | 白+灰 | 826000002300 | OP-IESCC0040120E1-独立-25V-42V-5W-PZ |  |  | 826001001800 | OP-DY220/5S-120CC-D-DALI电源-5W-36V-PZ | 826001002700 | OP-IDSCC0070150B2-01-蓝牙调光电源-5W-36V-PZ
541013404402 | LTH0518尚II圆有边55-3500K-5W-95-24-镀镍 | 有边 | 95 | 24 | 圆 | 5W | 镀镍 | 3500K | Φ55-57 | Φ68×82 | 47lm/W | 白+灰 | 826000002300 | OP-IESCC0040120E1-独立-25V-42V-5W-PZ |  |  | 826001001800 | OP-DY220/5S-120CC-D-DALI电源-5W-36V-PZ | 826001002700 | OP-IDSCC0070150B2-01-蓝牙调光电源-5W-36V-PZ
541013400202 | LTH07LTT05尚II圆有边55-27/57-7W-95-24-镀镍 | 有边 | 95 | 24 | 圆 | 7W | 镀镍 | 2700-5700K | Φ55-57 | Φ68×82 | 45lm/W | 白+灰 | [8 empty] | 820004011200 | 成品件-OP-IDSCC0070150B2-01-A-调色-7W-36V
541013404502 | LTH0518尚II圆有边55-3500K-5W-95-24-哑白 | 有边 | 95 | 24 | 圆 | 5W | 哑白 | 3500K | Φ55-57 | Φ68×82 | 47lm/W | 白+灰 | 826000002300 | OP-IESCC0040120E1-独立-25V-42V-5W-PZ |  |  | 826001001800 | OP-DY220/5S-120CC-D-DALI电源-5W-36V-PZ | 826001002700 | OP-IDSCC0070150B2-01-蓝牙调光电源-5W-36V-PZ
541013404602 | LTH0518尚II圆有边55-3500K-5W-95-24-镀银 | 有边 | 95 | 24 | 圆 | 5W | 镀银 | 3500K | Φ55-57 | Φ68×82 | 47lm/W | 白+灰 | 826000002300 | OP-IESCC0040120E1-独立-25V-42V-5W-PZ |  |  | 826001001800 | OP-DY220/5S-120CC-D-DALI电源-5W-36V-PZ | 826001002700 | OP-IDSCC0070150B2-01-蓝牙调光电源-5W-36V-PZ
541013404702 | LTH0518尚II圆有边55-3500K-5W-95-24-哑黑 | 有边 | 95 | 24 | 圆 | 5W | 哑黑 | 3500K | Φ55-57 | Φ68×82 | 47lm/W | 白+灰 | 826000002300 | OP-IESCC0040120E1-独立-25V-42V-5W-PZ |  |  | 826001001800 | OP-DY220/5S-120CC-D-DALI电源-5W-36V-PZ | 826001002700 | OP-IDSCC0070150B2-01-蓝牙调光电源-5W-36V-PZ
541013404802 | LTH0518尚II圆有边55-4000K-5W-95-24-镀镍 | 有边 | 95 | 24 | 圆 | 5W | 镀镍 | 4000K | Φ55-57 | Φ68×82 | 48lm/W | 白+灰 | 826000002300 | OP-IESCC0040120E1-独立-25V-42V-5W-PZ |  |  | 826001001800 | OP-DY220/5S-120CC-D-DALI电源-5W-36V-PZ | 826001002700 | OP-IDSCC0070150B2-01-蓝牙调光电源-5W-36V-PZ
541013405602 | LTH0518尚II圆有边55-3000K-5W-95-36-镀镍 | 有边 | 95 | 36 | 圆 | 5W | 镀镍 | 3000K | Φ55-57 | Φ68×82 | 47lm/W | 白+灰 | 826000002300 | OP-IESCC0040120E1-独立-25V-42V-5W-PZ |  |  | 826001001800 | OP-DY220/5S-120CC-D-DALI电源-5W-36V-PZ | 826001002700 | OP-IDSCC0070150B2-01-蓝牙调光电源-5W-36V-PZ
541013406002 | LTH0518尚II圆有边55-3500K-5W-95-36-镀镍 | 有边 | 95 | 36 | 圆 | 5W | 镀镍 | 3500K | Φ55-57 | Φ68×82 | 49lm/W | 白+灰 | 826000002300 | OP-IESCC0040120E1-独立-25V-42V-5W-PZ |  |  | 826001001800 | OP-DY220/5S-120CC-D-DALI电源-5W-36V-PZ | 826001002700 | OP-IDSCC0070150B2-01-蓝牙调光电源-5W-36V-PZ
541013406102 | LTH0518尚II圆有边55-3500K-5W-95-36-哑白 | 有边 | 95 | 36 | 圆 | 5W | 哑白 | 3500K | Φ55-57 | Φ68×82 | 49lm/W | 白+灰 | 826000002300 | OP-IESCC0040120E1-独立-25V-42V-5W-PZ |  |  | 826001001800 | OP-DY220/5S-120CC-D-DALI电源-5W-36V-PZ | 826001002700 | OP-IDSCC0070150B2-01-蓝牙调光电源-5W-36V-PZ
541013406502 | LTH0518尚II圆有边55-4000K-5W-95-36-哑白 | 有边 | 95 | 36 | 圆 | 5W | 哑白 | 4000K | Φ55-57 | Φ68×82 | 50lm/W | 白+灰 | 826000002300 | OP-IESCC0040120E1-独立-25V-42V-5W-PZ |  |  | 826001001800 | OP-DY220/5S-120CC-D-DALI电源-5W-36V-PZ | 826001002700 | OP-IDSCC0070150B2-01-蓝牙调光电源-5W-36V-PZ
541013407602 | LTH0518尚II圆有边55-3500K-5W-95-50-镀镍 | 有边 | 95 | 50 | 圆 | 5W | 镀镍 | 3500K | Φ55-57 | Φ68×82 | 51lm/W | 白+灰 | 826000002300 | OP-IESCC0040120E1-独立-25V-42V-5W-PZ |  |  | 826001001800 | OP-DY220/5S-120CC-D-DALI电源-5W-36V-PZ | 826001002700 | OP-IDSCC0070150B2-01-蓝牙调光电源-5W-36V-PZ
541013407702 | LTH0518尚II圆有边55-3500K-5W-95-50-哑白 | 有边 | 95 | 50 | 圆 | 5W | 哑白 | 3500K | Φ55-57 | Φ68×82 | 51lm/W | 白+灰 | 826000002300 | OP-IESCC0040120E1-独立-25V-42V-5W-PZ |  |  | 826001001800 | OP-DY220/5S-120CC-D-DALI电源-5W-36V-PZ | 826001002700 | OP-IDSCC0070150B2-01-蓝牙调光电源-5W-36V-PZ
541013408002 | LTH0518尚II圆有边55-4000K-5W-95-50-镀镍 | 有边 | 95 | 50 | 圆 | 5W | 镀镍 | 4000K | Φ55-57 | Φ68×82 | 52lm/W | 白+灰 | 826000002300 | OP-IESCC0040120E1-独立-25V-42V-5W-PZ |  |  | 826001001800 | OP-DY220/5S-120CC-D-DALI电源-5W-36V-PZ | 826001002700 | OP-IDSCC0070150B2-01-蓝牙调光电源-5W-36V-PZ
541013408202 | LTH0518尚II圆有边55-4000K-5W-95-50-镀银 | 有边 | 95 | 50 | 圆 | 5W | 镀银 | 4000K | Φ55-57 | Φ68×82 | 52lm/W | 白+灰 | 826000002300 | OP-IESCC0040120E1-独立-25V-42V-5W-PZ |  |  | 826001001800 | OP-DY220/5S-120CC-D-DALI电源-5W-36V-PZ | 826001002700 | OP-IDSCC0070150B2-01-蓝牙调光电源-5W-36V-PZ
541013408402 | LTH0747尚II圆有边55-2700K-7W-95-24-镀镍 | 有边 | 95 | 24 | 圆 | 7W | 镀镍 | 2700K | Φ55-57 | Φ68×82 | 43lm/W | 白+灰 | 826000002400 | OP-IESCC0060170E1-独立-25V-42V-7W-PZ |  |  | 826001001900 | OP-DY220/8S-180CC-D-DALI电源-7W-36V-PZ | 826001002800 | OP-IDSCC0070150B2-01-蓝牙调光电源-7W-36V-PZ
541013408502 | LTH0747尚II圆有边55-2700K-7W-95-24-哑白 | 有边 | 95 | 24 | 圆 | 7W | 哑白 | 2700K | Φ55-57 | Φ68×82 | 43lm/W | 白+灰 | 826000002400 | OP-IESCC0060170E1-独立-25V-42V-7W-PZ |  |  | 826001001900 | OP-DY220/8S-180CC-D-DALI电源-7W-36V-PZ | 826001002800 | OP-IDSCC0070150B2-01-蓝牙调光电源-7W-36V-PZ
541013408602 | LTH0747尚II圆有边55-2700K-7W-95-24-镀银 | 有边 | 95 | 24 | 圆 | 7W | 镀银 | 2700K | Φ55-57 | Φ68×82 | 43lm/W | 白+灰 | 826000002400 | OP-IESCC0060170E1-独立-25V-42V-7W-PZ |  |  | 826001001900 | OP-DY220/8S-180CC-D-DALI电源-7W-36V-PZ | 826001002800 | OP-IDSCC0070150B2-01-蓝牙调光电源-7W-36V-PZ
541013409102 | LTH0747尚II圆有边55-3000K-7W-95-24-哑黑 | 有边 | 95 | 24 | 圆 | 7W | 哑黑 | 3000K | Φ55-57 | Φ68×82 | 45lm/W | 白+灰 | 826000002400 | OP-IESCC0060170E1-独立-25V-42V-7W-PZ |  |  | 826001001900 | OP-DY220/8S-180CC-D-DALI电源-7W-36V-PZ | 826001002800 | OP-IDSCC0070150B2-01-蓝牙调光电源-7W-36V-PZ
541013409402 | LTH0747尚II圆有边55-3500K-7W-95-24-镀银 | 有边 | 95 | 24 | 圆 | 7W | 镀银 | 3500K | Φ55-57 | Φ68×82 | 47lm/W | 白+灰 | 826000002400 | OP-IESCC0060170E1-独立-25V-42V-7W-PZ |  |  | 826001001900 | OP-DY220/8S-180CC-D-DALI电源-7W-36V-PZ | 826001002800 | OP-IDSCC0070150B2-01-蓝牙调光电源-7W-36V-PZ
541013409502 | LTH0747尚II圆有边55-3500K-7W-95-24-哑黑 | 有边 | 95 | 24 | 圆 | 7W | 哑黑 | 3500K | Φ55-57 | Φ68×82 | 47lm/W | 白+灰 | 826000002400 | OP-IESCC0060170E1-独立-25V-42V-7W-PZ |  |  | 826001001900 | OP-DY220/8S-180CC-D-DALI电源-7W-36V-PZ | 826001002800 | OP-IDSCC0070150B2-01-蓝牙调光电源-7W-36V-PZ
541013410002 | LTH0747尚II圆有边55-2700K-7W-95-36-镀镍 | 有边 | 95 | 36 | 圆 | 7W | 镀镍 | 2700K | Φ55-57 | Φ68×82 | 45lm/W | 白+灰 | 826000002400 | OP-IESCC0060170E1-独立-25V-42V-7W-PZ |  |  | 826001001900 | OP-DY220/8S-180CC-D-DALI电源-7W-36V-PZ | 826001002800 | OP-IDSCC0070150B2-01-蓝牙调光电源-7W-36V-PZ
541013410102 | LTH0747尚II圆有边55-2700K-7W-95-36-哑白 | 有边 | 95 | 36 | 圆 | 7W | 哑白 | 2700K | Φ55-57 | Φ68×82 | 45lm/W | 白+灰 | 826000002400 | OP-IESCC0060170E1-独立-25V-42V-7W-PZ |  |  | 826001001900 | OP-DY220/8S-180CC-D-DALI电源-7W-36V-PZ | 826001002800 | OP-IDSCC0070150B2-01-蓝牙调光电源-7W-36V-PZ
541013411502 | LTH0747尚II圆有边55-4000K-7W-95-36-哑黑 | 有边 | 95 | 36 | 圆 | 7W | 哑黑 | 4000K | Φ55-57 | Φ68×82 | 50lm/W | 白+灰 | 826000002400 | OP-IESCC0060170E1-独立-25V-42V-7W-PZ |  |  | 826001001900 | OP-DY220/8S-180CC-D-DALI电源-7W-36V-PZ | 826001002800 | OP-IDSCC0070150B2-01-蓝牙调光电源-7W-36V-PZ
541013411802 | LTH0747尚II圆有边55-2700K-7W-95-50-镀银 | 有边 | 95 | 50 | 圆 | 7W | 镀银 | 2700K | Φ55-57 | Φ68×82 | 47lm/W | 白+灰 | 826000002400 | OP-IESCC0060170E1-独立-25V-42V-7W-PZ |  |  | 826001001900 | OP-DY220/8S-180CC-D-DALI电源-7W-36V-PZ | 826001002800 | OP-IDSCC0070150B2-01-蓝牙调光电源-7W-36V-PZ
541013412702 | LTH0747尚II圆有边55-3500K-7W-95-50-哑黑 | 有边 | 95 | 50 | 圆 | 7W | 哑黑 | 3500K | Φ55-57 | Φ68×82 | 51lm/W | 白+灰 | 826000002400 | OP-IESCC0060170E1-独立-25V-42V-7W-PZ |  |  | 826001001900 | OP-DY220/8S-180CC-D-DALI电源-7W-36V-PZ | 826001002800 | OP-IDSCC0070150B2-01-蓝牙调光电源-7W-36V-PZ
541013413102 | LTH0747尚II圆有边55-4000K-7W-95-50-哑黑 | 有边 | 95 | 50 | 圆 | 7W | 哑黑 | 4000K | Φ55-57 | Φ68×82 | 52lm/W | 白+灰 | 826000002400 | OP-IESCC0060170E1-独立-25V-42V-7W-PZ |  |  | 826001001900 | OP-DY220/8S-180CC-D-DALI电源-7W-36V-PZ | 826001002800 | OP-IDSCC0070150B2-01-蓝牙调光电源-7W-36V-PZ
541013413802 | LTH07LTT05尚II圆有边55-27/57-7W-95-36-哑黑 | 有边 | 95 | 36 | 圆 | 7W | 哑黑 | 2700-5700K | Φ55-57 | Φ68×82 | 45lm/W | 白+灰 | [8 empty] | 820004011200 | 成品件-OP-IDSCC0070150B2-01-A-调色-7W-36V
541013414002 | LTH0520尚II圆无边55-2700K-5W-95-15-哑白 | 无边 | 95 | 15 | 圆 | 5W | 哑白 | 2700K | Φ55-57 | Φ92×82 | 34lm/W | 白+灰 | 826000004700 | OP-IESCC0071100E1-独立-6V-01-5W580CC
541013414102 | LTH0520尚II圆无边55-2700K-5W-95-15-镀银 | 无边 | 95 | 15 | 圆 | 5W | 镀银 | 2700K | Φ55-57 | Φ92×82 | 34lm/W | 白+灰 | 826000004700 | OP-IESCC0071100E1-独立-6V-01-5W580CC
541013414202 | LTH0520尚II圆无边55-2700K-5W-95-15-哑黑 | 无边 | 95 | 15 | 圆 | 5W | 哑黑 | 2700K | Φ55-57 | Φ92×82 | 34lm/W | 白+灰 | 826000004700 | OP-IESCC0071100E1-独立-6V-01-5W580CC
541013414302 | LTH0520尚II圆无边55-3000K-5W-95-15-镀镍 | 无边 | 95 | 15 | 圆 | 5W | 镀镍 | 3000K | Φ55-57 | Φ92×82 | 35lm/W | 白+灰 | 826000004700 | OP-IESCC0071100E1-独立-6V-01-5W580CC
541013414502 | LTH0520尚II圆无边55-3000K-5W-95-15-镀银 | 无边 | 95 | 15 | 圆 | 5W | 镀银 | 3000K | Φ55-57 | Φ92×82 | 35lm/W | 白+灰 | 826000004700 | OP-IESCC0071100E1-独立-6V-01-5W580CC
541013414702 | LTH0520尚II圆无边55-3500K-5W-95-15-镀镍 | 无边 | 95 | 15 | 圆 | 5W | 镀镍 | 3500K | Φ55-57 | Φ92×82 | 36lm/W | 白+灰 | 826000004700 | OP-IESCC0071100E1-独立-6V-01-5W580CC
541013415102 | LTH0520尚II圆无边55-4000K-5W-95-15-镀镍 | 无边 | 95 | 15 | 圆 | 5W | 镀镍 | 4000K | Φ55-57 | Φ92×82 | 38lm/W | 白+灰 | 826000004700 | OP-IESCC0071100E1-独立-6V-01-5W580CC
541013415402 | LTH0520尚II圆无边55-4000K-5W-95-15-哑黑 | 无边 | 95 | 15 | 圆 | 5W | 哑黑 | 4000K | Φ55-57 | Φ92×82 | 38lm/W | 白+灰 | 826000004700 | OP-IESCC0071100E1-独立-6V-01-5W580CC
541013415502 | LTH0764尚II圆无边55-2700K-7W-95-15-镀镍 | 无边 | 95 | 15 | 圆 | 7W | 镀镍 | 2700K | Φ55-57 | Φ92×82 | 34lm/W | 白+灰 | 826000004500 | OP-IESCC0071100E1-独立-6V-01-7W750CC
541013415602 | LTH0764尚II圆无边55-2700K-7W-95-15-哑白 | 无边 | 95 | 15 | 圆 | 7W | 哑白 | 2700K | Φ55-57 | Φ92×82 | 34lm/W | 白+灰 | 826000004500 | OP-IESCC0071100E1-独立-6V-01-7W750CC
541013415702 | LTH0764尚II圆无边55-2700K-7W-95-15-镀银 | 无边 | 95 | 15 | 圆 | 7W | 镀银 | 2700K | Φ55-57 | Φ92×82 | 34lm/W | 白+灰 | 826000004500 | OP-IESCC0071100E1-独立-6V-01-7W750CC
541013415802 | LTH0764尚II圆无边55-2700K-7W-95-15-哑黑 | 无边 | 95 | 15 | 圆 | 7W | 哑黑 | 2700K | Φ55-57 | Φ92×82 | 34lm/W | 白+灰 | 826000004500 | OP-IESCC0071100E1-独立-6V-01-7W750CC
541013415902 | LTH0764尚II圆无边55-3000K-7W-95-15-镀镍 | 无边 | 95 | 15 | 圆 | 7W | 镀镍 | 3000K | Φ55-57 | Φ92×82 | 35lm/W | 白+灰 | 826000004500 | OP-IESCC0071100E1-独立-6V-01-7W750CC
541013416002 | LTH0764尚II圆无边55-3000K-7W-95-15-哑白 | 无边 | 95 | 15 | 圆 | 7W | 哑白 | 3000K | Φ55-57 | Φ92×82 | 35lm/W | 白+灰 | 826000004500 | OP-IESCC0071100E1-独立-6V-01-7W750CC
541013416102 | LTH0764尚II圆无边55-3000K-7W-95-15-镀银 | 无边 | 95 | 15 | 圆 | 7W | 镀银 | 3000K | Φ55-57 | Φ92×82 | 35lm/W | 白+灰 | 826000004500 | OP-IESCC0071100E1-独立-6V-01-7W750CC
541013416202 | LTH0764尚II圆无边55-3000K-7W-95-15-哑黑 | 无边 | 95 | 15 | 圆 | 7W | 哑黑 | 3000K | Φ55-57 | Φ92×82 | 35lm/W | 白+灰 | 826000004500 | OP-IESCC0071100E1-独立-6V-01-7W750CC
541013416302 | LTH0764尚II圆无边55-3500K-7W-95-15-镀镍 | 无边 | 95 | 15 | 圆 | 7W | 镀镍 | 3500K | Φ55-57 | Φ92×82 | 36lm/W | 白+灰 | 826000004500 | OP-IESCC0071100E1-独立-6V-01-7W750CC
541013416402 | LTH0764尚II圆无边55-3500K-7W-95-15-哑白 | 无边 | 95 | 15 | 圆 | 7W | 哑白 | 3500K | Φ55-57 | Φ92×82 | 36lm/W | 白+灰 | 826000004500 | OP-IESCC0071100E1-独立-6V-01-7W750CC
541013416502 | LTH0764尚II圆无边55-3500K-7W-95-15-镀银 | 无边 | 95 | 15 | 圆 | 7W | 镀银 | 3500K | Φ55-57 | Φ92×82 | 36lm/W | 白+灰 | 826000004500 | OP-IESCC0071100E1-独立-6V-01-7W750CC
541013416602 | LTH0764尚II圆无边55-3500K-7W-95-15-哑黑 | 无边 | 95 | 15 | 圆 | 7W | 哑黑 | 3500K | Φ55-57 | Φ92×82 | 36lm/W | 白+灰 | 826000004500 | OP-IESCC0071100E1-独立-6V-01-7W750CC
541013416702 | LTH0764尚II圆无边55-4000K-7W-95-15-镀镍 | 无边 | 95 | 15 | 圆 | 7W | 镀镍 | 4000K | Φ55-57 | Φ92×82 | 38lm/W | 白+灰 | 826000004500 | OP-IESCC0071100E1-独立-6V-01-7W750CC
541013416802 | LTH0764尚II圆无边55-4000K-7W-95-15-哑白 | 无边 | 95 | 15 | 圆 | 7W | 哑白 | 4000K | Φ55-57 | Φ92×82 | 38lm/W | 白+灰 | 826000004500 | OP-IESCC0071100E1-独立-6V-01-7W750CC
541013407802 | LTH0518尚II圆有边55-3500K-5W-95-50-镀银 | 有边 | 95 | 50 | 圆 | 5W | 镀银 | 3500K | Φ55-57 | Φ68×82 | 51lm/W | 白+灰 | 826000002300 | OP-IESCC0040120E1-独立-25V-42V-5W-PZ |  |  | 826001001800 | OP-DY220/5S-120CC-D-DALI电源-5W-36V-PZ | 826001002700 | OP-IDSCC0070150B2-01-蓝牙调光电源-5W-36V-PZ
541013407902 | LTH0518尚II圆有边55-3500K-5W-95-50-哑黑 | 有边 | 95 | 50 | 圆 | 5W | 哑黑 | 3500K | Φ55-57 | Φ68×82 | 51lm/W | 白+灰 | 826000002300 | OP-IESCC0040120E1-独立-25V-42V-5W-PZ |  |  | 826001001800 | OP-DY220/5S-120CC-D-DALI电源-5W-36V-PZ | 826001002700 | OP-IDSCC0070150B2-01-蓝牙调光电源-5W-36V-PZ
541013408102 | LTH0518尚II圆有边55-4000K-5W-95-50-哑白 | 有边 | 95 | 50 | 圆 | 5W | 哑白 | 4000K | Φ55-57 | Φ68×82 | 52lm/W | 白+灰 | 826000002300 | OP-IESCC0040120E1-独立-25V-42V-5W-PZ |  |  | 826001001800 | OP-DY220/5S-120CC-D-DALI电源-5W-36V-PZ | 826001002700 | OP-IDSCC0070150B2-01-蓝牙调光电源-5W-36V-PZ
541013408302 | LTH0518尚II圆有边55-4000K-5W-95-50-哑黑 | 有边 | 95 | 50 | 圆 | 5W | 哑黑 | 4000K | Φ55-57 | Φ68×82 | 52lm/W | 白+灰 | 826000002300 | OP-IESCC0040120E1-独立-25V-42V-5W-PZ |  |  | 826001001800 | OP-DY220/5S-120CC-D-DALI电源-5W-36V-PZ | 826001002700 | OP-IDSCC0070150B2-01-蓝牙调光电源-5W-36V-PZ
541013408702 | LTH0747尚II圆有边55-2700K-7W-95-24-哑黑 | 有边 | 95 | 24 | 圆 | 7W | 哑黑 | 2700K | Φ55-57 | Φ68×82 | 43lm/W | 白+灰 | 826000002400 | OP-IESCC0060170E1-独立-25V-42V-7W-PZ |  |  | 826001001900 | OP-DY220/8S-180CC-D-DALI电源-7W-36V-PZ | 826001002800 | OP-IDSCC0070150B2-01-蓝牙调光电源-7W-36V-PZ
541013408802 | LTH0747尚II圆有边55-3000K-7W-95-24-镀镍 | 有边 | 95 | 24 | 圆 | 7W | 镀镍 | 3000K | Φ55-57 | Φ68×82 | 45lm/W | 白+灰 | 826000002400 | OP-IESCC0060170E1-独立-25V-42V-7W-PZ |  |  | 826001001900 | OP-DY220/8S-180CC-D-DALI电源-7W-36V-PZ | 826001002800 | OP-IDSCC0070150B2-01-蓝牙调光电源-7W-36V-PZ
541013409202 | LTH0747尚II圆有边55-3500K-7W-95-24-镀镍 | 有边 | 95 | 24 | 圆 | 7W | 镀镍 | 3500K | Φ55-57 | Φ68×82 | 47lm/W | 白+灰 | 826000002400 | OP-IESCC0060170E1-独立-25V-42V-7W-PZ |  |  | 826001001900 | OP-DY220/8S-180CC-D-DALI电源-7W-36V-PZ | 826001002800 | OP-IDSCC0070150B2-01-蓝牙调光电源-7W-36V-PZ
541013409302 | LTH0747尚II圆有边55-3500K-7W-95-24-哑白 | 有边 | 95 | 24 | 圆 | 7W | 哑白 | 3500K | Φ55-57 | Φ68×82 | 47lm/W | 白+灰 | 826000002400 | OP-IESCC0060170E1-独立-25V-42V-7W-PZ |  |  | 826001001900 | OP-DY220/8S-180CC-D-DALI电源-7W-36V-PZ | 826001002800 | OP-IDSCC0070150B2-01-蓝牙调光电源-7W-36V-PZ
541013413602 | LTH07LTT05尚II圆有边55-27/57-7W-95-36-哑白 | 有边 | 95 | 36 | 圆 | 7W | 哑白 | 2700-5700K | Φ55-57 | Φ68×82 | 45lm/W | 白+灰 | [8 empty] | 820004011200 | 成品件-OP-IDSCC0070150B2-01-A-调色-7W-36V
541013413702 | LTH07LTT05尚II圆有边55-27/57-7W-95-36-镀银 | 有边 | 95 | 36 | 圆 | 7W | 镀银 | 2700-5700K | Φ55-57 | Φ68×82 | 45lm/W | 白+灰 | [8 empty] | 820004011200 | 成品件-OP-IDSCC0070150B2-01-A-调色-7W-36V
541013416902 | LTH0764尚II圆无边55-4000K-7W-95-15-镀银 | 无边 | 95 | 15 | 圆 | 7W | 镀银 | 4000K | Φ55-57 | Φ92×82 | 38lm/W | 白+灰 | 826000004500 | OP-IESCC0071100E1-独立-6V-01-7W750CC
541013417102 | LTH0521尚II圆无边55-2700K-5W-95-24-镀镍 | 无边 | 95 | 24 | 圆 | 5W | 镀镍 | 2700K | Φ55-57 | Φ92×82 | 43lm/W | 白+灰 | 826000002300 | OP-IESCC0040120E1-独立-25V-42V-5W-PZ |  |  | 826001001800 | OP-DY220/5S-120CC-D-DALI电源-5W-36V-PZ | 826001002700 | OP-IDSCC0070150B2-01-蓝牙调光电源-5W-36V-PZ
541013417402 | LTH0521尚II圆无边55-2700K-5W-95-24-哑黑 | 无边 | 95 | 24 | 圆 | 5W | 哑黑 | 2700K | Φ55-57 | Φ92×82 | 43lm/W | 白+灰 | 826000002300 | OP-IESCC0040120E1-独立-25V-42V-5W-PZ |  |  | 826001001800 | OP-DY220/5S-120CC-D-DALI电源-5W-36V-PZ | 826001002700 | OP-IDSCC0070150B2-01-蓝牙调光电源-5W-36V-PZ
541013417602 | LTH0521尚II圆无边55-3000K-5W-95-24-哑白 | 无边 | 95 | 24 | 圆 | 5W | 哑白 | 3000K | Φ55-57 | Φ92×82 | 45lm/W | 白+灰 | 826000002300 | OP-IESCC0040120E1-独立-25V-42V-5W-PZ |  |  | 826001001800 | OP-DY220/5S-120CC-D-DALI电源-5W-36V-PZ | 826001002700 | OP-IDSCC0070150B2-01-蓝牙调光电源-5W-36V-PZ
541013417702 | LTH0521尚II圆无边55-3000K-5W-95-24-镀银 | 无边 | 95 | 24 | 圆 | 5W | 镀银 | 3000K | Φ55-57 | Φ92×82 | 45lm/W | 白+灰 | 826000002300 | OP-IESCC0040120E1-独立-25V-42V-5W-PZ |  |  | 826001001800 | OP-DY220/5S-120CC-D-DALI电源-5W-36V-PZ | 826001002700 | OP-IDSCC0070150B2-01-蓝牙调光电源-5W-36V-PZ
541013417902 | LTH0521尚II圆无边55-3500K-5W-95-24-镀镍 | 无边 | 95 | 24 | 圆 | 5W | 镀镍 | 3500K | Φ55-57 | Φ92×82 | 47lm/W | 白+灰 | 826000002300 | OP-IESCC0040120E1-独立-25V-42V-5W-PZ |  |  | 826001001800 | OP-DY220/5S-120CC-D-DALI电源-5W-36V-PZ | 826001002700 | OP-IDSCC0070150B2-01-蓝牙调光电源-5W-36V-PZ
541013418002 | LTH0521尚II圆无边55-3500K-5W-95-24-哑白 | 无边 | 95 | 24 | 圆 | 5W | 哑白 | 3500K | Φ55-57 | Φ92×82 | 47lm/W | 白+灰 | 826000002300 | OP-IESCC0040120E1-独立-25V-42V-5W-PZ |  |  | 826001001800 | OP-DY220/5S-120CC-D-DALI电源-5W-36V-PZ | 826001002700 | OP-IDSCC0070150B2-01-蓝牙调光电源-5W-36V-PZ
541013402002 | LTH0746尚II圆有边55-2700K-7W-95-15-镀镍 | 有边 | 95 | 15 | 圆 | 7W | 镀镍 | 2700K | Φ55-57 | Φ68×82 | 34lm/W | 白+灰 | 826000004500 | OP-IESCC0071100E1-独立-6V-01-7W750CC
541013403302 | LTH0746尚II圆有边55-4000K-7W-95-15-哑白 | 有边 | 95 | 15 | 圆 | 7W | 哑白 | 4000K | Φ55-57 | Φ68×82 | 38lm/W | 白+灰 | 826000004500 | OP-IESCC0071100E1-独立-6V-01-7W750CC
541013403602 | LTH0518尚II圆有边55-2700K-5W-95-24-镀镍 | 有边 | 95 | 24 | 圆 | 5W | 镀镍 | 2700K | Φ55-57 | Φ68×82 | 43lm/W | 白+灰 | 826000002300 | OP-IESCC0040120E1-独立-25V-42V-5W-PZ |  |  | 826001001800 | OP-DY220/5S-120CC-D-DALI电源-5W-36V-PZ | 826001002700 | OP-IDSCC0070150B2-01-蓝牙调光电源-5W-36V-PZ
541013405702 | LTH0518尚II圆有边55-3000K-5W-95-36-哑白 | 有边 | 95 | 36 | 圆 | 5W | 哑白 | 3000K | Φ55-57 | Φ68×82 | 47lm/W | 白+灰 | 826000002300 | OP-IESCC0040120E1-独立-25V-42V-5W-PZ |  |  | 826001001800 | OP-DY220/5S-120CC-D-DALI电源-5W-36V-PZ | 826001002700 | OP-IDSCC0070150B2-01-蓝牙调光电源-5W-36V-PZ
541013405802 | LTH0518尚II圆有边55-3000K-5W-95-36-镀银 | 有边 | 95 | 36 | 圆 | 5W | 镀银 | 3000K | Φ55-57 | Φ68×82 | 47lm/W | 白+灰 | 826000002300 | OP-IESCC0040120E1-独立-25V-42V-5W-PZ |  |  | 826001001800 | OP-DY220/5S-120CC-D-DALI电源-5W-36V-PZ | 826001002700 | OP-IDSCC0070150B2-01-蓝牙调光电源-5W-36V-PZ
541013406202 | LTH0518尚II圆有边55-3500K-5W-95-36-镀银 | 有边 | 95 | 36 | 圆 | 5W | 镀银 | 3500K | Φ55-57 | Φ68×82 | 49lm/W | 白+灰 | 826000002300 | OP-IESCC0040120E1-独立-25V-42V-5W-PZ |  |  | 826001001800 | OP-DY220/5S-120CC-D-DALI电源-5W-36V-PZ | 826001002700 | OP-IDSCC0070150B2-01-蓝牙调光电源-5W-36V-PZ
541013406602 | LTH0518尚II圆有边55-4000K-5W-95-36-镀银 | 有边 | 95 | 36 | 圆 | 5W | 镀银 | 4000K | Φ55-57 | Φ68×82 | 50lm/W | 白+灰 | 826000002300 | OP-IESCC0040120E1-独立-25V-42V-5W-PZ |  |  | 826001001800 | OP-DY220/5S-120CC-D-DALI电源-5W-36V-PZ | 826001002700 | OP-IDSCC0070150B2-01-蓝牙调光电源-5W-36V-PZ
541013406702 | LTH0518尚II圆有边55-4000K-5W-95-36-哑黑 | 有边 | 95 | 36 | 圆 | 5W | 哑黑 | 4000K | Φ55-57 | Φ68×82 | 50lm/W | 白+灰 | 826000002300 | OP-IESCC0040120E1-独立-25V-42V-5W-PZ |  |  | 826001001800 | OP-DY220/5S-120CC-D-DALI电源-5W-36V-PZ | 826001002700 | OP-IDSCC0070150B2-01-蓝牙调光电源-5W-36V-PZ
541013406802 | LTH0518尚II圆有边55-2700K-5W-95-50-镀镍 | 有边 | 95 | 50 | 圆 | 5W | 镀镍 | 2700K | Φ55-57 | Φ68×82 | 47lm/W | 白+灰 | 826000002300 | OP-IESCC0040120E1-独立-25V-42V-5W-PZ |  |  | 826001001800 | OP-DY220/5S-120CC-D-DALI电源-5W-36V-PZ | 826001002700 | OP-IDSCC0070150B2-01-蓝牙调光电源-5W-36V-PZ
541013407002 | LTH0518尚II圆有边55-2700K-5W-95-50-镀银 | 有边 | 95 | 50 | 圆 | 5W | 镀银 | 2700K | Φ55-57 | Φ68×82 | 47lm/W | 白+灰 | 826000002300 | OP-IESCC0040120E1-独立-25V-42V-5W-PZ |  |  | 826001001800 | OP-DY220/5S-120CC-D-DALI电源-5W-36V-PZ | 826001002700 | OP-IDSCC0070150B2-01-蓝牙调光电源-5W-36V-PZ
541013407202 | LTH0518尚II圆有边55-3000K-5W-95-50-镀镍 | 有边 | 95 | 50 | 圆 | 5W | 镀镍 | 3000K | Φ55-57 | Φ68×82 | 49lm/W | 白+灰 | 826000002300 | OP-IESCC0040120E1-独立-25V-42V-5W-PZ |  |  | 826001001800 | OP-DY220/5S-120CC-D-DALI电源-5W-36V-PZ | 826001002700 | OP-IDSCC0070150B2-01-蓝牙调光电源-5W-36V-PZ
541013407302 | LTH0518尚II圆有边55-3000K-5W-95-50-哑白 | 有边 | 95 | 50 | 圆 | 5W | 哑白 | 3000K | Φ55-57 | Φ68×82 | 49lm/W | 白+灰 | 826000002300 | OP-IESCC0040120E1-独立-25V-42V-5W-PZ |  |  | 826001001800 | OP-DY220/5S-120CC-D-DALI电源-5W-36V-PZ | 826001002700 | OP-IDSCC0070150B2-01-蓝牙调光电源-5W-36V-PZ
541013407402 | LTH0518尚II圆有边55-3000K-5W-95-50-镀银 | 有边 | 95 | 50 | 圆 | 5W | 镀银 | 3000K | Φ55-57 | Φ68×82 | 49lm/W | 白+灰 | 826000002300 | OP-IESCC0040120E1-独立-25V-42V-5W-PZ |  |  | 826001001800 | OP-DY220/5S-120CC-D-DALI电源-5W-36V-PZ | 826001002700 | OP-IDSCC0070150B2-01-蓝牙调光电源-5W-36V-PZ
541013407502 | LTH0518尚II圆有边55-3000K-5W-95-50-哑黑 | 有边 | 95 | 50 | 圆 | 5W | 哑黑 | 3000K | Φ55-57 | Φ68×82 | 49lm/W | 白+灰 | 826000002300 | OP-IESCC0040120E1-独立-25V-42V-5W-PZ |  |  | 826001001800 | OP-DY220/5S-120CC-D-DALI电源-5W-36V-PZ | 826001002700 | OP-IDSCC0070150B2-01-蓝牙调光电源-5W-36V-PZ
541013408902 | LTH0747尚II圆有边55-3000K-7W-95-24-哑白 | 有边 | 95 | 24 | 圆 | 7W | 哑白 | 3000K | Φ55-57 | Φ68×82 | 45lm/W | 白+灰 | 826000002400 | OP-IESCC0060170E1-独立-25V-42V-7W-PZ |  |  | 826001001900 | OP-DY220/8S-180CC-D-DALI电源-7W-36V-PZ | 826001002800 | OP-IDSCC0070150B2-01-蓝牙调光电源-7W-36V-PZ
541013409002 | LTH0747尚II圆有边55-3000K-7W-95-24-镀银 | 有边 | 95 | 24 | 圆 | 7W | 镀银 | 3000K | Φ55-57 | Φ68×82 | 45lm/W | 白+灰 | 826000002400 | OP-IESCC0060170E1-独立-25V-42V-7W-PZ |  |  | 826001001900 | OP-DY220/8S-180CC-D-DALI电源-7W-36V-PZ | 826001002800 | OP-IDSCC0070150B2-01-蓝牙调光电源-7W-36V-PZ
541013409702 | LTH0747尚II圆有边55-4000K-7W-95-24-哑白 | 有边 | 95 | 24 | 圆 | 7W | 哑白 | 4000K | Φ55-57 | Φ68×82 | 48lm/W | 白+灰 | 826000002400 | OP-IESCC0060170E1-独立-25V-42V-7W-PZ |  |  | 826001001900 | OP-DY220/8S-180CC-D-DALI电源-7W-36V-PZ | 826001002800 | OP-IDSCC0070150B2-01-蓝牙调光电源-7W-36V-PZ
541013410202 | LTH0747尚II圆有边55-2700K-7W-95-36-镀银 | 有边 | 95 | 36 | 圆 | 7W | 镀银 | 2700K | Φ55-57 | Φ68×82 | 45lm/W | 白+灰 | 826000002400 | OP-IESCC0060170E1-独立-25V-42V-7W-PZ |  |  | 826001001900 | OP-DY220/8S-180CC-D-DALI电源-7W-36V-PZ | 826001002800 | OP-IDSCC0070150B2-01-蓝牙调光电源-7W-36V-PZ
541013410302 | LTH0747尚II圆有边55-2700K-7W-95-36-哑黑 | 有边 | 95 | 36 | 圆 | 7W | 哑黑 | 2700K | Φ55-57 | Φ68×82 | 45lm/W | 白+灰 | 826000002400 | OP-IESCC0060170E1-独立-25V-42V-7W-PZ |  |  | 826001001900 | OP-DY220/8S-180CC-D-DALI电源-7W-36V-PZ | 826001002800 | OP-IDSCC0070150B2-01-蓝牙调光电源-7W-36V-PZ
541013410702 | LTH0747尚II圆有边55-3000K-7W-95-36-哑黑 | 有边 | 95 | 36 | 圆 | 7W | 哑黑 | 3000K | Φ55-57 | Φ68×82 | 47lm/W | 白+灰 | 826000002400 | OP-IESCC0060170E1-独立-25V-42V-7W-PZ |  |  | 826001001900 | OP-DY220/8S-180CC-D-DALI电源-7W-36V-PZ | 826001002800 | OP-IDSCC0070150B2-01-蓝牙调光电源-7W-36V-PZ
541013410802 | LTH0747尚II圆有边55-3500K-7W-95-36-镀镍 | 有边 | 95 | 36 | 圆 | 7W | 镀镍 | 3500K | Φ55-57 | Φ68×82 | 49lm/W | 白+灰 | 826000002400 | OP-IESCC0060170E1-独立-25V-42V-7W-PZ |  |  | 826001001900 | OP-DY220/8S-180CC-D-DALI电源-7W-36V-PZ | 826001002800 | OP-IDSCC0070150B2-01-蓝牙调光电源-7W-36V-PZ
541013410902 | LTH0747尚II圆有边55-3500K-7W-95-36-哑白 | 有边 | 95 | 36 | 圆 | 7W | 哑白 | 3500K | Φ55-57 | Φ68×82 | 49lm/W | 白+灰 | 826000002400 | OP-IESCC0060170E1-独立-25V-42V-7W-PZ |  |  | 826001001900 | OP-DY220/8S-180CC-D-DALI电源-7W-36V-PZ | 826001002800 | OP-IDSCC0070150B2-01-蓝牙调光电源-7W-36V-PZ
541013411002 | LTH0747尚II圆有边55-3500K-7W-95-36-镀银 | 有边 | 95 | 36 | 圆 | 7W | 镀银 | 3500K | Φ55-57 | Φ68×82 | 49lm/W | 白+灰 | 826000002400 | OP-IESCC0060170E1-独立-25V-42V-7W-PZ |  |  | 826001001900 | OP-DY220/8S-180CC-D-DALI电源-7W-36V-PZ | 826001002800 | OP-IDSCC0070150B2-01-蓝牙调光电源-7W-36V-PZ
541013411202 | LTH0747尚II圆有边55-4000K-7W-95-36-镀镍 | 有边 | 95 | 36 | 圆 | 7W | 镀镍 | 4000K | Φ55-57 | Φ68×82 | 50lm/W | 白+灰 | 826000002400 | OP-IESCC0060170E1-独立-25V-42V-7W-PZ |  |  | 826001001900 | OP-DY220/8S-180CC-D-DALI电源-7W-36V-PZ | 826001002800 | OP-IDSCC0070150B2-01-蓝牙调光电源-7W-36V-PZ
541013411302 | LTH0747尚II圆有边55-4000K-7W-95-36-哑白 | 有边 | 95 | 36 | 圆 | 7W | 哑白 | 4000K | Φ55-57 | Φ68×82 | 50lm/W | 白+灰 | 826000002400 | OP-IESCC0060170E1-独立-25V-42V-7W-PZ |  |  | 826001001900 | OP-DY220/8S-180CC-D-DALI电源-7W-36V-PZ | 826001002800 | OP-IDSCC0070150B2-01-蓝牙调光电源-7W-36V-PZ
541013411602 | LTH0747尚II圆有边55-2700K-7W-95-50-镀镍 | 有边 | 95 | 50 | 圆 | 7W | 镀镍 | 2700K | Φ55-57 | Φ68×82 | 47lm/W | 白+灰 | 826000002400 | OP-IESCC0060170E1-独立-25V-42V-7W-PZ |  |  | 826001001900 | OP-DY220/8S-180CC-D-DALI电源-7W-36V-PZ | 826001002800 | OP-IDSCC0070150B2-01-蓝牙调光电源-7W-36V-PZ
541013411702 | LTH0747尚II圆有边55-2700K-7W-95-50-哑白 | 有边 | 95 | 50 | 圆 | 7W | 哑白 | 2700K | Φ55-57 | Φ68×82 | 47lm/W | 白+灰 | 826000002400 | OP-IESCC0060170E1-独立-25V-42V-7W-PZ |  |  | 826001001900 | OP-DY220/8S-180CC-D-DALI电源-7W-36V-PZ | 826001002800 | OP-IDSCC0070150B2-01-蓝牙调光电源-7W-36V-PZ
541013411902 | LTH0747尚II圆有边55-2700K-7W-95-50-哑黑 | 有边 | 95 | 50 | 圆 | 7W | 哑黑 | 2700K | Φ55-57 | Φ68×82 | 47lm/W | 白+灰 | 826000002400 | OP-IESCC0060170E1-独立-25V-42V-7W-PZ |  |  | 826001001900 | OP-DY220/8S-180CC-D-DALI电源-7W-36V-PZ | 826001002800 | OP-IDSCC0070150B2-01-蓝牙调光电源-7W-36V-PZ
541013412202 | LTH0747尚II圆有边55-3000K-7W-95-50-镀银 | 有边 | 95 | 50 | 圆 | 7W | 镀银 | 3000K | Φ55-57 | Φ68×82 | 49lm/W | 白+灰 | 826000002400 | OP-IESCC0060170E1-独立-25V-42V-7W-PZ |  |  | 826001001900 | OP-DY220/8S-180CC-D-DALI电源-7W-36V-PZ | 826001002800 | OP-IDSCC0070150B2-01-蓝牙调光电源-7W-36V-PZ
541013412402 | LTH0747尚II圆有边55-3500K-7W-95-50-镀镍 | 有边 | 95 | 50 | 圆 | 7W | 镀镍 | 3500K | Φ55-57 | Φ68×82 | 51lm/W | 白+灰 | 826000002400 | OP-IESCC0060170E1-独立-25V-42V-7W-PZ |  |  | 826001001900 | OP-DY220/8S-180CC-D-DALI电源-7W-36V-PZ | 826001002800 | OP-IDSCC0070150B2-01-蓝牙调光电源-7W-36V-PZ
541013412502 | LTH0747尚II圆有边55-3500K-7W-95-50-哑白 | 有边 | 95 | 50 | 圆 | 7W | 哑白 | 3500K | Φ55-57 | Φ68×82 | 51lm/W | 白+灰 | 826000002400 | OP-IESCC0060170E1-独立-25V-42V-7W-PZ |  |  | 826001001900 | OP-DY220/8S-180CC-D-DALI电源-7W-36V-PZ | 826001002800 | OP-IDSCC0070150B2-01-蓝牙调光电源-7W-36V-PZ
541013412602 | LTH0747尚II圆有边55-3500K-7W-95-50-镀银 | 有边 | 95 | 50 | 圆 | 7W | 镀银 | 3500K | Φ55-57 | Φ68×82 | 51lm/W | 白+灰 | 826000002400 | OP-IESCC0060170E1-独立-25V-42V-7W-PZ |  |  | 826001001900 | OP-DY220/8S-180CC-D-DALI电源-7W-36V-PZ | 826001002800 | OP-IDSCC0070150B2-01-蓝牙调光电源-7W-36V-PZ
541013412802 | LTH0747尚II圆有边55-4000K-7W-95-50-镀镍 | 有边 | 95 | 50 | 圆 | 7W | 镀镍 | 4000K | Φ55-57 | Φ68×82 | 52lm/W | 白+灰 | 826000002400 | OP-IESCC0060170E1-独立-25V-42V-7W-PZ |  |  | 826001001900 | OP-DY220/8S-180CC-D-DALI电源-7W-36V-PZ | 826001002800 | OP-IDSCC0070150B2-01-蓝牙调光电源-7W-36V-PZ
541013413202 | LTH07LTT05尚II圆有边55-27/57-7W-95-24-哑白 | 有边 | 95 | 24 | 圆 | 7W | 哑白 | 2700-5700K | Φ55-57 | Φ68×82 | 45lm/W | 白+灰 | [8 empty] | 820004011200 | 成品件-OP-IDSCC0070150B2-01-A-调色-7W-36V
541013413302 | LTH07LTT05尚II圆有边55-27/57-7W-95-24-镀银 | 有边 | 95 | 24 | 圆 | 7W | 镀银 | 2700-5700K | Φ55-57 | Φ68×82 | 45lm/W | 白+灰 | [8 empty] | 820004011200 | 成品件-OP-IDSCC0070150B2-01-A-调色-7W-36V
541013413502 | LTH07LTT05尚II圆有边55-27/57-7W-95-36-镀镍 | 有边 | 95 | 36 | 圆 | 7W | 镀镍 | 2700-5700K | Φ55-57 | Φ68×82 | 45lm/W | 白+灰 | [8 empty] | 820004011200 | 成品件-OP-IDSCC0070150B2-01-A-调色-7W-36V
541013413902 | LTH0520尚II圆无边55-2700K-5W-95-15-镀镍 | 无边 | 95 | 15 | 圆 | 5W | 镀镍 | 2700K | Φ55-57 | Φ92×82 | 34lm/W | 白+灰 | 826000004700 | OP-IESCC0071100E1-独立-6V-01-5W580CC
541013414402 | LTH0520尚II圆无边55-3000K-5W-95-15-哑白 | 无边 | 95 | 15 | 圆 | 5W | 哑白 | 3000K | Φ55-57 | Φ92×82 | 35lm/W | 白+灰 | 826000004700 | OP-IESCC0071100E1-独立-6V-01-5W580CC
541013417002 | LTH0764尚II圆无边55-4000K-7W-95-15-哑黑 | 无边 | 95 | 15 | 圆 | 7W | 哑黑 | 4000K | Φ55-57 | Φ92×82 | 38lm/W | 白+灰 | 826000004500 | OP-IESCC0071100E1-独立-6V-01-7W750CC
541013417202 | LTH0521尚II圆无边55-2700K-5W-95-24-哑白 | 无边 | 95 | 24 | 圆 | 5W | 哑白 | 2700K | Φ55-57 | Φ92×82 | 43lm/W | 白+灰 | 826000002300 | OP-IESCC0040120E1-独立-25V-42V-5W-PZ |  |  | 826001001800 | OP-DY220/5S-120CC-D-DALI电源-5W-36V-PZ | 826001002700 | OP-IDSCC0070150B2-01-蓝牙调光电源-5W-36V-PZ
541013417302 | LTH0521尚II圆无边55-2700K-5W-95-24-镀银 | 无边 | 95 | 24 | 圆 | 5W | 镀银 | 2700K | Φ55-57 | Φ92×82 | 43lm/W | 白+灰 | 826000002300 | OP-IESCC0040120E1-独立-25V-42V-5W-PZ |  |  | 826001001800 | OP-DY220/5S-120CC-D-DALI电源-5W-36V-PZ | 826001002700 | OP-IDSCC0070150B2-01-蓝牙调光电源-5W-36V-PZ
541013417502 | LTH0521尚II圆无边55-3000K-5W-95-24-镀镍 | 无边 | 95 | 24 | 圆 | 5W | 镀镍 | 3000K | Φ55-57 | Φ92×82 | 45lm/W | 白+灰 | 826000002300 | OP-IESCC0040120E1-独立-25V-42V-5W-PZ |  |  | 826001001800 | OP-DY220/5S-120CC-D-DALI电源-5W-36V-PZ | 826001002700 | OP-IDSCC0070150B2-01-蓝牙调光电源-5W-36V-PZ
541013417802 | LTH0521尚II圆无边55-3000K-5W-95-24-哑黑 | 无边 | 95 | 24 | 圆 | 5W | 哑黑 | 3000K | Φ55-57 | Φ92×82 | 45lm/W | 白+灰 | 826000002300 | OP-IESCC0040120E1-独立-25V-42V-5W-PZ |  |  | 826001001800 | OP-DY220/5S-120CC-D-DALI电源-5W-36V-PZ | 826001002700 | OP-IDSCC0070150B2-01-蓝牙调光电源-5W-36V-PZ
541013418102 | LTH0521尚II圆无边55-3500K-5W-95-24-镀银 | 无边 | 95 | 24 | 圆 | 5W | 镀银 | 3500K | Φ55-57 | Φ92×82 | 47lm/W | 白+灰 | 826000002300 | OP-IESCC0040120E1-独立-25V-42V-5W-PZ |  |  | 826001001800 | OP-DY220/5S-120CC-D-DALI电源-5W-36V-PZ | 826001002700 | OP-IDSCC0070150B2-01-蓝牙调光电源-5W-36V-PZ
541013418202 | LTH0521尚II圆无边55-3500K-5W-95-24-哑黑 | 无边 | 95 | 24 | 圆 | 5W | 哑黑 | 3500K | Φ55-57 | Φ92×82 | 47lm/W | 白+灰 | 826000002300 | OP-IESCC0040120E1-独立-25V-42V-5W-PZ |  |  | 826001001800 | OP-DY220/5S-120CC-D-DALI电源-5W-36V-PZ | 826001002700 | OP-IDSCC0070150B2-01-蓝牙调光电源-5W-36V-PZ
541013418302 | LTH0521尚II圆无边55-4000K-5W-95-24-镀镍 | 无边 | 95 | 24 | 圆 | 5W | 镀镍 | 4000K | Φ55-57 | Φ92×82 | 48lm/W | 白+灰 | 826000002300 | OP-IESCC0040120E1-独立-25V-42V-5W-PZ |  |  | 826001001800 | OP-DY220/5S-120CC-D-DALI电源-5W-36V-PZ | 826001002700 | OP-IDSCC0070150B2-01-蓝牙调光电源-5W-36V-PZ
541013418402 | LTH0521尚II圆无边55-4000K-5W-95-24-哑白 | 无边 | 95 | 24 | 圆 | 5W | 哑白 | 4000K | Φ55-57 | Φ92×82 | 48lm/W | 白+灰 | 826000002300 | OP-IESCC0040120E1-独立-25V-42V-5W-PZ |  |  | 826001001800 | OP-DY220/5S-120CC-D-DALI电源-5W-36V-PZ | 826001002700 | OP-IDSCC0070150B2-01-蓝牙调光电源-5W-36V-PZ
541013418502 | LTH0521尚II圆无边55-4000K-5W-95-24-镀银 | 无边 | 95 | 24 | 圆 | 5W | 镀银 | 4000K | Φ55-57 | Φ92×82 | 48lm/W | 白+灰 | 826000002300 | OP-IESCC0040120E1-独立-25V-42V-5W-PZ |  |  | 826001001800 | OP-DY220/5S-120CC-D-DALI电源-5W-36V-PZ | 826001002700 | OP-IDSCC0070150B2-01-蓝牙调光电源-5W-36V-PZ
541013418602 | LTH0521尚II圆无边55-4000K-5W-95-24-哑黑 | 无边 | 95 | 24 | 圆 | 5W | 哑黑 | 4000K | Φ55-57 | Φ92×82 | 48lm/W | 白+灰 | 826000002300 | OP-IESCC0040120E1-独立-25V-42V-5W-PZ |  |  | 826001001800 | OP-DY220/5S-120CC-D-DALI电源-5W-36V-PZ | 826001002700 | OP-IDSCC0070150B2-01-蓝牙调光电源-5W-36V-PZ
541013418702 | LTH0521尚II圆无边55-2700K-5W-95-36-镀镍 | 无边 | 95 | 36 | 圆 | 5W | 镀镍 | 2700K | Φ55-57 | Φ92×82 | 45lm/W | 白+灰 | 826000002300 | OP-IESCC0040120E1-独立-25V-42V-5W-PZ |  |  | 826001001800 | OP-DY220/5S-120CC-D-DALI电源-5W-36V-PZ | 826001002700 | OP-IDSCC0070150B2-01-蓝牙调光电源-5W-36V-PZ
541013418802 | LTH0521尚II圆无边55-2700K-5W-95-36-哑白 | 无边 | 95 | 36 | 圆 | 5W | 哑白 | 2700K | Φ55-57 | Φ92×82 | 45lm/W | 白+灰 | 826000002300 | OP-IESCC0040120E1-独立-25V-42V-5W-PZ |  |  | 826001001800 | OP-DY220/5S-120CC-D-DALI电源-5W-36V-PZ | 826001002700 | OP-IDSCC0070150B2-01-蓝牙调光电源-5W-36V-PZ
541013406302 | LTH0518尚II圆有边55-3500K-5W-95-36-哑黑 | 有边 | 95 | 36 | 圆 | 5W | 哑黑 | 3500K | Φ55-57 | Φ68×82 | 49lm/W | 白+灰 | 826000002300 | OP-IESCC0040120E1-独立-25V-42V-5W-PZ |  |  | 826001001800 | OP-DY220/5S-120CC-D-DALI电源-5W-36V-PZ | 826001002700 | OP-IDSCC0070150B2-01-蓝牙调光电源-5W-36V-PZ
541013406402 | LTH0518尚II圆有边55-4000K-5W-95-36-镀镍 | 有边 | 95 | 36 | 圆 | 5W | 镀镍 | 4000K | Φ55-57 | Φ68×82 | 50lm/W | 白+灰 | 826000002300 | OP-IESCC0040120E1-独立-25V-42V-5W-PZ |  |  | 826001001800 | OP-DY220/5S-120CC-D-DALI电源-5W-36V-PZ | 826001002700 | OP-IDSCC0070150B2-01-蓝牙调光电源-5W-36V-PZ
541013406902 | LTH0518尚II圆有边55-2700K-5W-95-50-哑白 | 有边 | 95 | 50 | 圆 | 5W | 哑白 | 2700K | Φ55-57 | Φ68×82 | 47lm/W | 白+灰 | 826000002300 | OP-IESCC0040120E1-独立-25V-42V-5W-PZ |  |  | 826001001800 | OP-DY220/5S-120CC-D-DALI电源-5W-36V-PZ | 826001002700 | OP-IDSCC0070150B2-01-蓝牙调光电源-5W-36V-PZ
541013407102 | LTH0518尚II圆有边55-2700K-5W-95-50-哑黑 | 有边 | 95 | 50 | 圆 | 5W | 哑黑 | 2700K | Φ55-57 | Φ68×82 | 47lm/W | 白+灰 | 826000002300 | OP-IESCC0040120E1-独立-25V-42V-5W-PZ |  |  | 826001001800 | OP-DY220/5S-120CC-D-DALI电源-5W-36V-PZ | 826001002700 | OP-IDSCC0070150B2-01-蓝牙调光电源-5W-36V-PZ
541013409602 | LTH0747尚II圆有边55-4000K-7W-95-24-镀镍 | 有边 | 95 | 24 | 圆 | 7W | 镀镍 | 4000K | Φ55-57 | Φ68×82 | 48lm/W | 白+灰 | 826000002400 | OP-IESCC0060170E1-独立-25V-42V-7W-PZ |  |  | 826001001900 | OP-DY220/8S-180CC-D-DALI电源-7W-36V-PZ | 826001002800 | OP-IDSCC0070150B2-01-蓝牙调光电源-7W-36V-PZ
541013405902 | LTH0518尚II圆有边55-3000K-5W-95-36-哑黑 | 有边 | 95 | 36 | 圆 | 5W | 哑黑 | 3000K | Φ55-57 | Φ68×82 | 47lm/W | 白+灰 | 826000002300 | OP-IESCC0040120E1-独立-25V-42V-5W-PZ |  |  | 826001001800 | OP-DY220/5S-120CC-D-DALI电源-5W-36V-PZ | 826001002700 | OP-IDSCC0070150B2-01-蓝牙调光电源-5W-36V-PZ
541013405402 | LTH0518尚II圆有边55-2700K-5W-95-36-镀银 | 有边 | 95 | 36 | 圆 | 5W | 镀银 | 2700K | Φ55-57 | Φ68×82 | 45lm/W | 白+灰 | 826000002300 | OP-IESCC0040120E1-独立-25V-42V-5W-PZ |  |  | 826001001800 | OP-DY220/5S-120CC-D-DALI电源-5W-36V-PZ | 826001002700 | OP-IDSCC0070150B2-01-蓝牙调光电源-5W-36V-PZ
541013405502 | LTH0518尚II圆有边55-2700K-5W-95-36-哑黑 | 有边 | 95 | 36 | 圆 | 5W | 哑黑 | 2700K | Φ55-57 | Φ68×82 | 45lm/W | 白+灰 | 826000002300 | OP-IESCC0040120E1-独立-25V-42V-5W-PZ |  |  | 826001001800 | OP-DY220/5S-120CC-D-DALI电源-5W-36V-PZ | 826001002700 | OP-IDSCC0070150B2-01-蓝牙调光电源-5W-36V-PZ
541013409802 | LTH0747尚II圆有边55-4000K-7W-95-24-镀银 | 有边 | 95 | 24 | 圆 | 7W | 镀银 | 4000K | Φ55-57 | Φ68×82 | 48lm/W | 白+灰 | 826000002400 | OP-IESCC0060170E1-独立-25V-42V-7W-PZ |  |  | 826001001900 | OP-DY220/8S-180CC-D-DALI电源-7W-36V-PZ | 826001002800 | OP-IDSCC0070150B2-01-蓝牙调光电源-7W-36V-PZ
541013409902 | LTH0747尚II圆有边55-4000K-7W-95-24-哑黑 | 有边 | 95 | 24 | 圆 | 7W | 哑黑 | 4000K | Φ55-57 | Φ68×82 | 48lm/W | 白+灰 | 826000002400 | OP-IESCC0060170E1-独立-25V-42V-7W-PZ |  |  | 826001001900 | OP-DY220/8S-180CC-D-DALI电源-7W-36V-PZ | 826001002800 | OP-IDSCC0070150B2-01-蓝牙调光电源-7W-36V-PZ
541013410402 | LTH0747尚II圆有边55-3000K-7W-95-36-镀镍 | 有边 | 95 | 36 | 圆 | 7W | 镀镍 | 3000K | Φ55-57 | Φ68×82 | 47lm/W | 白+灰 | 826000002400 | OP-IESCC0060170E1-独立-25V-42V-7W-PZ |  |  | 826001001900 | OP-DY220/8S-180CC-D-DALI电源-7W-36V-PZ | 826001002800 | OP-IDSCC0070150B2-01-蓝牙调光电源-7W-36V-PZ
541013410502 | LTH0747尚II圆有边55-3000K-7W-95-36-哑白 | 有边 | 95 | 36 | 圆 | 7W | 哑白 | 3000K | Φ55-57 | Φ68×82 | 47lm/W | 白+灰 | 826000002400 | OP-IESCC0060170E1-独立-25V-42V-7W-PZ |  |  | 826001001900 | OP-DY220/8S-180CC-D-DALI电源-7W-36V-PZ | 826001002800 | OP-IDSCC0070150B2-01-蓝牙调光电源-7W-36V-PZ
541013410602 | LTH0747尚II圆有边55-3000K-7W-95-36-镀银 | 有边 | 95 | 36 | 圆 | 7W | 镀银 | 3000K | Φ55-57 | Φ68×82 | 47lm/W | 白+灰 | 826000002400 | OP-IESCC0060170E1-独立-25V-42V-7W-PZ |  |  | 826001001900 | OP-DY220/8S-180CC-D-DALI电源-7W-36V-PZ | 826001002800 | OP-IDSCC0070150B2-01-蓝牙调光电源-7W-36V-PZ
541013411102 | LTH0747尚II圆有边55-3500K-7W-95-36-哑黑 | 有边 | 95 | 36 | 圆 | 7W | 哑黑 | 3500K | Φ55-57 | Φ68×82 | 49lm/W | 白+灰 | 826000002400 | OP-IESCC0060170E1-独立-25V-42V-7W-PZ |  |  | 826001001900 | OP-DY220/8S-180CC-D-DALI电源-7W-36V-PZ | 826001002800 | OP-IDSCC0070150B2-01-蓝牙调光电源-7W-36V-PZ
541013411402 | LTH0747尚II圆有边55-4000K-7W-95-36-镀银 | 有边 | 95 | 36 | 圆 | 7W | 镀银 | 4000K | Φ55-57 | Φ68×82 | 50lm/W | 白+灰 | 826000002400 | OP-IESCC0060170E1-独立-25V-42V-7W-PZ |  |  | 826001001900 | OP-DY220/8S-180CC-D-DALI电源-7W-36V-PZ | 826001002800 | OP-IDSCC0070150B2-01-蓝牙调光电源-7W-36V-PZ
541013412002 | LTH0747尚II圆有边55-3000K-7W-95-50-镀镍 | 有边 | 95 | 50 | 圆 | 7W | 镀镍 | 3000K | Φ55-57 | Φ68×82 | 49lm/W | 白+灰 | 826000002400 | OP-IESCC0060170E1-独立-25V-42V-7W-PZ |  |  | 826001001900 | OP-DY220/8S-180CC-D-DALI电源-7W-36V-PZ | 826001002800 | OP-IDSCC0070150B2-01-蓝牙调光电源-7W-36V-PZ
541013412102 | LTH0747尚II圆有边55-3000K-7W-95-50-哑白 | 有边 | 95 | 50 | 圆 | 7W | 哑白 | 3000K | Φ55-57 | Φ68×82 | 49lm/W | 白+灰 | 826000002400 | OP-IESCC0060170E1-独立-25V-42V-7W-PZ |  |  | 826001001900 | OP-DY220/8S-180CC-D-DALI电源-7W-36V-PZ | 826001002800 | OP-IDSCC0070150B2-01-蓝牙调光电源-7W-36V-PZ
541013412302 | LTH0747尚II圆有边55-3000K-7W-95-50-哑黑 | 有边 | 95 | 50 | 圆 | 7W | 哑黑 | 3000K | Φ55-57 | Φ68×82 | 49lm/W | 白+灰 | 826000002400 | OP-IESCC0060170E1-独立-25V-42V-7W-PZ |  |  | 826001001900 | OP-DY220/8S-180CC-D-DALI电源-7W-36V-PZ | 826001002800 | OP-IDSCC0070150B2-01-蓝牙调光电源-7W-36V-PZ
541013412902 | LTH0747尚II圆有边55-4000K-7W-95-50-哑白 | 有边 | 95 | 50 | 圆 | 7W | 哑白 | 4000K | Φ55-57 | Φ68×82 | 52lm/W | 白+灰 | 826000002400 | OP-IESCC0060170E1-独立-25V-42V-7W-PZ |  |  | 826001001900 | OP-DY220/8S-180CC-D-DALI电源-7W-36V-PZ | 826001002800 | OP-IDSCC0070150B2-01-蓝牙调光电源-7W-36V-PZ
541013413002 | LTH0747尚II圆有边55-4000K-7W-95-50-镀银 | 有边 | 95 | 50 | 圆 | 7W | 镀银 | 4000K | Φ55-57 | Φ68×82 | 52lm/W | 白+灰 | 826000002400 | OP-IESCC0060170E1-独立-25V-42V-7W-PZ |  |  | 826001001900 | OP-DY220/8S-180CC-D-DALI电源-7W-36V-PZ | 826001002800 | OP-IDSCC0070150B2-01-蓝牙调光电源-7W-36V-PZ
541013413402 | LTH07LTT05尚II圆有边55-27/57-7W-95-24-哑黑 | 有边 | 95 | 24 | 圆 | 7W | 哑黑 | 2700-5700K | Φ55-57 | Φ68×82 | 45lm/W | 白+灰 | [8 empty] | 820004011200 | 成品件-OP-IDSCC0070150B2-01-A-调色-7W-36V
541013414602 | LTH0520尚II圆无边55-3000K-5W-95-15-哑黑 | 无边 | 95 | 15 | 圆 | 5W | 哑黑 | 3000K | Φ55-57 | Φ92×82 | 35lm/W | 白+灰 | 826000004700 | OP-IESCC0071100E1-独立-6V-01-5W580CC
541013414802 | LTH0520尚II圆无边55-3500K-5W-95-15-哑白 | 无边 | 95 | 15 | 圆 | 5W | 哑白 | 3500K | Φ55-57 | Φ92×82 | 36lm/W | 白+灰 | 826000004700 | OP-IESCC0071100E1-独立-6V-01-5W580CC
541013414902 | LTH0520尚II圆无边55-3500K-5W-95-15-镀银 | 无边 | 95 | 15 | 圆 | 5W | 镀银 | 3500K | Φ55-57 | Φ92×82 | 36lm/W | 白+灰 | 826000004700 | OP-IESCC0071100E1-独立-6V-01-5W580CC
541013415002 | LTH0520尚II圆无边55-3500K-5W-95-15-哑黑 | 无边 | 95 | 15 | 圆 | 5W | 哑黑 | 3500K | Φ55-57 | Φ92×82 | 36lm/W | 白+灰 | 826000004700 | OP-IESCC0071100E1-独立-6V-01-5W580CC
541013415202 | LTH0520尚II圆无边55-4000K-5W-95-15-哑白 | 无边 | 95 | 15 | 圆 | 5W | 哑白 | 4000K | Φ55-57 | Φ92×82 | 38lm/W | 白+灰 | 826000004700 | OP-IESCC0071100E1-独立-6V-01-5W580CC
541013415302 | LTH0520尚II圆无边55-4000K-5W-95-15-镀银 | 无边 | 95 | 15 | 圆 | 5W | 镀银 | 4000K | Φ55-57 | Φ92×82 | 38lm/W | 白+灰 | 826000004700 | OP-IESCC0071100E1-独立-6V-01-5W580CC
541013401602 | LTH0519尚II圆有边55-4000K-5W-95-15-镀镍 | 有边 | 95 | 15 | 圆 | 5W | 镀镍 | 4000K | Φ55-57 | Φ68×82 | 38lm/W | 白+灰 | 826000004700 | OP-IESCC0071100E1-独立-6V-01-5W580CC
541013401802 | LTH0519尚II圆有边55-4000K-5W-95-15-镀银 | 有边 | 95 | 15 | 圆 | 5W | 镀银 | 4000K | Φ55-57 | Φ68×82 | 38lm/W | 白+灰 | 826000004700 | OP-IESCC0071100E1-独立-6V-01-5W580CC
541013401902 | LTH0519尚II圆有边55-4000K-5W-95-15-哑黑 | 有边 | 95 | 15 | 圆 | 5W | 哑黑 | 4000K | Φ55-57 | Φ68×82 | 38lm/W | 白+灰 | 826000004700 | OP-IESCC0071100E1-独立-6V-01-5W580CC
541013402202 | LTH0746尚II圆有边55-2700K-7W-95-15-镀银 | 有边 | 95 | 15 | 圆 | 7W | 镀银 | 2700K | Φ55-57 | Φ68×82 | 34lm/W | 白+灰 | 826000004500 | OP-IESCC0071100E1-独立-6V-01-7W750CC
541013402502 | LTH0746尚II圆有边55-3000K-7W-95-15-哑白 | 有边 | 95 | 15 | 圆 | 7W | 哑白 | 3000K | Φ55-57 | Φ68×82 | 35lm/W | 白+灰 | 826000004500 | OP-IESCC0071100E1-独立-6V-01-7W750CC
541013402602 | LTH0746尚II圆有边55-3000K-7W-95-15-镀银 | 有边 | 95 | 15 | 圆 | 7W | 镀银 | 3000K | Φ55-57 | Φ68×82 | 35lm/W | 白+灰 | 826000004500 | OP-IESCC0071100E1-独立-6V-01-7W750CC
541013402702 | LTH0746尚II圆有边55-3000K-7W-95-15-哑黑 | 有边 | 95 | 15 | 圆 | 7W | 哑黑 | 3000K | Φ55-57 | Φ68×82 | 35lm/W | 白+灰 | 826000004500 | OP-IESCC0071100E1-独立-6V-01-7W750CC
541013402902 | LTH0746尚II圆有边55-3500K-7W-95-15-哑白 | 有边 | 95 | 15 | 圆 | 7W | 哑白 | 3500K | Φ55-57 | Φ68×82 | 36lm/W | 白+灰 | 826000004500 | OP-IESCC0071100E1-独立-6V-01-7W750CC
541013403102 | LTH0746尚II圆有边55-3500K-7W-95-15-哑黑 | 有边 | 95 | 15 | 圆 | 7W | 哑黑 | 3500K | Φ55-57 | Φ68×82 | 36lm/W | 白+灰 | 826000004500 | OP-IESCC0071100E1-独立-6V-01-7W750CC
541013403202 | LTH0746尚II圆有边55-4000K-7W-95-15-镀镍 | 有边 | 95 | 15 | 圆 | 7W | 镀镍 | 4000K | Φ55-57 | Φ68×82 | 38lm/W | 白+灰 | 826000004500 | OP-IESCC0071100E1-独立-6V-01-7W750CC
541013403902 | LTH0518尚II圆有边55-2700K-5W-95-24-哑黑 | 有边 | 95 | 24 | 圆 | 5W | 哑黑 | 2700K | Φ55-57 | Φ68×82 | 43lm/W | 白+灰 | 826000002300 | OP-IESCC0040120E1-独立-25V-42V-5W-PZ |  |  | 826001001800 | OP-DY220/5S-120CC-D-DALI电源-5W-36V-PZ | 826001002700 | OP-IDSCC0070150B2-01-蓝牙调光电源-5W-36V-PZ
541013419302 | LTH0521尚II圆无边55-3000K-5W-95-36-镀银 | 无边 | 95 | 36 | 圆 | 5W | 镀银 | 3000K | Φ55-57 | Φ92×82 | 47lm/W | 白+灰 | 826000002300 | OP-IESCC0040120E1-独立-25V-42V-5W-PZ |  |  | 826001001800 | OP-DY220/5S-120CC-D-DALI电源-5W-36V-PZ | 826001002700 | OP-IDSCC0070150B2-01-蓝牙调光电源-5W-36V-PZ
541013419502 | LTH0521尚II圆无边55-3500K-5W-95-36-镀镍 | 无边 | 95 | 36 | 圆 | 5W | 镀镍 | 3500K | Φ55-57 | Φ92×82 | 49lm/W | 白+灰 | 826000002300 | OP-IESCC0040120E1-独立-25V-42V-5W-PZ |  |  | 826001001800 | OP-DY220/5S-120CC-D-DALI电源-5W-36V-PZ | 826001002700 | OP-IDSCC0070150B2-01-蓝牙调光电源-5W-36V-PZ
541013419702 | LTH0521尚II圆无边55-3500K-5W-95-36-镀银 | 无边 | 95 | 36 | 圆 | 5W | 镀银 | 3500K | Φ55-57 | Φ92×82 | 49lm/W | 白+灰 | 826000002300 | OP-IESCC0040120E1-独立-25V-42V-5W-PZ |  |  | 826001001800 | OP-DY220/5S-120CC-D-DALI电源-5W-36V-PZ | 826001002700 | OP-IDSCC0070150B2-01-蓝牙调光电源-5W-36V-PZ
541013420802 | LTH0521尚II圆无边55-3000K-5W-95-50-哑白 | 无边 | 95 | 50 | 圆 | 5W | 哑白 | 3000K | Φ55-57 | Φ92×82 | 49lm/W | 白+灰 | 826000002300 | OP-IESCC0040120E1-独立-25V-42V-5W-PZ |  |  | 826001001800 | OP-DY220/5S-120CC-D-DALI电源-5W-36V-PZ | 826001002700 | OP-IDSCC0070150B2-01-蓝牙调光电源-5W-36V-PZ
541013422402 | LTH0748尚II圆无边55-3000K-7W-95-24-哑白 | 无边 | 95 | 24 | 圆 | 7W | 哑白 | 3000K | Φ55-57 | Φ92×82 | 45lm/W | 白+灰 | 826000002400 | OP-IESCC0060170E1-独立-25V-42V-7W-PZ |  |  | 826001001900 | OP-DY220/8S-180CC-D-DALI电源-7W-36V-PZ | 826001002800 | OP-IDSCC0070150B2-01-蓝牙调光电源-7W-36V-PZ
541013422502 | LTH0748尚II圆无边55-3000K-7W-95-24-镀银 | 无边 | 95 | 24 | 圆 | 7W | 镀银 | 3000K | Φ55-57 | Φ92×82 | 45lm/W | 白+灰 | 826000002400 | OP-IESCC0060170E1-独立-25V-42V-7W-PZ |  |  | 826001001900 | OP-DY220/8S-180CC-D-DALI电源-7W-36V-PZ | 826001002800 | OP-IDSCC0070150B2-01-蓝牙调光电源-7W-36V-PZ
541013423302 | LTH0748尚II圆无边55-4000K-7W-95-24-镀银 | 无边 | 95 | 24 | 圆 | 7W | 镀银 | 4000K | Φ55-57 | Φ92×82 | 48lm/W | 白+灰 | 826000002400 | OP-IESCC0060170E1-独立-25V-42V-7W-PZ |  |  | 826001001900 | OP-DY220/8S-180CC-D-DALI电源-7W-36V-PZ | 826001002800 | OP-IDSCC0070150B2-01-蓝牙调光电源-7W-36V-PZ
541013423502 | LTH0748尚II圆无边55-2700K-7W-95-36-镀镍 | 无边 | 95 | 36 | 圆 | 7W | 镀镍 | 2700K | Φ55-57 | Φ92×82 | 45lm/W | 白+灰 | 826000002400 | OP-IESCC0060170E1-独立-25V-42V-7W-PZ |  |  | 826001001900 | OP-DY220/8S-180CC-D-DALI电源-7W-36V-PZ | 826001002800 | OP-IDSCC0070150B2-01-蓝牙调光电源-7W-36V-PZ
541013424902 | LTH0748尚II圆无边55-4000K-7W-95-36-镀银 | 无边 | 95 | 36 | 圆 | 7W | 镀银 | 4000K | Φ55-57 | Φ92×82 | 50lm/W | 白+灰 | 826000002400 | OP-IESCC0060170E1-独立-25V-42V-7W-PZ |  |  | 826001001900 | OP-DY220/8S-180CC-D-DALI电源-7W-36V-PZ | 826001002800 | OP-IDSCC0070150B2-01-蓝牙调光电源-7W-36V-PZ
541013425102 | LTH0748尚II圆无边55-2700K-7W-95-50-镀镍 | 无边 | 95 | 50 | 圆 | 7W | 镀镍 | 2700K | Φ55-57 | Φ92×82 | 47lm/W | 白+灰 | 826000002400 | OP-IESCC0060170E1-独立-25V-42V-7W-PZ |  |  | 826001001900 | OP-DY220/8S-180CC-D-DALI电源-7W-36V-PZ | 826001002800 | OP-IDSCC0070150B2-01-蓝牙调光电源-7W-36V-PZ
541013425402 | LTH0748尚II圆无边55-2700K-7W-95-50-哑黑 | 无边 | 95 | 50 | 圆 | 7W | 哑黑 | 2700K | Φ55-57 | Φ92×82 | 47lm/W | 白+灰 | 826000002400 | OP-IESCC0060170E1-独立-25V-42V-7W-PZ |  |  | 826001001900 | OP-DY220/8S-180CC-D-DALI电源-7W-36V-PZ | 826001002800 | OP-IDSCC0070150B2-01-蓝牙调光电源-7W-36V-PZ
541013425802 | LTH0748尚II圆无边55-3000K-7W-95-50-哑黑 | 无边 | 95 | 50 | 圆 | 7W | 哑黑 | 3000K | Φ55-57 | Φ92×82 | 49lm/W | 白+灰 | 826000002400 | OP-IESCC0060170E1-独立-25V-42V-7W-PZ |  |  | 826001001900 | OP-DY220/8S-180CC-D-DALI电源-7W-36V-PZ | 826001002800 | OP-IDSCC0070150B2-01-蓝牙调光电源-7W-36V-PZ
541013425902 | LTH0748尚II圆无边55-3500K-7W-95-50-镀镍 | 无边 | 95 | 50 | 圆 | 7W | 镀镍 | 3500K | Φ55-57 | Φ92×82 | 51lm/W | 白+灰 | 826000002400 | OP-IESCC0060170E1-独立-25V-42V-7W-PZ |  |  | 826001001900 | OP-DY220/8S-180CC-D-DALI电源-7W-36V-PZ | 826001002800 | OP-IDSCC0070150B2-01-蓝牙调光电源-7W-36V-PZ
541013426402 | LTH0748尚II圆无边55-4000K-7W-95-50-哑白 | 无边 | 95 | 50 | 圆 | 7W | 哑白 | 4000K | Φ55-57 | Φ92×82 | 52lm/W | 白+灰 | 826000002400 | OP-IESCC0060170E1-独立-25V-42V-7W-PZ |  |  | 826001001900 | OP-DY220/8S-180CC-D-DALI电源-7W-36V-PZ | 826001002800 | OP-IDSCC0070150B2-01-蓝牙调光电源-7W-36V-PZ
541013418902 | LTH0521尚II圆无边55-2700K-5W-95-36-镀银 | 无边 | 95 | 36 | 圆 | 5W | 镀银 | 2700K | Φ55-57 | Φ92×82 | 45lm/W | 白+灰 | 826000002300 | OP-IESCC0040120E1-独立-25V-42V-5W-PZ |  |  | 826001001800 | OP-DY220/5S-120CC-D-DALI电源-5W-36V-PZ | 826001002700 | OP-IDSCC0070150B2-01-蓝牙调光电源-5W-36V-PZ
541013419002 | LTH0521尚II圆无边55-2700K-5W-95-36-哑黑 | 无边 | 95 | 36 | 圆 | 5W | 哑黑 | 2700K | Φ55-57 | Φ92×82 | 45lm/W | 白+灰 | 826000002300 | OP-IESCC0040120E1-独立-25V-42V-5W-PZ |  |  | 826001001800 | OP-DY220/5S-120CC-D-DALI电源-5W-36V-PZ | 826001002700 | OP-IDSCC0070150B2-01-蓝牙调光电源-5W-36V-PZ
541013419102 | LTH0521尚II圆无边55-3000K-5W-95-36-镀镍 | 无边 | 95 | 36 | 圆 | 5W | 镀镍 | 3000K | Φ55-57 | Φ92×82 | 47lm/W | 白+灰 | 826000002300 | OP-IESCC0040120E1-独立-25V-42V-5W-PZ |  |  | 826001001800 | OP-DY220/5S-120CC-D-DALI电源-5W-36V-PZ | 826001002700 | OP-IDSCC0070150B2-01-蓝牙调光电源-5W-36V-PZ
541013419202 | LTH0521尚II圆无边55-3000K-5W-95-36-哑白 | 无边 | 95 | 36 | 圆 | 5W | 哑白 | 3000K | Φ55-57 | Φ92×82 | 47lm/W | 白+灰 | 826000002300 | OP-IESCC0040120E1-独立-25V-42V-5W-PZ |  |  | 826001001800 | OP-DY220/5S-120CC-D-DALI电源-5W-36V-PZ | 826001002700 | OP-IDSCC0070150B2-01-蓝牙调光电源-5W-36V-PZ
541013419402 | LTH0521尚II圆无边55-3000K-5W-95-36-哑黑 | 无边 | 95 | 36 | 圆 | 5W | 哑黑 | 3000K | Φ55-57 | Φ92×82 | 47lm/W | 白+灰 | 826000002300 | OP-IESCC0040120E1-独立-25V-42V-5W-PZ |  |  | 826001001800 | OP-DY220/5S-120CC-D-DALI电源-5W-36V-PZ | 826001002700 | OP-IDSCC0070150B2-01-蓝牙调光电源-5W-36V-PZ
541013419602 | LTH0521尚II圆无边55-3500K-5W-95-36-哑白 | 无边 | 95 | 36 | 圆 | 5W | 哑白 | 3500K | Φ55-57 | Φ92×82 | 49lm/W | 白+灰 | 826000002300 | OP-IESCC0040120E1-独立-25V-42V-5W-PZ |  |  | 826001001800 | OP-DY220/5S-120CC-D-DALI电源-5W-36V-PZ | 826001002700 | OP-IDSCC0070150B2-01-蓝牙调光电源-5W-36V-PZ
541013420402 | LTH0521尚II圆无边55-2700K-5W-95-50-哑白 | 无边 | 95 | 50 | 圆 | 5W | 哑白 | 2700K | Φ55-57 | Φ92×82 | 47lm/W | 白+灰 | 826000002300 | OP-IESCC0040120E1-独立-25V-42V-5W-PZ |  |  | 826001001800 | OP-DY220/5S-120CC-D-DALI电源-5W-36V-PZ | 826001002700 | OP-IDSCC0070150B2-01-蓝牙调光电源-5W-36V-PZ
541013420602 | LTH0521尚II圆无边55-2700K-5W-95-50-哑黑 | 无边 | 95 | 50 | 圆 | 5W | 哑黑 | 2700K | Φ55-57 | Φ92×82 | 47lm/W | 白+灰 | 826000002300 | OP-IESCC0040120E1-独立-25V-42V-5W-PZ |  |  | 826001001800 | OP-DY220/5S-120CC-D-DALI电源-5W-36V-PZ | 826001002700 | OP-IDSCC0070150B2-01-蓝牙调光电源-5W-36V-PZ
541013420702 | LTH0521尚II圆无边55-3000K-5W-95-50-镀镍 | 无边 | 95 | 50 | 圆 | 5W | 镀镍 | 3000K | Φ55-57 | Φ92×82 | 49lm/W | 白+灰 | 826000002300 | OP-IESCC0040120E1-独立-25V-42V-5W-PZ |  |  | 826001001800 | OP-DY220/5S-120CC-D-DALI电源-5W-36V-PZ | 826001002700 | OP-IDSCC0070150B2-01-蓝牙调光电源-5W-36V-PZ
541013421902 | LTH0748尚II圆无边55-2700K-7W-95-24-镀镍 | 无边 | 95 | 24 | 圆 | 7W | 镀镍 | 2700K | Φ55-57 | Φ92×82 | 43lm/W | 白+灰 | 826000002400 | OP-IESCC0060170E1-独立-25V-42V-7W-PZ |  |  | 826001001900 | OP-DY220/8S-180CC-D-DALI电源-7W-36V-PZ | 826001002800 | OP-IDSCC0070150B2-01-蓝牙调光电源-7W-36V-PZ
541013422202 | LTH0748尚II圆无边55-2700K-7W-95-24-哑黑 | 无边 | 95 | 24 | 圆 | 7W | 哑黑 | 2700K | Φ55-57 | Φ92×82 | 43lm/W | 白+灰 | 826000002400 | OP-IESCC0060170E1-独立-25V-42V-7W-PZ |  |  | 826001001900 | OP-DY220/8S-180CC-D-DALI电源-7W-36V-PZ | 826001002800 | OP-IDSCC0070150B2-01-蓝牙调光电源-7W-36V-PZ
541013422602 | LTH0748尚II圆无边55-3000K-7W-95-24-哑黑 | 无边 | 95 | 24 | 圆 | 7W | 哑黑 | 3000K | Φ55-57 | Φ92×82 | 45lm/W | 白+灰 | 826000002400 | OP-IESCC0060170E1-独立-25V-42V-7W-PZ |  |  | 826001001900 | OP-DY220/8S-180CC-D-DALI电源-7W-36V-PZ | 826001002800 | OP-IDSCC0070150B2-01-蓝牙调光电源-7W-36V-PZ
541013422702 | LTH0748尚II圆无边55-3500K-7W-95-24-镀镍 | 无边 | 95 | 24 | 圆 | 7W | 镀镍 | 3500K | Φ55-57 | Φ92×82 | 47lm/W | 白+灰 | 826000002400 | OP-IESCC0060170E1-独立-25V-42V-7W-PZ |  |  | 826001001900 | OP-DY220/8S-180CC-D-DALI电源-7W-36V-PZ | 826001002800 | OP-IDSCC0070150B2-01-蓝牙调光电源-7W-36V-PZ
541013422802 | LTH0748尚II圆无边55-3500K-7W-95-24-哑白 | 无边 | 95 | 24 | 圆 | 7W | 哑白 | 3500K | Φ55-57 | Φ92×82 | 47lm/W | 白+灰 | 826000002400 | OP-IESCC0060170E1-独立-25V-42V-7W-PZ |  |  | 826001001900 | OP-DY220/8S-180CC-D-DALI电源-7W-36V-PZ | 826001002800 | OP-IDSCC0070150B2-01-蓝牙调光电源-7W-36V-PZ
541013423102 | LTH0748尚II圆无边55-4000K-7W-95-24-镀镍 | 无边 | 95 | 24 | 圆 | 7W | 镀镍 | 4000K | Φ55-57 | Φ92×82 | 48lm/W | 白+灰 | 826000002400 | OP-IESCC0060170E1-独立-25V-42V-7W-PZ |  |  | 826001001900 | OP-DY220/8S-180CC-D-DALI电源-7W-36V-PZ | 826001002800 | OP-IDSCC0070150B2-01-蓝牙调光电源-7W-36V-PZ
541013423202 | LTH0748尚II圆无边55-4000K-7W-95-24-哑白 | 无边 | 95 | 24 | 圆 | 7W | 哑白 | 4000K | Φ55-57 | Φ92×82 | 48lm/W | 白+灰 | 826000002400 | OP-IESCC0060170E1-独立-25V-42V-7W-PZ |  |  | 826001001900 | OP-DY220/8S-180CC-D-DALI电源-7W-36V-PZ | 826001002800 | OP-IDSCC0070150B2-01-蓝牙调光电源-7W-36V-PZ
541013423402 | LTH0748尚II圆无边55-4000K-7W-95-24-哑黑 | 无边 | 95 | 24 | 圆 | 7W | 哑黑 | 4000K | Φ55-57 | Φ92×82 | 48lm/W | 白+灰 | 826000002400 | OP-IESCC0060170E1-独立-25V-42V-7W-PZ |  |  | 826001001900 | OP-DY220/8S-180CC-D-DALI电源-7W-36V-PZ | 826001002800 | OP-IDSCC0070150B2-01-蓝牙调光电源-7W-36V-PZ
541013423702 | LTH0748尚II圆无边55-2700K-7W-95-36-镀银 | 无边 | 95 | 36 | 圆 | 7W | 镀银 | 2700K | Φ55-57 | Φ92×82 | 45lm/W | 白+灰 | 826000002400 | OP-IESCC0060170E1-独立-25V-42V-7W-PZ |  |  | 826001001900 | OP-DY220/8S-180CC-D-DALI电源-7W-36V-PZ | 826001002800 | OP-IDSCC0070150B2-01-蓝牙调光电源-7W-36V-PZ
541013424202 | LTH0748尚II圆无边55-3000K-7W-95-36-哑黑 | 无边 | 95 | 36 | 圆 | 7W | 哑黑 | 3000K | Φ55-57 | Φ92×82 | 47lm/W | 白+灰 | 826000002400 | OP-IESCC0060170E1-独立-25V-42V-7W-PZ |  |  | 826001001900 | OP-DY220/8S-180CC-D-DALI电源-7W-36V-PZ | 826001002800 | OP-IDSCC0070150B2-01-蓝牙调光电源-7W-36V-PZ
541013424402 | LTH0748尚II圆无边55-3500K-7W-95-36-哑白 | 无边 | 95 | 36 | 圆 | 7W | 哑白 | 3500K | Φ55-57 | Φ92×82 | 49lm/W | 白+灰 | 826000002400 | OP-IESCC0060170E1-独立-25V-42V-7W-PZ |  |  | 826001001900 | OP-DY220/8S-180CC-D-DALI电源-7W-36V-PZ | 826001002800 | OP-IDSCC0070150B2-01-蓝牙调光电源-7W-36V-PZ
541013424502 | LTH0748尚II圆无边55-3500K-7W-95-36-镀银 | 无边 | 95 | 36 | 圆 | 7W | 镀银 | 3500K | Φ55-57 | Φ92×82 | 49lm/W | 白+灰 | 826000002400 | OP-IESCC0060170E1-独立-25V-42V-7W-PZ |  |  | 826001001900 | OP-DY220/8S-180CC-D-DALI电源-7W-36V-PZ | 826001002800 | OP-IDSCC0070150B2-01-蓝牙调光电源-7W-36V-PZ
541013425002 | LTH0748尚II圆无边55-4000K-7W-95-36-哑黑 | 无边 | 95 | 36 | 圆 | 7W | 哑黑 | 4000K | Φ55-57 | Φ92×82 | 50lm/W | 白+灰 | 826000002400 | OP-IESCC0060170E1-独立-25V-42V-7W-PZ |  |  | 826001001900 | OP-DY220/8S-180CC-D-DALI电源-7W-36V-PZ | 826001002800 | OP-IDSCC0070150B2-01-蓝牙调光电源-7W-36V-PZ
541013425202 | LTH0748尚II圆无边55-2700K-7W-95-50-哑白 | 无边 | 95 | 50 | 圆 | 7W | 哑白 | 2700K | Φ55-57 | Φ92×82 | 47lm/W | 白+灰 | 826000002400 | OP-IESCC0060170E1-独立-25V-42V-7W-PZ |  |  | 826001001900 | OP-DY220/8S-180CC-D-DALI电源-7W-36V-PZ | 826001002800 | OP-IDSCC0070150B2-01-蓝牙调光电源-7W-36V-PZ
541013425502 | LTH0748尚II圆无边55-3000K-7W-95-50-镀镍 | 无边 | 95 | 50 | 圆 | 7W | 镀镍 | 3000K | Φ55-57 | Φ92×82 | 49lm/W | 白+灰 | 826000002400 | OP-IESCC0060170E1-独立-25V-42V-7W-PZ |  |  | 826001001900 | OP-DY220/8S-180CC-D-DALI电源-7W-36V-PZ | 826001002800 | OP-IDSCC0070150B2-01-蓝牙调光电源-7W-36V-PZ
541013425602 | LTH0748尚II圆无边55-3000K-7W-95-50-哑白 | 无边 | 95 | 50 | 圆 | 7W | 哑白 | 3000K | Φ55-57 | Φ92×82 | 49lm/W | 白+灰 | 826000002400 | OP-IESCC0060170E1-独立-25V-42V-7W-PZ |  |  | 826001001900 | OP-DY220/8S-180CC-D-DALI电源-7W-36V-PZ | 826001002800 | OP-IDSCC0070150B2-01-蓝牙调光电源-7W-36V-PZ
541013425702 | LTH0748尚II圆无边55-3000K-7W-95-50-镀银 | 无边 | 95 | 50 | 圆 | 7W | 镀银 | 3000K | Φ55-57 | Φ92×82 | 49lm/W | 白+灰 | 826000002400 | OP-IESCC0060170E1-独立-25V-42V-7W-PZ |  |  | 826001001900 | OP-DY220/8S-180CC-D-DALI电源-7W-36V-PZ | 826001002800 | OP-IDSCC0070150B2-01-蓝牙调光电源-7W-36V-PZ
541013426002 | LTH0748尚II圆无边55-3500K-7W-95-50-哑白 | 无边 | 95 | 50 | 圆 | 7W | 哑白 | 3500K | Φ55-57 | Φ92×82 | 51lm/W | 白+灰 | 826000002400 | OP-IESCC0060170E1-独立-25V-42V-7W-PZ |  |  | 826001001900 | OP-DY220/8S-180CC-D-DALI电源-7W-36V-PZ | 826001002800 | OP-IDSCC0070150B2-01-蓝牙调光电源-7W-36V-PZ
541013426202 | LTH0748尚II圆无边55-3500K-7W-95-50-哑黑 | 无边 | 95 | 50 | 圆 | 7W | 哑黑 | 3500K | Φ55-57 | Φ92×82 | 51lm/W | 白+灰 | 826000002400 | OP-IESCC0060170E1-独立-25V-42V-7W-PZ |  |  | 826001001900 | OP-DY220/8S-180CC-D-DALI电源-7W-36V-PZ | 826001002800 | OP-IDSCC0070150B2-01-蓝牙调光电源-7W-36V-PZ
541013426502 | LTH0748尚II圆无边55-4000K-7W-95-50-镀银 | 无边 | 95 | 50 | 圆 | 7W | 镀银 | 4000K | Φ55-57 | Φ92×82 | 52lm/W | 白+灰 | 826000002400 | OP-IESCC0060170E1-独立-25V-42V-7W-PZ |  |  | 826001001900 | OP-DY220/8S-180CC-D-DALI电源-7W-36V-PZ | 826001002800 | OP-IDSCC0070150B2-01-蓝牙调光电源-7W-36V-PZ
541013426702 | LTH0766尚II圆无边55-27/57-7W-95-24-镀镍 | 无边 | 95 | 24 | 圆 | 7W | 镀镍 | 2700-5700K | Φ55-57 | Φ92×82 | 45lm/W | 白+灰 | [8 empty] | 820004011200 | 成品件-OP-IDSCC0070150B2-01-A-调色-7W-36V
541013426802 | LTH0766尚II圆无边55-27/57-7W-95-24-哑白 | 无边 | 95 | 24 | 圆 | 7W | 哑白 | 2700-5700K | Φ55-57 | Φ92×82 | 45lm/W | 白+灰 | [8 empty] | 820004011200 | 成品件-OP-IDSCC0070150B2-01-A-调色-7W-36V
541013426902 | LTH0766尚II圆无边55-27/57-7W-95-24-镀银 | 无边 | 95 | 24 | 圆 | 7W | 镀银 | 2700-5700K | Φ55-57 | Φ92×82 | 45lm/W | 白+灰 | [8 empty] | 820004011200 | 成品件-OP-IDSCC0070150B2-01-A-调色-7W-36V
541013427202 | LTH0766尚II圆无边55-27/57-7W-95-36-哑白 | 无边 | 95 | 36 | 圆 | 7W | 哑白 | 2700-5700K | Φ55-57 | Φ92×82 | 45lm/W | 白+灰 | [8 empty] | 820004011200 | 成品件-OP-IDSCC0070150B2-01-A-调色-7W-36V
541013427302 | LTH0766尚II圆无边55-27/57-7W-95-36-镀银 | 无边 | 95 | 36 | 圆 | 7W | 镀银 | 2700-5700K | Φ55-57 | Φ92×82 | 45lm/W | 白+灰 | [8 empty] | 820004011200 | 成品件-OP-IDSCC0070150B2-01-A-调色-7W-36V
541013419802 | LTH0521尚II圆无边55-3500K-5W-95-36-哑黑 | 无边 | 95 | 36 | 圆 | 5W | 哑黑 | 3500K | Φ55-57 | Φ92×82 | 49lm/W | 白+灰 | 826000002300 | OP-IESCC0040120E1-独立-25V-42V-5W-PZ |  |  | 826001001800 | OP-DY220/5S-120CC-D-DALI电源-5W-36V-PZ | 826001002700 | OP-IDSCC0070150B2-01-蓝牙调光电源-5W-36V-PZ
541013420202 | LTH0521尚II圆无边55-4000K-5W-95-36-哑黑 | 无边 | 95 | 36 | 圆 | 5W | 哑黑 | 4000K | Φ55-57 | Φ92×82 | 50lm/W | 白+灰 | 826000002300 | OP-IESCC0040120E1-独立-25V-42V-5W-PZ |  |  | 826001001800 | OP-DY220/5S-120CC-D-DALI电源-5W-36V-PZ | 826001002700 | OP-IDSCC0070150B2-01-蓝牙调光电源-5W-36V-PZ
541013420902 | LTH0521尚II圆无边55-3000K-5W-95-50-镀银 | 无边 | 95 | 50 | 圆 | 5W | 镀银 | 3000K | Φ55-57 | Φ92×82 | 49lm/W | 白+灰 | 826000002300 | OP-IESCC0040120E1-独立-25V-42V-5W-PZ |  |  | 826001001800 | OP-DY220/5S-120CC-D-DALI电源-5W-36V-PZ | 826001002700 | OP-IDSCC0070150B2-01-蓝牙调光电源-5W-36V-PZ
541013421102 | LTH0521尚II圆无边55-3500K-5W-95-50-镀镍 | 无边 | 95 | 50 | 圆 | 5W | 镀镍 | 3500K | Φ55-57 | Φ92×82 | 51lm/W | 白+灰 | 826000002300 | OP-IESCC0040120E1-独立-25V-42V-5W-PZ |  |  | 826001001800 | OP-DY220/5S-120CC-D-DALI电源-5W-36V-PZ | 826001002700 | OP-IDSCC0070150B2-01-蓝牙调光电源-5W-36V-PZ
541013421202 | LTH0521尚II圆无边55-3500K-5W-95-50-哑白 | 无边 | 95 | 50 | 圆 | 5W | 哑白 | 3500K | Φ55-57 | Φ92×82 | 51lm/W | 白+灰 | 826000002300 | OP-IESCC0040120E1-独立-25V-42V-5W-PZ |  |  | 826001001800 | OP-DY220/5S-120CC-D-DALI电源-5W-36V-PZ | 826001002700 | OP-IDSCC0070150B2-01-蓝牙调光电源-5W-36V-PZ
541013421302 | LTH0521尚II圆无边55-3500K-5W-95-50-镀银 | 无边 | 95 | 50 | 圆 | 5W | 镀银 | 3500K | Φ55-57 | Φ92×82 | 51lm/W | 白+灰 | 826000002300 | OP-IESCC0040120E1-独立-25V-42V-5W-PZ |  |  | 826001001800 | OP-DY220/5S-120CC-D-DALI电源-5W-36V-PZ | 826001002700 | OP-IDSCC0070150B2-01-蓝牙调光电源-5W-36V-PZ
541013421502 | LTH0521尚II圆无边55-4000K-5W-95-50-镀镍 | 无边 | 95 | 50 | 圆 | 5W | 镀镍 | 4000K | Φ55-57 | Φ92×82 | 52lm/W | 白+灰 | 826000002300 | OP-IESCC0040120E1-独立-25V-42V-5W-PZ |  |  | 826001001800 | OP-DY220/5S-120CC-D-DALI电源-5W-36V-PZ | 826001002700 | OP-IDSCC0070150B2-01-蓝牙调光电源-5W-36V-PZ
541013421702 | LTH0521尚II圆无边55-4000K-5W-95-50-镀银 | 无边 | 95 | 50 | 圆 | 5W | 镀银 | 4000K | Φ55-57 | Φ92×82 | 52lm/W | 白+灰 | 826000002300 | OP-IESCC0040120E1-独立-25V-42V-5W-PZ |  |  | 826001001800 | OP-DY220/5S-120CC-D-DALI电源-5W-36V-PZ | 826001002700 | OP-IDSCC0070150B2-01-蓝牙调光电源-5W-36V-PZ
541013421802 | LTH0521尚II圆无边55-4000K-5W-95-50-哑黑 | 无边 | 95 | 50 | 圆 | 5W | 哑黑 | 4000K | Φ55-57 | Φ92×82 | 52lm/W | 白+灰 | 826000002300 | OP-IESCC0040120E1-独立-25V-42V-5W-PZ |  |  | 826001001800 | OP-DY220/5S-120CC-D-DALI电源-5W-36V-PZ | 826001002700 | OP-IDSCC0070150B2-01-蓝牙调光电源-5W-36V-PZ
541013426102 | LTH0748尚II圆无边55-3500K-7W-95-50-镀银 | 无边 | 95 | 50 | 圆 | 7W | 镀银 | 3500K | Φ55-57 | Φ92×82 | 51lm/W | 白+灰 | 826000002400 | OP-IESCC0060170E1-独立-25V-42V-7W-PZ |  |  | 826001001900 | OP-DY220/8S-180CC-D-DALI电源-7W-36V-PZ | 826001002800 | OP-IDSCC0070150B2-01-蓝牙调光电源-7W-36V-PZ
541013426302 | LTH0748尚II圆无边55-4000K-7W-95-50-镀镍 | 无边 | 95 | 50 | 圆 | 7W | 镀镍 | 4000K | Φ55-57 | Φ92×82 | 52lm/W | 白+灰 | 826000002400 | OP-IESCC0060170E1-独立-25V-42V-7W-PZ |  |  | 826001001900 | OP-DY220/8S-180CC-D-DALI电源-7W-36V-PZ | 826001002800 | OP-IDSCC0070150B2-01-蓝牙调光电源-7W-36V-PZ
541013426602 | LTH0748尚II圆无边55-4000K-7W-95-50-哑黑 | 无边 | 95 | 50 | 圆 | 7W | 哑黑 | 4000K | Φ55-57 | Φ92×82 | 52lm/W | 白+灰 | 826000002400 | OP-IESCC0060170E1-独立-25V-42V-7W-PZ |  |  | 826001001900 | OP-DY220/8S-180CC-D-DALI电源-7W-36V-PZ | 826001002800 | OP-IDSCC0070150B2-01-蓝牙调光电源-7W-36V-PZ
541013427002 | LTH0766尚II圆无边55-27/57-7W-95-24-哑黑 | 无边 | 95 | 24 | 圆 | 7W | 哑黑 | 2700-5700K | Φ55-57 | Φ92×82 | 45lm/W | 白+灰 | [8 empty] | 820004011200 | 成品件-OP-IDSCC0070150B2-01-A-调色-7W-36V
541013427102 | LTH0766尚II圆无边55-27/57-7W-95-36-镀镍 | 无边 | 95 | 36 | 圆 | 7W | 镀镍 | 2700-5700K | Φ55-57 | Φ92×82 | 45lm/W | 白+灰 | [8 empty] | 820004011200 | 成品件-OP-IDSCC0070150B2-01-A-调色-7W-36V
541013427402 | LTH0766尚II圆无边55-27/57-7W-95-36-哑黑 | 无边 | 95 | 36 | 圆 | 7W | 哑黑 | 2700-5700K | Φ55-57 | Φ92×82 | 45lm/W | 白+灰 | [8 empty] | 820004011200 | 成品件-OP-IDSCC0070150B2-01-A-调色-7W-36V
541013420002 | LTH0521尚II圆无边55-4000K-5W-95-36-哑白 | 无边 | 95 | 36 | 圆 | 5W | 哑白 | 4000K | Φ55-57 | Φ92×82 | 50lm/W | 白+灰 | 826000002300 | OP-IESCC0040120E1-独立-25V-42V-5W-PZ |  |  | 826001001800 | OP-DY220/5S-120CC-D-DALI电源-5W-36V-PZ | 826001002700 | OP-IDSCC0070150B2-01-蓝牙调光电源-5W-36V-PZ
541013420102 | LTH0521尚II圆无边55-4000K-5W-95-36-镀银 | 无边 | 95 | 36 | 圆 | 5W | 镀银 | 4000K | Φ55-57 | Φ92×82 | 50lm/W | 白+灰 | 826000002300 | OP-IESCC0040120E1-独立-25V-42V-5W-PZ |  |  | 826001001800 | OP-DY220/5S-120CC-D-DALI电源-5W-36V-PZ | 826001002700 | OP-IDSCC0070150B2-01-蓝牙调光电源-5W-36V-PZ
541013420302 | LTH0521尚II圆无边55-2700K-5W-95-50-镀镍 | 无边 | 95 | 50 | 圆 | 5W | 镀镍 | 2700K | Φ55-57 | Φ92×82 | 47lm/W | 白+灰 | 826000002300 | OP-IESCC0040120E1-独立-25V-42V-5W-PZ |  |  | 826001001800 | OP-DY220/5S-120CC-D-DALI电源-5W-36V-PZ | 826001002700 | OP-IDSCC0070150B2-01-蓝牙调光电源-5W-36V-PZ
541013420502 | LTH0521尚II圆无边55-2700K-5W-95-50-镀银 | 无边 | 95 | 50 | 圆 | 5W | 镀银 | 2700K | Φ55-57 | Φ92×82 | 47lm/W | 白+灰 | 826000002300 | OP-IESCC0040120E1-独立-25V-42V-5W-PZ |  |  | 826001001800 | OP-DY220/5S-120CC-D-DALI电源-5W-36V-PZ | 826001002700 | OP-IDSCC0070150B2-01-蓝牙调光电源-5W-36V-PZ
541013421002 | LTH0521尚II圆无边55-3000K-5W-95-50-哑黑 | 无边 | 95 | 50 | 圆 | 5W | 哑黑 | 3000K | Φ55-57 | Φ92×82 | 49lm/W | 白+灰 | 826000002300 | OP-IESCC0040120E1-独立-25V-42V-5W-PZ |  |  | 826001001800 | OP-DY220/5S-120CC-D-DALI电源-5W-36V-PZ | 826001002700 | OP-IDSCC0070150B2-01-蓝牙调光电源-5W-36V-PZ
541013421402 | LTH0521尚II圆无边55-3500K-5W-95-50-哑黑 | 无边 | 95 | 50 | 圆 | 5W | 哑黑 | 3500K | Φ55-57 | Φ92×82 | 51lm/W | 白+灰 | 826000002300 | OP-IESCC0040120E1-独立-25V-42V-5W-PZ |  |  | 826001001800 | OP-DY220/5S-120CC-D-DALI电源-5W-36V-PZ | 826001002700 | OP-IDSCC0070150B2-01-蓝牙调光电源-5W-36V-PZ
541013421602 | LTH0521尚II圆无边55-4000K-5W-95-50-哑白 | 无边 | 95 | 50 | 圆 | 5W | 哑白 | 4000K | Φ55-57 | Φ92×82 | 52lm/W | 白+灰 | 826000002300 | OP-IESCC0040120E1-独立-25V-42V-5W-PZ |  |  | 826001001800 | OP-DY220/5S-120CC-D-DALI电源-5W-36V-PZ | 826001002700 | OP-IDSCC0070150B2-01-蓝牙调光电源-5W-36V-PZ
541013422002 | LTH0748尚II圆无边55-2700K-7W-95-24-哑白 | 无边 | 95 | 24 | 圆 | 7W | 哑白 | 2700K | Φ55-57 | Φ92×82 | 43lm/W | 白+灰 | 826000002400 | OP-IESCC0060170E1-独立-25V-42V-7W-PZ |  |  | 826001001900 | OP-DY220/8S-180CC-D-DALI电源-7W-36V-PZ | 826001002800 | OP-IDSCC0070150B2-01-蓝牙调光电源-7W-36V-PZ
541013422102 | LTH0748尚II圆无边55-2700K-7W-95-24-镀银 | 无边 | 95 | 24 | 圆 | 7W | 镀银 | 2700K | Φ55-57 | Φ92×82 | 43lm/W | 白+灰 | 826000002400 | OP-IESCC0060170E1-独立-25V-42V-7W-PZ |  |  | 826001001900 | OP-DY220/8S-180CC-D-DALI电源-7W-36V-PZ | 826001002800 | OP-IDSCC0070150B2-01-蓝牙调光电源-7W-36V-PZ
541013422902 | LTH0748尚II圆无边55-3500K-7W-95-24-镀银 | 无边 | 95 | 24 | 圆 | 7W | 镀银 | 3500K | Φ55-57 | Φ92×82 | 47lm/W | 白+灰 | 826000002400 | OP-IESCC0060170E1-独立-25V-42V-7W-PZ |  |  | 826001001900 | OP-DY220/8S-180CC-D-DALI电源-7W-36V-PZ | 826001002800 | OP-IDSCC0070150B2-01-蓝牙调光电源-7W-36V-PZ
541013423002 | LTH0748尚II圆无边55-3500K-7W-95-24-哑黑 | 无边 | 95 | 24 | 圆 | 7W | 哑黑 | 3500K | Φ55-57 | Φ92×82 | 47lm/W | 白+灰 | 826000002400 | OP-IESCC0060170E1-独立-25V-42V-7W-PZ |  |  | 826001001900 | OP-DY220/8S-180CC-D-DALI电源-7W-36V-PZ | 826001002800 | OP-IDSCC0070150B2-01-蓝牙调光电源-7W-36V-PZ
541013423802 | LTH0748尚II圆无边55-2700K-7W-95-36-哑黑 | 无边 | 95 | 36 | 圆 | 7W | 哑黑 | 2700K | Φ55-57 | Φ92×82 | 45lm/W | 白+灰 | 826000002400 | OP-IESCC0060170E1-独立-25V-42V-7W-PZ |  |  | 826001001900 | OP-DY220/8S-180CC-D-DALI电源-7W-36V-PZ | 826001002800 | OP-IDSCC0070150B2-01-蓝牙调光电源-7W-36V-PZ
541013423902 | LTH0748尚II圆无边55-3000K-7W-95-36-镀镍 | 无边 | 95 | 36 | 圆 | 7W | 镀镍 | 3000K | Φ55-57 | Φ92×82 | 47lm/W | 白+灰 | 826000002400 | OP-IESCC0060170E1-独立-25V-42V-7W-PZ |  |  | 826001001900 | OP-DY220/8S-180CC-D-DALI电源-7W-36V-PZ | 826001002800 | OP-IDSCC0070150B2-01-蓝牙调光电源-7W-36V-PZ
541013424002 | LTH0748尚II圆无边55-3000K-7W-95-36-哑白 | 无边 | 95 | 36 | 圆 | 7W | 哑白 | 3000K | Φ55-57 | Φ92×82 | 47lm/W | 白+灰 | 826000002400 | OP-IESCC0060170E1-独立-25V-42V-7W-PZ |  |  | 826001001900 | OP-DY220/8S-180CC-D-DALI电源-7W-36V-PZ | 826001002800 | OP-IDSCC0070150B2-01-蓝牙调光电源-7W-36V-PZ
541013424102 | LTH0748尚II圆无边55-3000K-7W-95-36-镀银 | 无边 | 95 | 36 | 圆 | 7W | 镀银 | 3000K | Φ55-57 | Φ92×82 | 47lm/W | 白+灰 | 826000002400 | OP-IESCC0060170E1-独立-25V-42V-7W-PZ |  |  | 826001001900 | OP-DY220/8S-180CC-D-DALI电源-7W-36V-PZ | 826001002800 | OP-IDSCC0070150B2-01-蓝牙调光电源-7W-36V-PZ
541013424302 | LTH0748尚II圆无边55-3500K-7W-95-36-镀镍 | 无边 | 95 | 36 | 圆 | 7W | 镀镍 | 3500K | Φ55-57 | Φ92×82 | 49lm/W | 白+灰 | 826000002400 | OP-IESCC0060170E1-独立-25V-42V-7W-PZ |  |  | 826001001900 | OP-DY220/8S-180CC-D-DALI电源-7W-36V-PZ | 826001002800 | OP-IDSCC0070150B2-01-蓝牙调光电源-7W-36V-PZ
541013424602 | LTH0748尚II圆无边55-3500K-7W-95-36-哑黑 | 无边 | 95 | 36 | 圆 | 7W | 哑黑 | 3500K | Φ55-57 | Φ92×82 | 49lm/W | 白+灰 | 826000002400 | OP-IESCC0060170E1-独立-25V-42V-7W-PZ |  |  | 826001001900 | OP-DY220/8S-180CC-D-DALI电源-7W-36V-PZ | 826001002800 | OP-IDSCC0070150B2-01-蓝牙调光电源-7W-36V-PZ
541013424702 | LTH0748尚II圆无边55-4000K-7W-95-36-镀镍 | 无边 | 95 | 36 | 圆 | 7W | 镀镍 | 4000K | Φ55-57 | Φ92×82 | 50lm/W | 白+灰 | 826000002400 | OP-IESCC0060170E1-独立-25V-42V-7W-PZ |  |  | 826001001900 | OP-DY220/8S-180CC-D-DALI电源-7W-36V-PZ | 826001002800 | OP-IDSCC0070150B2-01-蓝牙调光电源-7W-36V-PZ
541013424802 | LTH0748尚II圆无边55-4000K-7W-95-36-哑白 | 无边 | 95 | 36 | 圆 | 7W | 哑白 | 4000K | Φ55-57 | Φ92×82 | 50lm/W | 白+灰 | 826000002400 | OP-IESCC0060170E1-独立-25V-42V-7W-PZ |  |  | 826001001900 | OP-DY220/8S-180CC-D-DALI电源-7W-36V-PZ | 826001002800 | OP-IDSCC0070150B2-01-蓝牙调光电源-7W-36V-PZ
541013425302 | LTH0748尚II圆无边55-2700K-7W-95-50-镀银 | 无边 | 95 | 50 | 圆 | 7W | 镀银 | 2700K | Φ55-57 | Φ92×82 | 47lm/W | 白+灰 | 826000002400 | OP-IESCC0060170E1-独立-25V-42V-7W-PZ |  |  | 826001001900 | OP-DY220/8S-180CC-D-DALI电源-7W-36V-PZ | 826001002800 | OP-IDSCC0070150B2-01-蓝牙调光电源-7W-36V-PZ
541013419902 | LTH0521尚II圆无边55-4000K-5W-95-36-镀镍 | 无边 | 95 | 36 | 圆 | 5W | 镀镍 | 4000K | Φ55-57 | Φ92×82 | 50lm/W | 白+灰 | 826000002300 | OP-IESCC0040120E1-独立-25V-42V-5W-PZ |  |  | 826001001800 | OP-DY220/5S-120CC-D-DALI电源-5W-36V-PZ | 826001002700 | OP-IDSCC0070150B2-01-蓝牙调光电源-5W-36V-PZ
541013423602 | LTH0748尚II圆无边55-2700K-7W-95-36-哑白 | 无边 | 95 | 36 | 圆 | 7W | 哑白 | 2700K | Φ55-57 | Φ92×82 | 45lm/W | 白+灰 | 826000002400 | OP-IESCC0060170E1-独立-25V-42V-7W-PZ |  |  | 826001001900 | OP-DY220/8S-180CC-D-DALI电源-7W-36V-PZ | 826001002800 | OP-IDSCC0070150B2-01-蓝牙调光电源-7W-36V-PZ
541013422302 | LTH0748尚II圆无边55-3000K-7W-95-24-镀镍 | 无边 | 95 | 24 | 圆 | 7W | 镀镍 | 3000K | Φ55-57 | Φ92×82 | 45lm/W | 白+灰 | 826000002400 | OP-IESCC0060170E1-独立-25V-42V-7W-PZ |  |  | 826001001900 | OP-DY220/8S-180CC-D-DALI电源-7W-36V-PZ | 826001002800 | OP-IDSCC0070150B2-01-蓝牙调光电源-7W-36V-PZ
541013432802 | LTH0768尚II圆有边75-3000K-7W-95-36-哑白 | 有边 | 95 | 36 | 圆 | 7W | 哑白 | 3000K | Φ75-78 | Φ84.5×98 | 75lm/W | 白+灰 | 826000002400 | OP-IESCC0060170E1-独立-25V-42V-7W-PZ |  |  | 826001001900 | OP-DY220/8S-180CC-D-DALI电源-7W-36V-PZ | 826001002800 | OP-IDSCC0070150B2-01-蓝牙调光电源-7W-36V-PZ
541013433102 | LTH0768尚II圆有边75-3500K-7W-95-36-镀镍 | 有边 | 95 | 36 | 圆 | 7W | 镀镍 | 3500K | Φ75-78 | Φ84.5×98 | 78lm/W | 白+灰 | 826000002400 | OP-IESCC0060170E1-独立-25V-42V-7W-PZ |  |  | 826001001900 | OP-DY220/8S-180CC-D-DALI电源-7W-36V-PZ | 826001002800 | OP-IDSCC0070150B2-01-蓝牙调光电源-7W-36V-PZ
541013433602 | LTH0768尚II圆有边75-4000K-7W-95-36-哑白 | 有边 | 95 | 36 | 圆 | 7W | 哑白 | 4000K | Φ75-78 | Φ84.5×98 | 80lm/W | 白+灰 | 826000002400 | OP-IESCC0060170E1-独立-25V-42V-7W-PZ |  |  | 826001001900 | OP-DY220/8S-180CC-D-DALI电源-7W-36V-PZ | 826001002800 | OP-IDSCC0070150B2-01-蓝牙调光电源-7W-36V-PZ
541013433702 | LTH0768尚II圆有边75-4000K-7W-95-36-镀银 | 有边 | 95 | 36 | 圆 | 7W | 镀银 | 4000K | Φ75-78 | Φ84.5×98 | 80lm/W | 白+灰 | 826000002400 | OP-IESCC0060170E1-独立-25V-42V-7W-PZ |  |  | 826001001900 | OP-DY220/8S-180CC-D-DALI电源-7W-36V-PZ | 826001002800 | OP-IDSCC0070150B2-01-蓝牙调光电源-7W-36V-PZ
541013434202 | LTH0768尚II圆有边75-2700K-7W-95-50-哑黑 | 有边 | 95 | 50 | 圆 | 7W | 哑黑 | 2700K | Φ75-78 | Φ84.5×98 | 74lm/W | 白+灰 | 826000002400 | OP-IESCC0060170E1-独立-25V-42V-7W-PZ |  |  | 826001001900 | OP-DY220/8S-180CC-D-DALI电源-7W-36V-PZ | 826001002800 | OP-IDSCC0070150B2-01-蓝牙调光电源-7W-36V-PZ
541013434402 | LTH0768尚II圆有边75-3000K-7W-95-50-哑白 | 有边 | 95 | 50 | 圆 | 7W | 哑白 | 3000K | Φ75-78 | Φ84.5×98 | 76lm/W | 白+灰 | 826000002400 | OP-IESCC0060170E1-独立-25V-42V-7W-PZ |  |  | 826001001900 | OP-DY220/8S-180CC-D-DALI电源-7W-36V-PZ | 826001002800 | OP-IDSCC0070150B2-01-蓝牙调光电源-7W-36V-PZ
541013447602 | LTH0770尚II圆无边75-2700K-7W-95-15-哑白 | 无边 | 95 | 15 | 圆 | 7W | 哑白 | 2700K | Φ75-78 | Φ112×98 | 58lm/W | 白+灰 | 826000002400 | OP-IESCC0060170E1-独立-25V-42V-7W-PZ |  |  | 826001001900 | OP-DY220/8S-180CC-D-DALI电源-7W-36V-PZ | 826001002800 | OP-IDSCC0070150B2-01-蓝牙调光电源-7W-36V-PZ
541013447802 | LTH0770尚II圆无边75-2700K-7W-95-15-哑黑 | 无边 | 95 | 15 | 圆 | 7W | 哑黑 | 2700K | Φ75-78 | Φ112×98 | 58lm/W | 白+灰 | 826000002400 | OP-IESCC0060170E1-独立-25V-42V-7W-PZ |  |  | 826001001900 | OP-DY220/8S-180CC-D-DALI电源-7W-36V-PZ | 826001002800 | OP-IDSCC0070150B2-01-蓝牙调光电源-7W-36V-PZ
541013448902 | LTH0770尚II圆无边75-4000K-7W-95-15-镀银 | 无边 | 95 | 15 | 圆 | 7W | 镀银 | 4000K | Φ75-78 | Φ112×98 | 63lm/W | 白+灰 | 826000002400 | OP-IESCC0060170E1-独立-25V-42V-7W-PZ |  |  | 826001001900 | OP-DY220/8S-180CC-D-DALI电源-7W-36V-PZ | 826001002800 | OP-IDSCC0070150B2-01-蓝牙调光电源-7W-36V-PZ
541013452102 | LTH0770尚II圆无边75-4000K-7W-95-24-镀银 | 无边 | 95 | 24 | 圆 | 7W | 镀银 | 4000K | Φ75-78 | Φ112×98 | 79lm/W | 白+灰 | 826000002400 | OP-IESCC0060170E1-独立-25V-42V-7W-PZ |  |  | 826001001900 | OP-DY220/8S-180CC-D-DALI电源-7W-36V-PZ | 826001002800 | OP-IDSCC0070150B2-01-蓝牙调光电源-7W-36V-PZ
541013452202 | LTH0770尚II圆无边75-4000K-7W-95-24-哑黑 | 无边 | 95 | 24 | 圆 | 7W | 哑黑 | 4000K | Φ75-78 | Φ112×98 | 79lm/W | 白+灰 | 826000002400 | OP-IESCC0060170E1-独立-25V-42V-7W-PZ |  |  | 826001001900 | OP-DY220/8S-180CC-D-DALI电源-7W-36V-PZ | 826001002800 | OP-IDSCC0070150B2-01-蓝牙调光电源-7W-36V-PZ
541013452302 | LTH0770尚II圆无边75-2700K-7W-95-36-镀镍 | 无边 | 95 | 36 | 圆 | 7W | 镀镍 | 2700K | Φ75-78 | Φ112×98 | 72lm/W | 白+灰 | 826000002400 | OP-IESCC0060170E1-独立-25V-42V-7W-PZ |  |  | 826001001900 | OP-DY220/8S-180CC-D-DALI电源-7W-36V-PZ | 826001002800 | OP-IDSCC0070150B2-01-蓝牙调光电源-7W-36V-PZ
541013452402 | LTH0770尚II圆无边75-2700K-7W-95-36-哑白 | 无边 | 95 | 36 | 圆 | 7W | 哑白 | 2700K | Φ75-78 | Φ112×98 | 72lm/W | 白+灰 | 826000002400 | OP-IESCC0060170E1-独立-25V-42V-7W-PZ |  |  | 826001001900 | OP-DY220/8S-180CC-D-DALI电源-7W-36V-PZ | 826001002800 | OP-IDSCC0070150B2-01-蓝牙调光电源-7W-36V-PZ
541013453402 | LTH0770尚II圆无边75-3500K-7W-95-36-哑黑 | 无边 | 95 | 36 | 圆 | 7W | 哑黑 | 3500K | Φ75-78 | Φ112×98 | 78lm/W | 白+灰 | 826000002400 | OP-IESCC0060170E1-独立-25V-42V-7W-PZ |  |  | 826001001900 | OP-DY220/8S-180CC-D-DALI电源-7W-36V-PZ | 826001002800 | OP-IDSCC0070150B2-01-蓝牙调光电源-7W-36V-PZ
541013453802 | LTH0770尚II圆无边75-4000K-7W-95-36-哑黑 | 无边 | 95 | 36 | 圆 | 7W | 哑黑 | 4000K | Φ75-78 | Φ112×98 | 80lm/W | 白+灰 | 826000002400 | OP-IESCC0060170E1-独立-25V-42V-7W-PZ |  |  | 826001001900 | OP-DY220/8S-180CC-D-DALI电源-7W-36V-PZ | 826001002800 | OP-IDSCC0070150B2-01-蓝牙调光电源-7W-36V-PZ
541013453902 | LTH0770尚II圆无边75-2700K-7W-95-50-镀镍 | 无边 | 95 | 50 | 圆 | 7W | 镀镍 | 2700K | Φ75-78 | Φ112×98 | 74lm/W | 白+灰 | 826000002400 | OP-IESCC0060170E1-独立-25V-42V-7W-PZ |  |  | 826001001900 | OP-DY220/8S-180CC-D-DALI电源-7W-36V-PZ | 826001002800 | OP-IDSCC0070150B2-01-蓝牙调光电源-7W-36V-PZ
541013454102 | LTH0770尚II圆无边75-2700K-7W-95-50-镀银 | 无边 | 95 | 50 | 圆 | 7W | 镀银 | 2700K | Φ75-78 | Φ112×98 | 74lm/W | 白+灰 | 826000002400 | OP-IESCC0060170E1-独立-25V-42V-7W-PZ |  |  | 826001001900 | OP-DY220/8S-180CC-D-DALI电源-7W-36V-PZ | 826001002800 | OP-IDSCC0070150B2-01-蓝牙调光电源-7W-36V-PZ
541013454402 | LTH0770尚II圆无边75-3000K-7W-95-50-哑白 | 无边 | 95 | 50 | 圆 | 7W | 哑白 | 3000K | Φ75-78 | Φ112×98 | 76lm/W | 白+灰 | 826000002400 | OP-IESCC0060170E1-独立-25V-42V-7W-PZ |  |  | 826001001900 | OP-DY220/8S-180CC-D-DALI电源-7W-36V-PZ | 826001002800 | OP-IDSCC0070150B2-01-蓝牙调光电源-7W-36V-PZ
541013427502 | LTH0768尚II圆有边75-2700K-7W-95-15-镀镍 | 有边 | 95 | 15 | 圆 | 7W | 镀镍 | 2700K | Φ75-78 | Φ84.5×98 | 58lm/W | 白+灰 | 826000002400 | OP-IESCC0060170E1-独立-25V-42V-7W-PZ |  |  | 826001001900 | OP-DY220/8S-180CC-D-DALI电源-7W-36V-PZ | 826001002800 | OP-IDSCC0070150B2-01-蓝牙调光电源-7W-36V-PZ
541013427702 | LTH0768尚II圆有边75-2700K-7W-95-15-镀银 | 有边 | 95 | 15 | 圆 | 7W | 镀银 | 2700K | Φ75-78 | Φ84.5×98 | 58lm/W | 白+灰 | 826000002400 | OP-IESCC0060170E1-独立-25V-42V-7W-PZ |  |  | 826001001900 | OP-DY220/8S-180CC-D-DALI电源-7W-36V-PZ | 826001002800 | OP-IDSCC0070150B2-01-蓝牙调光电源-7W-36V-PZ
541013428402 | LTH0768尚II圆有边75-3500K-7W-95-15-哑白 | 有边 | 95 | 15 | 圆 | 7W | 哑白 | 3500K | Φ75-78 | Φ84.5×98 | 61lm/W | 白+灰 | 826000002400 | OP-IESCC0060170E1-独立-25V-42V-7W-PZ |  |  | 826001001900 | OP-DY220/8S-180CC-D-DALI电源-7W-36V-PZ | 826001002800 | OP-IDSCC0070150B2-01-蓝牙调光电源-7W-36V-PZ
541013428602 | LTH0768尚II圆有边75-3500K-7W-95-15-哑黑 | 有边 | 95 | 15 | 圆 | 7W | 哑黑 | 3500K | Φ75-78 | Φ84.5×98 | 61lm/W | 白+灰 | 826000002400 | OP-IESCC0060170E1-独立-25V-42V-7W-PZ |  |  | 826001001900 | OP-DY220/8S-180CC-D-DALI电源-7W-36V-PZ | 826001002800 | OP-IDSCC0070150B2-01-蓝牙调光电源-7W-36V-PZ
541013428802 | LTH0768尚II圆有边75-4000K-7W-95-15-哑白 | 有边 | 95 | 15 | 圆 | 7W | 哑白 | 4000K | Φ75-78 | Φ84.5×98 | 63lm/W | 白+灰 | 826000002400 | OP-IESCC0060170E1-独立-25V-42V-7W-PZ |  |  | 826001001900 | OP-DY220/8S-180CC-D-DALI电源-7W-36V-PZ | 826001002800 | OP-IDSCC0070150B2-01-蓝牙调光电源-7W-36V-PZ
541013431402 | LTH0768尚II圆有边75-3000K-7W-95-24-哑黑 | 有边 | 95 | 24 | 圆 | 7W | 哑黑 | 3000K | Φ75-78 | Φ84.5×98 | 73lm/W | 白+灰 | 826000002400 | OP-IESCC0060170E1-独立-25V-42V-7W-PZ |  |  | 826001001900 | OP-DY220/8S-180CC-D-DALI电源-7W-36V-PZ | 826001002800 | OP-IDSCC0070150B2-01-蓝牙调光电源-7W-36V-PZ
541013432502 | LTH0768尚II圆有边75-2700K-7W-95-36-镀银 | 有边 | 95 | 36 | 圆 | 7W | 镀银 | 2700K | Φ75-78 | Φ84.5×98 | 72lm/W | 白+灰 | 826000002400 | OP-IESCC0060170E1-独立-25V-42V-7W-PZ |  |  | 826001001900 | OP-DY220/8S-180CC-D-DALI电源-7W-36V-PZ | 826001002800 | OP-IDSCC0070150B2-01-蓝牙调光电源-7W-36V-PZ
541013432602 | LTH0768尚II圆有边75-2700K-7W-95-36-哑黑 | 有边 | 95 | 36 | 圆 | 7W | 哑黑 | 2700K | Φ75-78 | Φ84.5×98 | 72lm/W | 白+灰 | 826000002400 | OP-IESCC0060170E1-独立-25V-42V-7W-PZ |  |  | 826001001900 | OP-DY220/8S-180CC-D-DALI电源-7W-36V-PZ | 826001002800 | OP-IDSCC0070150B2-01-蓝牙调光电源-7W-36V-PZ
541013432902 | LTH0768尚II圆有边75-3000K-7W-95-36-镀银 | 有边 | 95 | 36 | 圆 | 7W | 镀银 | 3000K | Φ75-78 | Φ84.5×98 | 75lm/W | 白+灰 | 826000002400 | OP-IESCC0060170E1-独立-25V-42V-7W-PZ |  |  | 826001001900 | OP-DY220/8S-180CC-D-DALI电源-7W-36V-PZ | 826001002800 | OP-IDSCC0070150B2-01-蓝牙调光电源-7W-36V-PZ
541013433302 | LTH0768尚II圆有边75-3500K-7W-95-36-镀银 | 有边 | 95 | 36 | 圆 | 7W | 镀银 | 3500K | Φ75-78 | Φ84.5×98 | 78lm/W | 白+灰 | 826000002400 | OP-IESCC0060170E1-独立-25V-42V-7W-PZ |  |  | 826001001900 | OP-DY220/8S-180CC-D-DALI电源-7W-36V-PZ | 826001002800 | OP-IDSCC0070150B2-01-蓝牙调光电源-7W-36V-PZ
541013435402 | LTH0768尚II圆有边75-4000K-7W-95-50-哑黑 | 有边 | 95 | 50 | 圆 | 7W | 哑黑 | 4000K | Φ75-78 | Φ84.5×98 | 81lm/W | 白+灰 | 826000002400 | OP-IESCC0060170E1-独立-25V-42V-7W-PZ |  |  | 826001001900 | OP-DY220/8S-180CC-D-DALI电源-7W-36V-PZ | 826001002800 | OP-IDSCC0070150B2-01-蓝牙调光电源-7W-36V-PZ
541013427602 | LTH0768尚II圆有边75-2700K-7W-95-15-哑白 | 有边 | 95 | 15 | 圆 | 7W | 哑白 | 2700K | Φ75-78 | Φ84.5×98 | 58lm/W | 白+灰 | 826000002400 | OP-IESCC0060170E1-独立-25V-42V-7W-PZ |  |  | 826001001900 | OP-DY220/8S-180CC-D-DALI电源-7W-36V-PZ | 826001002800 | OP-IDSCC0070150B2-01-蓝牙调光电源-7W-36V-PZ
541013427802 | LTH0768尚II圆有边75-2700K-7W-95-15-哑黑 | 有边 | 95 | 15 | 圆 | 7W | 哑黑 | 2700K | Φ75-78 | Φ84.5×98 | 58lm/W | 白+灰 | 826000002400 | OP-IESCC0060170E1-独立-25V-42V-7W-PZ |  |  | 826001001900 | OP-DY220/8S-180CC-D-DALI电源-7W-36V-PZ | 826001002800 | OP-IDSCC0070150B2-01-蓝牙调光电源-7W-36V-PZ
541013427902 | LTH0768尚II圆有边75-3000K-7W-95-15-镀镍 | 有边 | 95 | 15 | 圆 | 7W | 镀镍 | 3000K | Φ75-78 | Φ84.5×98 | 60lm/W | 白+灰 | 826000002400 | OP-IESCC0060170E1-独立-25V-42V-7W-PZ |  |  | 826001001900 | OP-DY220/8S-180CC-D-DALI电源-7W-36V-PZ | 826001002800 | OP-IDSCC0070150B2-01-蓝牙调光电源-7W-36V-PZ
541013428002 | LTH0768尚II圆有边75-3000K-7W-95-15-哑白 | 有边 | 95 | 15 | 圆 | 7W | 哑白 | 3000K | Φ75-78 | Φ84.5×98 | 60lm/W | 白+灰 | 826000002400 | OP-IESCC0060170E1-独立-25V-42V-7W-PZ |  |  | 826001001900 | OP-DY220/8S-180CC-D-DALI电源-7W-36V-PZ | 826001002800 | OP-IDSCC0070150B2-01-蓝牙调光电源-7W-36V-PZ
541013428102 | LTH0768尚II圆有边75-3000K-7W-95-15-镀银 | 有边 | 95 | 15 | 圆 | 7W | 镀银 | 3000K | Φ75-78 | Φ84.5×98 | 60lm/W | 白+灰 | 826000002400 | OP-IESCC0060170E1-独立-25V-42V-7W-PZ |  |  | 826001001900 | OP-DY220/8S-180CC-D-DALI电源-7W-36V-PZ | 826001002800 | OP-IDSCC0070150B2-01-蓝牙调光电源-7W-36V-PZ
541013428202 | LTH0768尚II圆有边75-3000K-7W-95-15-哑黑 | 有边 | 95 | 15 | 圆 | 7W | 哑黑 | 3000K | Φ75-78 | Φ84.5×98 | 60lm/W | 白+灰 | 826000002400 | OP-IESCC0060170E1-独立-25V-42V-7W-PZ |  |  | 826001001900 | OP-DY220/8S-180CC-D-DALI电源-7W-36V-PZ | 826001002800 | OP-IDSCC0070150B2-01-蓝牙调光电源-7W-36V-PZ
541013428302 | LTH0768尚II圆有边75-3500K-7W-95-15-镀镍 | 有边 | 95 | 15 | 圆 | 7W | 镀镍 | 3500K | Φ75-78 | Φ84.5×98 | 61lm/W | 白+灰 | 826000002400 | OP-IESCC0060170E1-独立-25V-42V-7W-PZ |  |  | 826001001900 | OP-DY220/8S-180CC-D-DALI电源-7W-36V-PZ | 826001002800 | OP-IDSCC0070150B2-01-蓝牙调光电源-7W-36V-PZ
541013428502 | LTH0768尚II圆有边75-3500K-7W-95-15-镀银 | 有边 | 95 | 15 | 圆 | 7W | 镀银 | 3500K | Φ75-78 | Φ84.5×98 | 61lm/W | 白+灰 | 826000002400 | OP-IESCC0060170E1-独立-25V-42V-7W-PZ |  |  | 826001001900 | OP-DY220/8S-180CC-D-DALI电源-7W-36V-PZ | 826001002800 | OP-IDSCC0070150B2-01-蓝牙调光电源-7W-36V-PZ
541013430702 | LTH0768尚II圆有边75-2700K-7W-95-24-镀镍 | 有边 | 95 | 24 | 圆 | 7W | 镀镍 | 2700K | Φ75-78 | Φ84.5×98 | 70lm/W | 白+灰 | 826000002400 | OP-IESCC0060170E1-独立-25V-42V-7W-PZ |  |  | 826001001900 | OP-DY220/8S-180CC-D-DALI电源-7W-36V-PZ | 826001002800 | OP-IDSCC0070150B2-01-蓝牙调光电源-7W-36V-PZ
541013430902 | LTH0768尚II圆有边75-2700K-7W-95-24-镀银 | 有边 | 95 | 24 | 圆 | 7W | 镀银 | 2700K | Φ75-78 | Φ84.5×98 | 70lm/W | 白+灰 | 826000002400 | OP-IESCC0060170E1-独立-25V-42V-7W-PZ |  |  | 826001001900 | OP-DY220/8S-180CC-D-DALI电源-7W-36V-PZ | 826001002800 | OP-IDSCC0070150B2-01-蓝牙调光电源-7W-36V-PZ
541013431102 | LTH0768尚II圆有边75-3000K-7W-95-24-镀镍 | 有边 | 95 | 24 | 圆 | 7W | 镀镍 | 3000K | Φ75-78 | Φ84.5×98 | 73lm/W | 白+灰 | 826000002400 | OP-IESCC0060170E1-独立-25V-42V-7W-PZ |  |  | 826001001900 | OP-DY220/8S-180CC-D-DALI电源-7W-36V-PZ | 826001002800 | OP-IDSCC0070150B2-01-蓝牙调光电源-7W-36V-PZ
541013431202 | LTH0768尚II圆有边75-3000K-7W-95-24-哑白 | 有边 | 95 | 24 | 圆 | 7W | 哑白 | 3000K | Φ75-78 | Φ84.5×98 | 73lm/W | 白+灰 | 826000002400 | OP-IESCC0060170E1-独立-25V-42V-7W-PZ |  |  | 826001001900 | OP-DY220/8S-180CC-D-DALI电源-7W-36V-PZ | 826001002800 | OP-IDSCC0070150B2-01-蓝牙调光电源-7W-36V-PZ
541013431302 | LTH0768尚II圆有边75-3000K-7W-95-24-镀银 | 有边 | 95 | 24 | 圆 | 7W | 镀银 | 3000K | Φ75-78 | Φ84.5×98 | 73lm/W | 白+灰 | 826000002400 | OP-IESCC0060170E1-独立-25V-42V-7W-PZ |  |  | 826001001900 | OP-DY220/8S-180CC-D-DALI电源-7W-36V-PZ | 826001002800 | OP-IDSCC0070150B2-01-蓝牙调光电源-7W-36V-PZ
541013431502 | LTH0768尚II圆有边75-3500K-7W-95-24-镀镍 | 有边 | 95 | 24 | 圆 | 7W | 镀镍 | 3500K | Φ75-78 | Φ84.5×98 | 77lm/W | 白+灰 | 826000002400 | OP-IESCC0060170E1-独立-25V-42V-7W-PZ |  |  | 826001001900 | OP-DY220/8S-180CC-D-DALI电源-7W-36V-PZ | 826001002800 | OP-IDSCC0070150B2-01-蓝牙调光电源-7W-36V-PZ
541013431602 | LTH0768尚II圆有边75-3500K-7W-95-24-哑白 | 有边 | 95 | 24 | 圆 | 7W | 哑白 | 3500K | Φ75-78 | Φ84.5×98 | 77lm/W | 白+灰 | 826000002400 | OP-IESCC0060170E1-独立-25V-42V-7W-PZ |  |  | 826001001900 | OP-DY220/8S-180CC-D-DALI电源-7W-36V-PZ | 826001002800 | OP-IDSCC0070150B2-01-蓝牙调光电源-7W-36V-PZ
541013431902 | LTH0768尚II圆有边75-4000K-7W-95-24-镀镍 | 有边 | 95 | 24 | 圆 | 7W | 镀镍 | 4000K | Φ75-78 | Φ84.5×98 | 79lm/W | 白+灰 | 826000002400 | OP-IESCC0060170E1-独立-25V-42V-7W-PZ |  |  | 826001001900 | OP-DY220/8S-180CC-D-DALI电源-7W-36V-PZ | 826001002800 | OP-IDSCC0070150B2-01-蓝牙调光电源-7W-36V-PZ
541013432102 | LTH0768尚II圆有边75-4000K-7W-95-24-镀银 | 有边 | 95 | 24 | 圆 | 7W | 镀银 | 4000K | Φ75-78 | Φ84.5×98 | 79lm/W | 白+灰 | 826000002400 | OP-IESCC0060170E1-独立-25V-42V-7W-PZ |  |  | 826001001900 | OP-DY220/8S-180CC-D-DALI电源-7W-36V-PZ | 826001002800 | OP-IDSCC0070150B2-01-蓝牙调光电源-7W-36V-PZ
541013432202 | LTH0768尚II圆有边75-4000K-7W-95-24-哑黑 | 有边 | 95 | 24 | 圆 | 7W | 哑黑 | 4000K | Φ75-78 | Φ84.5×98 | 79lm/W | 白+灰 | 826000002400 | OP-IESCC0060170E1-独立-25V-42V-7W-PZ |  |  | 826001001900 | OP-DY220/8S-180CC-D-DALI电源-7W-36V-PZ | 826001002800 | OP-IDSCC0070150B2-01-蓝牙调光电源-7W-36V-PZ
541013432302 | LTH0768尚II圆有边75-2700K-7W-95-36-镀镍 | 有边 | 95 | 36 | 圆 | 7W | 镀镍 | 2700K | Φ75-78 | Φ84.5×98 | 72lm/W | 白+灰 | 826000002400 | OP-IESCC0060170E1-独立-25V-42V-7W-PZ |  |  | 826001001900 | OP-DY220/8S-180CC-D-DALI电源-7W-36V-PZ | 826001002800 | OP-IDSCC0070150B2-01-蓝牙调光电源-7W-36V-PZ
541013432402 | LTH0768尚II圆有边75-2700K-7W-95-36-哑白 | 有边 | 95 | 36 | 圆 | 7W | 哑白 | 2700K | Φ75-78 | Φ84.5×98 | 72lm/W | 白+灰 | 826000002400 | OP-IESCC0060170E1-独立-25V-42V-7W-PZ |  |  | 826001001900 | OP-DY220/8S-180CC-D-DALI电源-7W-36V-PZ | 826001002800 | OP-IDSCC0070150B2-01-蓝牙调光电源-7W-36V-PZ
541013432702 | LTH0768尚II圆有边75-3000K-7W-95-36-镀镍 | 有边 | 95 | 36 | 圆 | 7W | 镀镍 | 3000K | Φ75-78 | Φ84.5×98 | 75lm/W | 白+灰 | 826000002400 | OP-IESCC0060170E1-独立-25V-42V-7W-PZ |  |  | 826001001900 | OP-DY220/8S-180CC-D-DALI电源-7W-36V-PZ | 826001002800 | OP-IDSCC0070150B2-01-蓝牙调光电源-7W-36V-PZ
541013433002 | LTH0768尚II圆有边75-3000K-7W-95-36-哑黑 | 有边 | 95 | 36 | 圆 | 7W | 哑黑 | 3000K | Φ75-78 | Φ84.5×98 | 75lm/W | 白+灰 | 826000002400 | OP-IESCC0060170E1-独立-25V-42V-7W-PZ |  |  | 826001001900 | OP-DY220/8S-180CC-D-DALI电源-7W-36V-PZ | 826001002800 | OP-IDSCC0070150B2-01-蓝牙调光电源-7W-36V-PZ
541013433202 | LTH0768尚II圆有边75-3500K-7W-95-36-哑白 | 有边 | 95 | 36 | 圆 | 7W | 哑白 | 3500K | Φ75-78 | Φ84.5×98 | 78lm/W | 白+灰 | 826000002400 | OP-IESCC0060170E1-独立-25V-42V-7W-PZ |  |  | 826001001900 | OP-DY220/8S-180CC-D-DALI电源-7W-36V-PZ | 826001002800 | OP-IDSCC0070150B2-01-蓝牙调光电源-7W-36V-PZ
541013433402 | LTH0768尚II圆有边75-3500K-7W-95-36-哑黑 | 有边 | 95 | 36 | 圆 | 7W | 哑黑 | 3500K | Φ75-78 | Φ84.5×98 | 78lm/W | 白+灰 | 826000002400 | OP-IESCC0060170E1-独立-25V-42V-7W-PZ |  |  | 826001001900 | OP-DY220/8S-180CC-D-DALI电源-7W-36V-PZ | 826001002800 | OP-IDSCC0070150B2-01-蓝牙调光电源-7W-36V-PZ
541013433502 | LTH0768尚II圆有边75-4000K-7W-95-36-镀镍 | 有边 | 95 | 36 | 圆 | 7W | 镀镍 | 4000K | Φ75-78 | Φ84.5×98 | 80lm/W | 白+灰 | 826000002400 | OP-IESCC0060170E1-独立-25V-42V-7W-PZ |  |  | 826001001900 | OP-DY220/8S-180CC-D-DALI电源-7W-36V-PZ | 826001002800 | OP-IDSCC0070150B2-01-蓝牙调光电源-7W-36V-PZ
541013433902 | LTH0768尚II圆有边75-2700K-7W-95-50-镀镍 | 有边 | 95 | 50 | 圆 | 7W | 镀镍 | 2700K | Φ75-78 | Φ84.5×98 | 74lm/W | 白+灰 | 826000002400 | OP-IESCC0060170E1-独立-25V-42V-7W-PZ |  |  | 826001001900 | OP-DY220/8S-180CC-D-DALI电源-7W-36V-PZ | 826001002800 | OP-IDSCC0070150B2-01-蓝牙调光电源-7W-36V-PZ
541013434002 | LTH0768尚II圆有边75-2700K-7W-95-50-哑白 | 有边 | 95 | 50 | 圆 | 7W | 哑白 | 2700K | Φ75-78 | Φ84.5×98 | 74lm/W | 白+灰 | 826000002400 | OP-IESCC0060170E1-独立-25V-42V-7W-PZ |  |  | 826001001900 | OP-DY220/8S-180CC-D-DALI电源-7W-36V-PZ | 826001002800 | OP-IDSCC0070150B2-01-蓝牙调光电源-7W-36V-PZ
541013447502 | LTH0770尚II圆无边75-2700K-7W-95-15-镀镍 | 无边 | 95 | 15 | 圆 | 7W | 镀镍 | 2700K | Φ75-78 | Φ112×98 | 58lm/W | 白+灰 | 826000002400 | OP-IESCC0060170E1-独立-25V-42V-7W-PZ |  |  | 826001001900 | OP-DY220/8S-180CC-D-DALI电源-7W-36V-PZ | 826001002800 | OP-IDSCC0070150B2-01-蓝牙调光电源-7W-36V-PZ
541013448202 | LTH0770尚II圆无边75-3000K-7W-95-15-哑黑 | 无边 | 95 | 15 | 圆 | 7W | 哑黑 | 3000K | Φ75-78 | Φ112×98 | 60lm/W | 白+灰 | 826000002400 | OP-IESCC0060170E1-独立-25V-42V-7W-PZ |  |  | 826001001900 | OP-DY220/8S-180CC-D-DALI电源-7W-36V-PZ | 826001002800 | OP-IDSCC0070150B2-01-蓝牙调光电源-7W-36V-PZ
541013448302 | LTH0770尚II圆无边75-3500K-7W-95-15-镀镍 | 无边 | 95 | 15 | 圆 | 7W | 镀镍 | 3500K | Φ75-78 | Φ112×98 | 61lm/W | 白+灰 | 826000002400 | OP-IESCC0060170E1-独立-25V-42V-7W-PZ |  |  | 826001001900 | OP-DY220/8S-180CC-D-DALI电源-7W-36V-PZ | 826001002800 | OP-IDSCC0070150B2-01-蓝牙调光电源-7W-36V-PZ
541013448402 | LTH0770尚II圆无边75-3500K-7W-95-15-哑白 | 无边 | 95 | 15 | 圆 | 7W | 哑白 | 3500K | Φ75-78 | Φ112×98 | 61lm/W | 白+灰 | 826000002400 | OP-IESCC0060170E1-独立-25V-42V-7W-PZ |  |  | 826001001900 | OP-DY220/8S-180CC-D-DALI电源-7W-36V-PZ | 826001002800 | OP-IDSCC0070150B2-01-蓝牙调光电源-7W-36V-PZ
541013448602 | LTH0770尚II圆无边75-3500K-7W-95-15-哑黑 | 无边 | 95 | 15 | 圆 | 7W | 哑黑 | 3500K | Φ75-78 | Φ112×98 | 61lm/W | 白+灰 | 826000002400 | OP-IESCC0060170E1-独立-25V-42V-7W-PZ |  |  | 826001001900 | OP-DY220/8S-180CC-D-DALI电源-7W-36V-PZ | 826001002800 | OP-IDSCC0070150B2-01-蓝牙调光电源-7W-36V-PZ
541013448702 | LTH0770尚II圆无边75-4000K-7W-95-15-镀镍 | 无边 | 95 | 15 | 圆 | 7W | 镀镍 | 4000K | Φ75-78 | Φ112×98 | 63lm/W | 白+灰 | 826000002400 | OP-IESCC0060170E1-独立-25V-42V-7W-PZ |  |  | 826001001900 | OP-DY220/8S-180CC-D-DALI电源-7W-36V-PZ | 826001002800 | OP-IDSCC0070150B2-01-蓝牙调光电源-7W-36V-PZ
541013448802 | LTH0770尚II圆无边75-4000K-7W-95-15-哑白 | 无边 | 95 | 15 | 圆 | 7W | 哑白 | 4000K | Φ75-78 | Φ112×98 | 63lm/W | 白+灰 | 826000002400 | OP-IESCC0060170E1-独立-25V-42V-7W-PZ |  |  | 826001001900 | OP-DY220/8S-180CC-D-DALI电源-7W-36V-PZ | 826001002800 | OP-IDSCC0070150B2-01-蓝牙调光电源-7W-36V-PZ
541013449002 | LTH0770尚II圆无边75-4000K-7W-95-15-哑黑 | 无边 | 95 | 15 | 圆 | 7W | 哑黑 | 4000K | Φ75-78 | Φ112×98 | 63lm/W | 白+灰 | 826000002400 | OP-IESCC0060170E1-独立-25V-42V-7W-PZ |  |  | 826001001900 | OP-DY220/8S-180CC-D-DALI电源-7W-36V-PZ | 826001002800 | OP-IDSCC0070150B2-01-蓝牙调光电源-7W-36V-PZ
541013428702 | LTH0768尚II圆有边75-4000K-7W-95-15-镀镍 | 有边 | 95 | 15 | 圆 | 7W | 镀镍 | 4000K | Φ75-78 | Φ84.5×98 | 63lm/W | 白+灰 | 826000002400 | OP-IESCC0060170E1-独立-25V-42V-7W-PZ |  |  | 826001001900 | OP-DY220/8S-180CC-D-DALI电源-7W-36V-PZ | 826001002800 | OP-IDSCC0070150B2-01-蓝牙调光电源-7W-36V-PZ
541013428902 | LTH0768尚II圆有边75-4000K-7W-95-15-镀银 | 有边 | 95 | 15 | 圆 | 7W | 镀银 | 4000K | Φ75-78 | Φ84.5×98 | 63lm/W | 白+灰 | 826000002400 | OP-IESCC0060170E1-独立-25V-42V-7W-PZ |  |  | 826001001900 | OP-DY220/8S-180CC-D-DALI电源-7W-36V-PZ | 826001002800 | OP-IDSCC0070150B2-01-蓝牙调光电源-7W-36V-PZ
541013429002 | LTH0768尚II圆有边75-4000K-7W-95-15-哑黑 | 有边 | 95 | 15 | 圆 | 7W | 哑黑 | 4000K | Φ75-78 | Φ84.5×98 | 63lm/W | 白+灰 | 826000002400 | OP-IESCC0060170E1-独立-25V-42V-7W-PZ |  |  | 826001001900 | OP-DY220/8S-180CC-D-DALI电源-7W-36V-PZ | 826001002800 | OP-IDSCC0070150B2-01-蓝牙调光电源-7W-36V-PZ
541013434102 | LTH0768尚II圆有边75-2700K-7W-95-50-镀银 | 有边 | 95 | 50 | 圆 | 7W | 镀银 | 2700K | Φ75-78 | Φ84.5×98 | 74lm/W | 白+灰 | 826000002400 | OP-IESCC0060170E1-独立-25V-42V-7W-PZ |  |  | 826001001900 | OP-DY220/8S-180CC-D-DALI电源-7W-36V-PZ | 826001002800 | OP-IDSCC0070150B2-01-蓝牙调光电源-7W-36V-PZ
541013434702 | LTH0768尚II圆有边75-3500K-7W-95-50-镀镍 | 有边 | 95 | 50 | 圆 | 7W | 镀镍 | 3500K | Φ75-78 | Φ84.5×98 | 79lm/W | 白+灰 | 826000002400 | OP-IESCC0060170E1-独立-25V-42V-7W-PZ |  |  | 826001001900 | OP-DY220/8S-180CC-D-DALI电源-7W-36V-PZ | 826001002800 | OP-IDSCC0070150B2-01-蓝牙调光电源-7W-36V-PZ
541013435002 | LTH0768尚II圆有边75-3500K-7W-95-50-哑黑 | 有边 | 95 | 50 | 圆 | 7W | 哑黑 | 3500K | Φ75-78 | Φ84.5×98 | 79lm/W | 白+灰 | 826000002400 | OP-IESCC0060170E1-独立-25V-42V-7W-PZ |  |  | 826001001900 | OP-DY220/8S-180CC-D-DALI电源-7W-36V-PZ | 826001002800 | OP-IDSCC0070150B2-01-蓝牙调光电源-7W-36V-PZ
541013435102 | LTH0768尚II圆有边75-4000K-7W-95-50-镀镍 | 有边 | 95 | 50 | 圆 | 7W | 镀镍 | 4000K | Φ75-78 | Φ84.5×98 | 81lm/W | 白+灰 | 826000002400 | OP-IESCC0060170E1-独立-25V-42V-7W-PZ |  |  | 826001001900 | OP-DY220/8S-180CC-D-DALI电源-7W-36V-PZ | 826001002800 | OP-IDSCC0070150B2-01-蓝牙调光电源-7W-36V-PZ
541013435202 | LTH0768尚II圆有边75-4000K-7W-95-50-哑白 | 有边 | 95 | 50 | 圆 | 7W | 哑白 | 4000K | Φ75-78 | Φ84.5×98 | 81lm/W | 白+灰 | 826000002400 | OP-IESCC0060170E1-独立-25V-42V-7W-PZ |  |  | 826001001900 | OP-DY220/8S-180CC-D-DALI电源-7W-36V-PZ | 826001002800 | OP-IDSCC0070150B2-01-蓝牙调光电源-7W-36V-PZ
541013450802 | LTH0770尚II圆无边75-2700K-7W-95-24-哑白 | 无边 | 95 | 24 | 圆 | 7W | 哑白 | 2700K | Φ75-78 | Φ112×98 | 70lm/W | 白+灰 | 826000002400 | OP-IESCC0060170E1-独立-25V-42V-7W-PZ |  |  | 826001001900 | OP-DY220/8S-180CC-D-DALI电源-7W-36V-PZ | 826001002800 | OP-IDSCC0070150B2-01-蓝牙调光电源-7W-36V-PZ
541013450902 | LTH0770尚II圆无边75-2700K-7W-95-24-镀银 | 无边 | 95 | 24 | 圆 | 7W | 镀银 | 2700K | Φ75-78 | Φ112×98 | 70lm/W | 白+灰 | 826000002400 | OP-IESCC0060170E1-独立-25V-42V-7W-PZ |  |  | 826001001900 | OP-DY220/8S-180CC-D-DALI电源-7W-36V-PZ | 826001002800 | OP-IDSCC0070150B2-01-蓝牙调光电源-7W-36V-PZ
541013451202 | LTH0770尚II圆无边75-3000K-7W-95-24-哑白 | 无边 | 95 | 24 | 圆 | 7W | 哑白 | 3000K | Φ75-78 | Φ112×98 | 73lm/W | 白+灰 | 826000002400 | OP-IESCC0060170E1-独立-25V-42V-7W-PZ |  |  | 826001001900 | OP-DY220/8S-180CC-D-DALI电源-7W-36V-PZ | 826001002800 | OP-IDSCC0070150B2-01-蓝牙调光电源-7W-36V-PZ
541013451302 | LTH0770尚II圆无边75-3000K-7W-95-24-镀银 | 无边 | 95 | 24 | 圆 | 7W | 镀银 | 3000K | Φ75-78 | Φ112×98 | 73lm/W | 白+灰 | 826000002400 | OP-IESCC0060170E1-独立-25V-42V-7W-PZ |  |  | 826001001900 | OP-DY220/8S-180CC-D-DALI电源-7W-36V-PZ | 826001002800 | OP-IDSCC0070150B2-01-蓝牙调光电源-7W-36V-PZ
541013433802 | LTH0768尚II圆有边75-4000K-7W-95-36-哑黑 | 有边 | 95 | 36 | 圆 | 7W | 哑黑 | 4000K | Φ75-78 | Φ84.5×98 | 80lm/W | 白+灰 | 826000002400 | OP-IESCC0060170E1-独立-25V-42V-7W-PZ |  |  | 826001001900 | OP-DY220/8S-180CC-D-DALI电源-7W-36V-PZ | 826001002800 | OP-IDSCC0070150B2-01-蓝牙调光电源-7W-36V-PZ
541013434302 | LTH0768尚II圆有边75-3000K-7W-95-50-镀镍 | 有边 | 95 | 50 | 圆 | 7W | 镀镍 | 3000K | Φ75-78 | Φ84.5×98 | 76lm/W | 白+灰 | 826000002400 | OP-IESCC0060170E1-独立-25V-42V-7W-PZ |  |  | 826001001900 | OP-DY220/8S-180CC-D-DALI电源-7W-36V-PZ | 826001002800 | OP-IDSCC0070150B2-01-蓝牙调光电源-7W-36V-PZ
541013434502 | LTH0768尚II圆有边75-3000K-7W-95-50-镀银 | 有边 | 95 | 50 | 圆 | 7W | 镀银 | 3000K | Φ75-78 | Φ84.5×98 | 76lm/W | 白+灰 | 826000002400 | OP-IESCC0060170E1-独立-25V-42V-7W-PZ |  |  | 826001001900 | OP-DY220/8S-180CC-D-DALI电源-7W-36V-PZ | 826001002800 | OP-IDSCC0070150B2-01-蓝牙调光电源-7W-36V-PZ
541013434602 | LTH0768尚II圆有边75-3000K-7W-95-50-哑黑 | 有边 | 95 | 50 | 圆 | 7W | 哑黑 | 3000K | Φ75-78 | Φ84.5×98 | 76lm/W | 白+灰 | 826000002400 | OP-IESCC0060170E1-独立-25V-42V-7W-PZ |  |  | 826001001900 | OP-DY220/8S-180CC-D-DALI电源-7W-36V-PZ | 826001002800 | OP-IDSCC0070150B2-01-蓝牙调光电源-7W-36V-PZ
541013434802 | LTH0768尚II圆有边75-3500K-7W-95-50-哑白 | 有边 | 95 | 50 | 圆 | 7W | 哑白 | 3500K | Φ75-78 | Φ84.5×98 | 79lm/W | 白+灰 | 826000002400 | OP-IESCC0060170E1-独立-25V-42V-7W-PZ |  |  | 826001001900 | OP-DY220/8S-180CC-D-DALI电源-7W-36V-PZ | 826001002800 | OP-IDSCC0070150B2-01-蓝牙调光电源-7W-36V-PZ
541013434902 | LTH0768尚II圆有边75-3500K-7W-95-50-镀银 | 有边 | 95 | 50 | 圆 | 7W | 镀银 | 3500K | Φ75-78 | Φ84.5×98 | 79lm/W | 白+灰 | 826000002400 | OP-IESCC0060170E1-独立-25V-42V-7W-PZ |  |  | 826001001900 | OP-DY220/8S-180CC-D-DALI电源-7W-36V-PZ | 826001002800 | OP-IDSCC0070150B2-01-蓝牙调光电源-7W-36V-PZ
541013450702 | LTH0770尚II圆无边75-2700K-7W-95-24-镀镍 | 无边 | 95 | 24 | 圆 | 7W | 镀镍 | 2700K | Φ75-78 | Φ112×98 | 70lm/W | 白+灰 | 826000002400 | OP-IESCC0060170E1-独立-25V-42V-7W-PZ |  |  | 826001001900 | OP-DY220/8S-180CC-D-DALI电源-7W-36V-PZ | 826001002800 | OP-IDSCC0070150B2-01-蓝牙调光电源-7W-36V-PZ
541013451002 | LTH0770尚II圆无边75-2700K-7W-95-24-哑黑 | 无边 | 95 | 24 | 圆 | 7W | 哑黑 | 2700K | Φ75-78 | Φ112×98 | 70lm/W | 白+灰 | 826000002400 | OP-IESCC0060170E1-独立-25V-42V-7W-PZ |  |  | 826001001900 | OP-DY220/8S-180CC-D-DALI电源-7W-36V-PZ | 826001002800 | OP-IDSCC0070150B2-01-蓝牙调光电源-7W-36V-PZ
541013451102 | LTH0770尚II圆无边75-3000K-7W-95-24-镀镍 | 无边 | 95 | 24 | 圆 | 7W | 镀镍 | 3000K | Φ75-78 | Φ112×98 | 73lm/W | 白+灰 | 826000002400 | OP-IESCC0060170E1-独立-25V-42V-7W-PZ |  |  | 826001001900 | OP-DY220/8S-180CC-D-DALI电源-7W-36V-PZ | 826001002800 | OP-IDSCC0070150B2-01-蓝牙调光电源-7W-36V-PZ
541013451402 | LTH0770尚II圆无边75-3000K-7W-95-24-哑黑 | 无边 | 95 | 24 | 圆 | 7W | 哑黑 | 3000K | Φ75-78 | Φ112×98 | 73lm/W | 白+灰 | 826000002400 | OP-IESCC0060170E1-独立-25V-42V-7W-PZ |  |  | 826001001900 | OP-DY220/8S-180CC-D-DALI电源-7W-36V-PZ | 826001002800 | OP-IDSCC0070150B2-01-蓝牙调光电源-7W-36V-PZ
541013451502 | LTH0770尚II圆无边75-3500K-7W-95-24-镀镍 | 无边 | 95 | 24 | 圆 | 7W | 镀镍 | 3500K | Φ75-78 | Φ112×98 | 77lm/W | 白+灰 | 826000002400 | OP-IESCC0060170E1-独立-25V-42V-7W-PZ |  |  | 826001001900 | OP-DY220/8S-180CC-D-DALI电源-7W-36V-PZ | 826001002800 | OP-IDSCC0070150B2-01-蓝牙调光电源-7W-36V-PZ
541013451602 | LTH0770尚II圆无边75-3500K-7W-95-24-哑白 | 无边 | 95 | 24 | 圆 | 7W | 哑白 | 3500K | Φ75-78 | Φ112×98 | 77lm/W | 白+灰 | 826000002400 | OP-IESCC0060170E1-独立-25V-42V-7W-PZ |  |  | 826001001900 | OP-DY220/8S-180CC-D-DALI电源-7W-36V-PZ | 826001002800 | OP-IDSCC0070150B2-01-蓝牙调光电源-7W-36V-PZ
541013451702 | LTH0770尚II圆无边75-3500K-7W-95-24-镀银 | 无边 | 95 | 24 | 圆 | 7W | 镀银 | 3500K | Φ75-78 | Φ112×98 | 77lm/W | 白+灰 | 826000002400 | OP-IESCC0060170E1-独立-25V-42V-7W-PZ |  |  | 826001001900 | OP-DY220/8S-180CC-D-DALI电源-7W-36V-PZ | 826001002800 | OP-IDSCC0070150B2-01-蓝牙调光电源-7W-36V-PZ
541013451802 | LTH0770尚II圆无边75-3500K-7W-95-24-哑黑 | 无边 | 95 | 24 | 圆 | 7W | 哑黑 | 3500K | Φ75-78 | Φ112×98 | 77lm/W | 白+灰 | 826000002400 | OP-IESCC0060170E1-独立-25V-42V-7W-PZ |  |  | 826001001900 | OP-DY220/8S-180CC-D-DALI电源-7W-36V-PZ | 826001002800 | OP-IDSCC0070150B2-01-蓝牙调光电源-7W-36V-PZ
541013451902 | LTH0770尚II圆无边75-4000K-7W-95-24-镀镍 | 无边 | 95 | 24 | 圆 | 7W | 镀镍 | 4000K | Φ75-78 | Φ112×98 | 79lm/W | 白+灰 | 826000002400 | OP-IESCC0060170E1-独立-25V-42V-7W-PZ |  |  | 826001001900 | OP-DY220/8S-180CC-D-DALI电源-7W-36V-PZ | 826001002800 | OP-IDSCC0070150B2-01-蓝牙调光电源-7W-36V-PZ
541013452002 | LTH0770尚II圆无边75-4000K-7W-95-24-哑白 | 无边 | 95 | 24 | 圆 | 7W | 哑白 | 4000K | Φ75-78 | Φ112×98 | 79lm/W | 白+灰 | 826000002400 | OP-IESCC0060170E1-独立-25V-42V-7W-PZ |  |  | 826001001900 | OP-DY220/8S-180CC-D-DALI电源-7W-36V-PZ | 826001002800 | OP-IDSCC0070150B2-01-蓝牙调光电源-7W-36V-PZ
541013452502 | LTH0770尚II圆无边75-2700K-7W-95-36-镀银 | 无边 | 95 | 36 | 圆 | 7W | 镀银 | 2700K | Φ75-78 | Φ112×98 | 72lm/W | 白+灰 | 826000002400 | OP-IESCC0060170E1-独立-25V-42V-7W-PZ |  |  | 826001001900 | OP-DY220/8S-180CC-D-DALI电源-7W-36V-PZ | 826001002800 | OP-IDSCC0070150B2-01-蓝牙调光电源-7W-36V-PZ
541013452602 | LTH0770尚II圆无边75-2700K-7W-95-36-哑黑 | 无边 | 95 | 36 | 圆 | 7W | 哑黑 | 2700K | Φ75-78 | Φ112×98 | 72lm/W | 白+灰 | 826000002400 | OP-IESCC0060170E1-独立-25V-42V-7W-PZ |  |  | 826001001900 | OP-DY220/8S-180CC-D-DALI电源-7W-36V-PZ | 826001002800 | OP-IDSCC0070150B2-01-蓝牙调光电源-7W-36V-PZ
541013452702 | LTH0770尚II圆无边75-3000K-7W-95-36-镀镍 | 无边 | 95 | 36 | 圆 | 7W | 镀镍 | 3000K | Φ75-78 | Φ112×98 | 75lm/W | 白+灰 | 826000002400 | OP-IESCC0060170E1-独立-25V-42V-7W-PZ |  |  | 826001001900 | OP-DY220/8S-180CC-D-DALI电源-7W-36V-PZ | 826001002800 | OP-IDSCC0070150B2-01-蓝牙调光电源-7W-36V-PZ
541013452802 | LTH0770尚II圆无边75-3000K-7W-95-36-哑白 | 无边 | 95 | 36 | 圆 | 7W | 哑白 | 3000K | Φ75-78 | Φ112×98 | 75lm/W | 白+灰 | 826000002400 | OP-IESCC0060170E1-独立-25V-42V-7W-PZ |  |  | 826001001900 | OP-DY220/8S-180CC-D-DALI电源-7W-36V-PZ | 826001002800 | OP-IDSCC0070150B2-01-蓝牙调光电源-7W-36V-PZ
541013452902 | LTH0770尚II圆无边75-3000K-7W-95-36-镀银 | 无边 | 95 | 36 | 圆 | 7W | 镀银 | 3000K | Φ75-78 | Φ112×98 | 75lm/W | 白+灰 | 826000002400 | OP-IESCC0060170E1-独立-25V-42V-7W-PZ |  |  | 826001001900 | OP-DY220/8S-180CC-D-DALI电源-7W-36V-PZ | 826001002800 | OP-IDSCC0070150B2-01-蓝牙调光电源-7W-36V-PZ
541013453002 | LTH0770尚II圆无边75-3000K-7W-95-36-哑黑 | 无边 | 95 | 36 | 圆 | 7W | 哑黑 | 3000K | Φ75-78 | Φ112×98 | 75lm/W | 白+灰 | 826000002400 | OP-IESCC0060170E1-独立-25V-42V-7W-PZ |  |  | 826001001900 | OP-DY220/8S-180CC-D-DALI电源-7W-36V-PZ | 826001002800 | OP-IDSCC0070150B2-01-蓝牙调光电源-7W-36V-PZ
541013453102 | LTH0770尚II圆无边75-3500K-7W-95-36-镀镍 | 无边 | 95 | 36 | 圆 | 7W | 镀镍 | 3500K | Φ75-78 | Φ112×98 | 78lm/W | 白+灰 | 826000002400 | OP-IESCC0060170E1-独立-25V-42V-7W-PZ |  |  | 826001001900 | OP-DY220/8S-180CC-D-DALI电源-7W-36V-PZ | 826001002800 | OP-IDSCC0070150B2-01-蓝牙调光电源-7W-36V-PZ
541013453202 | LTH0770尚II圆无边75-3500K-7W-95-36-哑白 | 无边 | 95 | 36 | 圆 | 7W | 哑白 | 3500K | Φ75-78 | Φ112×98 | 78lm/W | 白+灰 | 826000002400 | OP-IESCC0060170E1-独立-25V-42V-7W-PZ |  |  | 826001001900 | OP-DY220/8S-180CC-D-DALI电源-7W-36V-PZ | 826001002800 | OP-IDSCC0070150B2-01-蓝牙调光电源-7W-36V-PZ
541013453302 | LTH0770尚II圆无边75-3500K-7W-95-36-镀银 | 无边 | 95 | 36 | 圆 | 7W | 镀银 | 3500K | Φ75-78 | Φ112×98 | 78lm/W | 白+灰 | 826000002400 | OP-IESCC0060170E1-独立-25V-42V-7W-PZ |  |  | 826001001900 | OP-DY220/8S-180CC-D-DALI电源-7W-36V-PZ | 826001002800 | OP-IDSCC0070150B2-01-蓝牙调光电源-7W-36V-PZ
541013453502 | LTH0770尚II圆无边75-4000K-7W-95-36-镀镍 | 无边 | 95 | 36 | 圆 | 7W | 镀镍 | 4000K | Φ75-78 | Φ112×98 | 80lm/W | 白+灰 | 826000002400 | OP-IESCC0060170E1-独立-25V-42V-7W-PZ |  |  | 826001001900 | OP-DY220/8S-180CC-D-DALI电源-7W-36V-PZ | 826001002800 | OP-IDSCC0070150B2-01-蓝牙调光电源-7W-36V-PZ
541013453702 | LTH0770尚II圆无边75-4000K-7W-95-36-镀银 | 无边 | 95 | 36 | 圆 | 7W | 镀银 | 4000K | Φ75-78 | Φ112×98 | 80lm/W | 白+灰 | 826000002400 | OP-IESCC0060170E1-独立-25V-42V-7W-PZ |  |  | 826001001900 | OP-DY220/8S-180CC-D-DALI电源-7W-36V-PZ | 826001002800 | OP-IDSCC0070150B2-01-蓝牙调光电源-7W-36V-PZ
541013447702 | LTH0770尚II圆无边75-2700K-7W-95-15-镀银 | 无边 | 95 | 15 | 圆 | 7W | 镀银 | 2700K | Φ75-78 | Φ112×98 | 58lm/W | 白+灰 | 826000002400 | OP-IESCC0060170E1-独立-25V-42V-7W-PZ |  |  | 826001001900 | OP-DY220/8S-180CC-D-DALI电源-7W-36V-PZ | 826001002800 | OP-IDSCC0070150B2-01-蓝牙调光电源-7W-36V-PZ
541013447902 | LTH0770尚II圆无边75-3000K-7W-95-15-镀镍 | 无边 | 95 | 15 | 圆 | 7W | 镀镍 | 3000K | Φ75-78 | Φ112×98 | 60lm/W | 白+灰 | 826000002400 | OP-IESCC0060170E1-独立-25V-42V-7W-PZ |  |  | 826001001900 | OP-DY220/8S-180CC-D-DALI电源-7W-36V-PZ | 826001002800 | OP-IDSCC0070150B2-01-蓝牙调光电源-7W-36V-PZ
541013448002 | LTH0770尚II圆无边75-3000K-7W-95-15-哑白 | 无边 | 95 | 15 | 圆 | 7W | 哑白 | 3000K | Φ75-78 | Φ112×98 | 60lm/W | 白+灰 | 826000002400 | OP-IESCC0060170E1-独立-25V-42V-7W-PZ |  |  | 826001001900 | OP-DY220/8S-180CC-D-DALI电源-7W-36V-PZ | 826001002800 | OP-IDSCC0070150B2-01-蓝牙调光电源-7W-36V-PZ
541013448102 | LTH0770尚II圆无边75-3000K-7W-95-15-镀银 | 无边 | 95 | 15 | 圆 | 7W | 镀银 | 3000K | Φ75-78 | Φ112×98 | 60lm/W | 白+灰 | 826000002400 | OP-IESCC0060170E1-独立-25V-42V-7W-PZ |  |  | 826001001900 | OP-DY220/8S-180CC-D-DALI电源-7W-36V-PZ | 826001002800 | OP-IDSCC0070150B2-01-蓝牙调光电源-7W-36V-PZ
541013448502 | LTH0770尚II圆无边75-3500K-7W-95-15-镀银 | 无边 | 95 | 15 | 圆 | 7W | 镀银 | 3500K | Φ75-78 | Φ112×98 | 61lm/W | 白+灰 | 826000002400 | OP-IESCC0060170E1-独立-25V-42V-7W-PZ |  |  | 826001001900 | OP-DY220/8S-180CC-D-DALI电源-7W-36V-PZ | 826001002800 | OP-IDSCC0070150B2-01-蓝牙调光电源-7W-36V-PZ
541013453602 | LTH0770尚II圆无边75-4000K-7W-95-36-哑白 | 无边 | 95 | 36 | 圆 | 7W | 哑白 | 4000K | Φ75-78 | Φ112×98 | 80lm/W | 白+灰 | 826000002400 | OP-IESCC0060170E1-独立-25V-42V-7W-PZ |  |  | 826001001900 | OP-DY220/8S-180CC-D-DALI电源-7W-36V-PZ | 826001002800 | OP-IDSCC0070150B2-01-蓝牙调光电源-7W-36V-PZ
541013454002 | LTH0770尚II圆无边75-2700K-7W-95-50-哑白 | 无边 | 95 | 50 | 圆 | 7W | 哑白 | 2700K | Φ75-78 | Φ112×98 | 74lm/W | 白+灰 | 826000002400 | OP-IESCC0060170E1-独立-25V-42V-7W-PZ |  |  | 826001001900 | OP-DY220/8S-180CC-D-DALI电源-7W-36V-PZ | 826001002800 | OP-IDSCC0070150B2-01-蓝牙调光电源-7W-36V-PZ
541013454202 | LTH0770尚II圆无边75-2700K-7W-95-50-哑黑 | 无边 | 95 | 50 | 圆 | 7W | 哑黑 | 2700K | Φ75-78 | Φ112×98 | 74lm/W | 白+灰 | 826000002400 | OP-IESCC0060170E1-独立-25V-42V-7W-PZ |  |  | 826001001900 | OP-DY220/8S-180CC-D-DALI电源-7W-36V-PZ | 826001002800 | OP-IDSCC0070150B2-01-蓝牙调光电源-7W-36V-PZ
541013454302 | LTH0770尚II圆无边75-3000K-7W-95-50-镀镍 | 无边 | 95 | 50 | 圆 | 7W | 镀镍 | 3000K | Φ75-78 | Φ112×98 | 76lm/W | 白+灰 | 826000002400 | OP-IESCC0060170E1-独立-25V-42V-7W-PZ |  |  | 826001001900 | OP-DY220/8S-180CC-D-DALI电源-7W-36V-PZ | 826001002800 | OP-IDSCC0070150B2-01-蓝牙调光电源-7W-36V-PZ
541013454502 | LTH0770尚II圆无边75-3000K-7W-95-50-镀银 | 无边 | 95 | 50 | 圆 | 7W | 镀银 | 3000K | Φ75-78 | Φ112×98 | 76lm/W | 白+灰 | 826000002400 | OP-IESCC0060170E1-独立-25V-42V-7W-PZ |  |  | 826001001900 | OP-DY220/8S-180CC-D-DALI电源-7W-36V-PZ | 826001002800 | OP-IDSCC0070150B2-01-蓝牙调光电源-7W-36V-PZ
541013454602 | LTH0770尚II圆无边75-3000K-7W-95-50-哑黑 | 无边 | 95 | 50 | 圆 | 7W | 哑黑 | 3000K | Φ75-78 | Φ112×98 | 76lm/W | 白+灰 | 826000002400 | OP-IESCC0060170E1-独立-25V-42V-7W-PZ |  |  | 826001001900 | OP-DY220/8S-180CC-D-DALI电源-7W-36V-PZ | 826001002800 | OP-IDSCC0070150B2-01-蓝牙调光电源-7W-36V-PZ
541013454702 | LTH0770尚II圆无边75-3500K-7W-95-50-镀镍 | 无边 | 95 | 50 | 圆 | 7W | 镀镍 | 3500K | Φ75-78 | Φ112×98 | 79lm/W | 白+灰 | 826000002400 | OP-IESCC0060170E1-独立-25V-42V-7W-PZ |  |  | 826001001900 | OP-DY220/8S-180CC-D-DALI电源-7W-36V-PZ | 826001002800 | OP-IDSCC0070150B2-01-蓝牙调光电源-7W-36V-PZ
541013454802 | LTH0770尚II圆无边75-3500K-7W-95-50-哑白 | 无边 | 95 | 50 | 圆 | 7W | 哑白 | 3500K | Φ75-78 | Φ112×98 | 79lm/W | 白+灰 | 826000002400 | OP-IESCC0060170E1-独立-25V-42V-7W-PZ |  |  | 826001001900 | OP-DY220/8S-180CC-D-DALI电源-7W-36V-PZ | 826001002800 | OP-IDSCC0070150B2-01-蓝牙调光电源-7W-36V-PZ
541013454902 | LTH0770尚II圆无边75-3500K-7W-95-50-镀银 | 无边 | 95 | 50 | 圆 | 7W | 镀银 | 3500K | Φ75-78 | Φ112×98 | 79lm/W | 白+灰 | 826000002400 | OP-IESCC0060170E1-独立-25V-42V-7W-PZ |  |  | 826001001900 | OP-DY220/8S-180CC-D-DALI电源-7W-36V-PZ | 826001002800 | OP-IDSCC0070150B2-01-蓝牙调光电源-7W-36V-PZ
541013455002 | LTH0770尚II圆无边75-3500K-7W-95-50-哑黑 | 无边 | 95 | 50 | 圆 | 7W | 哑黑 | 3500K | Φ75-78 | Φ112×98 | 79lm/W | 白+灰 | 826000002400 | OP-IESCC0060170E1-独立-25V-42V-7W-PZ |  |  | 826001001900 | OP-DY220/8S-180CC-D-DALI电源-7W-36V-PZ | 826001002800 | OP-IDSCC0070150B2-01-蓝牙调光电源-7W-36V-PZ
541013455102 | LTH0770尚II圆无边75-4000K-7W-95-50-镀镍 | 无边 | 95 | 50 | 圆 | 7W | 镀镍 | 4000K | Φ75-78 | Φ112×98 | 81lm/W | 白+灰 | 826000002400 | OP-IESCC0060170E1-独立-25V-42V-7W-PZ |  |  | 826001001900 | OP-DY220/8S-180CC-D-DALI电源-7W-36V-PZ | 826001002800 | OP-IDSCC0070150B2-01-蓝牙调光电源-7W-36V-PZ
541013455202 | LTH0770尚II圆无边75-4000K-7W-95-50-哑白 | 无边 | 95 | 50 | 圆 | 7W | 哑白 | 4000K | Φ75-78 | Φ112×98 | 81lm/W | 白+灰 | 826000002400 | OP-IESCC0060170E1-独立-25V-42V-7W-PZ |  |  | 826001001900 | OP-DY220/8S-180CC-D-DALI电源-7W-36V-PZ | 826001002800 | OP-IDSCC0070150B2-01-蓝牙调光电源-7W-36V-PZ
541013455302 | LTH0770尚II圆无边75-4000K-7W-95-50-镀银 | 无边 | 95 | 50 | 圆 | 7W | 镀银 | 4000K | Φ75-78 | Φ112×98 | 81lm/W | 白+灰 | 826000002400 | OP-IESCC0060170E1-独立-25V-42V-7W-PZ |  |  | 826001001900 | OP-DY220/8S-180CC-D-DALI电源-7W-36V-PZ | 826001002800 | OP-IDSCC0070150B2-01-蓝牙调光电源-7W-36V-PZ
541013455402 | LTH0770尚II圆无边75-4000K-7W-95-50-哑黑 | 无边 | 95 | 50 | 圆 | 7W | 哑黑 | 4000K | Φ75-78 | Φ112×98 | 81lm/W | 白+灰 | 826000002400 | OP-IESCC0060170E1-独立-25V-42V-7W-PZ |  |  | 826001001900 | OP-DY220/8S-180CC-D-DALI电源-7W-36V-PZ | 826001002800 | OP-IDSCC0070150B2-01-蓝牙调光电源-7W-36V-PZ
541013430802 | LTH0768尚II圆有边75-2700K-7W-95-24-哑白 | 有边 | 95 | 24 | 圆 | 7W | 哑白 | 2700K | Φ75-78 | Φ84.5×98 | 70lm/W | 白+灰 | 826000002400 | OP-IESCC0060170E1-独立-25V-42V-7W-PZ |  |  | 826001001900 | OP-DY220/8S-180CC-D-DALI电源-7W-36V-PZ | 826001002800 | OP-IDSCC0070150B2-01-蓝牙调光电源-7W-36V-PZ
541013431002 | LTH0768尚II圆有边75-2700K-7W-95-24-哑黑 | 有边 | 95 | 24 | 圆 | 7W | 哑黑 | 2700K | Φ75-78 | Φ84.5×98 | 70lm/W | 白+灰 | 826000002400 | OP-IESCC0060170E1-独立-25V-42V-7W-PZ |  |  | 826001001900 | OP-DY220/8S-180CC-D-DALI电源-7W-36V-PZ | 826001002800 | OP-IDSCC0070150B2-01-蓝牙调光电源-7W-36V-PZ
541013431702 | LTH0768尚II圆有边75-3500K-7W-95-24-镀银 | 有边 | 95 | 24 | 圆 | 7W | 镀银 | 3500K | Φ75-78 | Φ84.5×98 | 77lm/W | 白+灰 | 826000002400 | OP-IESCC0060170E1-独立-25V-42V-7W-PZ |  |  | 826001001900 | OP-DY220/8S-180CC-D-DALI电源-7W-36V-PZ | 826001002800 | OP-IDSCC0070150B2-01-蓝牙调光电源-7W-36V-PZ
541013431802 | LTH0768尚II圆有边75-3500K-7W-95-24-哑黑 | 有边 | 95 | 24 | 圆 | 7W | 哑黑 | 3500K | Φ75-78 | Φ84.5×98 | 77lm/W | 白+灰 | 826000002400 | OP-IESCC0060170E1-独立-25V-42V-7W-PZ |  |  | 826001001900 | OP-DY220/8S-180CC-D-DALI电源-7W-36V-PZ | 826001002800 | OP-IDSCC0070150B2-01-蓝牙调光电源-7W-36V-PZ
541013432002 | LTH0768尚II圆有边75-4000K-7W-95-24-哑白 | 有边 | 95 | 24 | 圆 | 7W | 哑白 | 4000K | Φ75-78 | Φ84.5×98 | 79lm/W | 白+灰 | 826000002400 | OP-IESCC0060170E1-独立-25V-42V-7W-PZ |  |  | 826001001900 | OP-DY220/8S-180CC-D-DALI电源-7W-36V-PZ | 826001002800 | OP-IDSCC0070150B2-01-蓝牙调光电源-7W-36V-PZ
541013435302 | LTH0768尚II圆有边75-4000K-7W-95-50-镀银 | 有边 | 95 | 50 | 圆 | 7W | 镀银 | 4000K | Φ75-78 | Φ84.5×98 | 81lm/W | 白+灰 | 826000002400 | OP-IESCC0060170E1-独立-25V-42V-7W-PZ |  |  | 826001001900 | OP-DY220/8S-180CC-D-DALI电源-7W-36V-PZ | 826001002800 | OP-IDSCC0070150B2-01-蓝牙调光电源-7W-36V-PZ
541013468402 | LGS107110尚II方有边75-3500K-7W-95-15-哑白 | 有边 | 95 | 15 | 方 | 7W | 哑白 | 3500K | (75-77)×(75-77) | 84.5×84.5×98 | 61lm/W | 白+灰 | 826000002400 | OP-IESCC0060170E1-独立-25V-42V-7W-PZ |  |  | 826001001900 | OP-DY220/8S-180CC-D-DALI电源-7W-36V-PZ | 826001002800 | OP-IDSCC0070150B2-01-蓝牙调光电源-7W-36V-PZ
541013468702 | LGS107110尚II方有边75-4000K-7W-95-15-镀镍 | 有边 | 95 | 15 | 方 | 7W | 镀镍 | 4000K | (75-77)×(75-77) | 84.5×84.5×98 | 63lm/W | 白+灰 | 826000002400 | OP-IESCC0060170E1-独立-25V-42V-7W-PZ |  |  | 826001001900 | OP-DY220/8S-180CC-D-DALI电源-7W-36V-PZ | 826001002800 | OP-IDSCC0070150B2-01-蓝牙调光电源-7W-36V-PZ
541013471102 | LGS107110尚II方有边75-3000K-7W-95-24-镀镍 | 有边 | 95 | 24 | 方 | 7W | 镀镍 | 3000K | (75-77)×(75-77) | 84.5×84.5×98 | 73lm/W | 白+灰 | 826000002400 | OP-IESCC0060170E1-独立-25V-42V-7W-PZ |  |  | 826001001900 | OP-DY220/8S-180CC-D-DALI电源-7W-36V-PZ | 826001002800 | OP-IDSCC0070150B2-01-蓝牙调光电源-7W-36V-PZ
541013473302 | LGS107110尚II方有边75-3500K-7W-95-36-镀银 | 有边 | 95 | 36 | 方 | 7W | 镀银 | 3500K | (75-77)×(75-77) | 84.5×84.5×98 | 78lm/W | 白+灰 | 826000002400 | OP-IESCC0060170E1-独立-25V-42V-7W-PZ |  |  | 826001001900 | OP-DY220/8S-180CC-D-DALI电源-7W-36V-PZ | 826001002800 | OP-IDSCC0070150B2-01-蓝牙调光电源-7W-36V-PZ
541013473602 | LGS107110尚II方有边75-4000K-7W-95-36-哑白 | 有边 | 95 | 36 | 方 | 7W | 哑白 | 4000K | (75-77)×(75-77) | 84.5×84.5×98 | 80lm/W | 白+灰 | 826000002400 | OP-IESCC0060170E1-独立-25V-42V-7W-PZ |  |  | 826001001900 | OP-DY220/8S-180CC-D-DALI电源-7W-36V-PZ | 826001002800 | OP-IDSCC0070150B2-01-蓝牙调光电源-7W-36V-PZ
541013474302 | LGS107110尚II方有边75-3000K-7W-95-50-镀镍 | 有边 | 95 | 50 | 方 | 7W | 镀镍 | 3000K | (75-77)×(75-77) | 84.5×84.5×98 | 76lm/W | 白+灰 | 826000002400 | OP-IESCC0060170E1-独立-25V-42V-7W-PZ |  |  | 826001001900 | OP-DY220/8S-180CC-D-DALI电源-7W-36V-PZ | 826001002800 | OP-IDSCC0070150B2-01-蓝牙调光电源-7W-36V-PZ
541013474402 | LGS107110尚II方有边75-3000K-7W-95-50-哑白 | 有边 | 95 | 50 | 方 | 7W | 哑白 | 3000K | (75-77)×(75-77) | 84.5×84.5×98 | 76lm/W | 白+灰 | 826000002400 | OP-IESCC0060170E1-独立-25V-42V-7W-PZ |  |  | 826001001900 | OP-DY220/8S-180CC-D-DALI电源-7W-36V-PZ | 826001002800 | OP-IDSCC0070150B2-01-蓝牙调光电源-7W-36V-PZ
541013474502 | LGS107110尚II方有边75-3000K-7W-95-50-镀银 | 有边 | 95 | 50 | 方 | 7W | 镀银 | 3000K | (75-77)×(75-77) | 84.5×84.5×98 | 76lm/W | 白+灰 | 826000002400 | OP-IESCC0060170E1-独立-25V-42V-7W-PZ |  |  | 826001001900 | OP-DY220/8S-180CC-D-DALI电源-7W-36V-PZ | 826001002800 | OP-IDSCC0070150B2-01-蓝牙调光电源-7W-36V-PZ
541013474702 | LGS107110尚II方有边75-3500K-7W-95-50-镀镍 | 有边 | 95 | 50 | 方 | 7W | 镀镍 | 3500K | (75-77)×(75-77) | 84.5×84.5×98 | 79lm/W | 白+灰 | 826000002400 | OP-IESCC0060170E1-独立-25V-42V-7W-PZ |  |  | 826001001900 | OP-DY220/8S-180CC-D-DALI电源-7W-36V-PZ | 826001002800 | OP-IDSCC0070150B2-01-蓝牙调光电源-7W-36V-PZ
541013475302 | LGS107110尚II方有边75-4000K-7W-95-50-镀银 | 有边 | 95 | 50 | 方 | 7W | 镀银 | 4000K | (75-77)×(75-77) | 84.5×84.5×98 | 81lm/W | 白+灰 | 826000002400 | OP-IESCC0060170E1-独立-25V-42V-7W-PZ |  |  | 826001001900 | OP-DY220/8S-180CC-D-DALI电源-7W-36V-PZ | 826001002800 | OP-IDSCC0070150B2-01-蓝牙调光电源-7W-36V-PZ
541013475402 | LGS107110尚II方有边75-4000K-7W-95-50-哑黑 | 有边 | 95 | 50 | 方 | 7W | 哑黑 | 4000K | (75-77)×(75-77) | 84.5×84.5×98 | 81lm/W | 白+灰 | 826000002400 | OP-IESCC0060170E1-独立-25V-42V-7W-PZ |  |  | 826001001900 | OP-DY220/8S-180CC-D-DALI电源-7W-36V-PZ | 826001002800 | OP-IDSCC0070150B2-01-蓝牙调光电源-7W-36V-PZ
541013470802 | LGS107110尚II方有边75-2700K-7W-95-24-哑白 | 有边 | 95 | 24 | 方 | 7W | 哑白 | 2700K | (75-77)×(75-77) | 84.5×84.5×98 | 70lm/W | 白+灰 | 826000002400 | OP-IESCC0060170E1-独立-25V-42V-7W-PZ |  |  | 826001001900 | OP-DY220/8S-180CC-D-DALI电源-7W-36V-PZ | 826001002800 | OP-IDSCC0070150B2-01-蓝牙调光电源-7W-36V-PZ
541013470902 | LGS107110尚II方有边75-2700K-7W-95-24-镀银 | 有边 | 95 | 24 | 方 | 7W | 镀银 | 2700K | (75-77)×(75-77) | 84.5×84.5×98 | 70lm/W | 白+灰 | 826000002400 | OP-IESCC0060170E1-独立-25V-42V-7W-PZ |  |  | 826001001900 | OP-DY220/8S-180CC-D-DALI电源-7W-36V-PZ | 826001002800 | OP-IDSCC0070150B2-01-蓝牙调光电源-7W-36V-PZ
541013473002 | LGS107110尚II方有边75-3000K-7W-95-36-哑黑 | 有边 | 95 | 36 | 方 | 7W | 哑黑 | 3000K | (75-77)×(75-77) | 84.5×84.5×98 | 75lm/W | 白+灰 | 826000002400 | OP-IESCC0060170E1-独立-25V-42V-7W-PZ |  |  | 826001001900 | OP-DY220/8S-180CC-D-DALI电源-7W-36V-PZ | 826001002800 | OP-IDSCC0070150B2-01-蓝牙调光电源-7W-36V-PZ
541013473102 | LGS107110尚II方有边75-3500K-7W-95-36-镀镍 | 有边 | 95 | 36 | 方 | 7W | 镀镍 | 3500K | (75-77)×(75-77) | 84.5×84.5×98 | 78lm/W | 白+灰 | 826000002400 | OP-IESCC0060170E1-独立-25V-42V-7W-PZ |  |  | 826001001900 | OP-DY220/8S-180CC-D-DALI电源-7W-36V-PZ | 826001002800 | OP-IDSCC0070150B2-01-蓝牙调光电源-7W-36V-PZ
541013474802 | LGS107110尚II方有边75-3500K-7W-95-50-哑白 | 有边 | 95 | 50 | 方 | 7W | 哑白 | 3500K | (75-77)×(75-77) | 84.5×84.5×98 | 79lm/W | 白+灰 | 826000002400 | OP-IESCC0060170E1-独立-25V-42V-7W-PZ |  |  | 826001001900 | OP-DY220/8S-180CC-D-DALI电源-7W-36V-PZ | 826001002800 | OP-IDSCC0070150B2-01-蓝牙调光电源-7W-36V-PZ
541013475102 | LGS107110尚II方有边75-4000K-7W-95-50-镀镍 | 有边 | 95 | 50 | 方 | 7W | 镀镍 | 4000K | (75-77)×(75-77) | 84.5×84.5×98 | 81lm/W | 白+灰 | 826000002400 | OP-IESCC0060170E1-独立-25V-42V-7W-PZ |  |  | 826001001900 | OP-DY220/8S-180CC-D-DALI电源-7W-36V-PZ | 826001002800 | OP-IDSCC0070150B2-01-蓝牙调光电源-7W-36V-PZ
541013475202 | LGS107110尚II方有边75-4000K-7W-95-50-哑白 | 有边 | 95 | 50 | 方 | 7W | 哑白 | 4000K | (75-77)×(75-77) | 84.5×84.5×98 | 81lm/W | 白+灰 | 826000002400 | OP-IESCC0060170E1-独立-25V-42V-7W-PZ |  |  | 826001001900 | OP-DY220/8S-180CC-D-DALI电源-7W-36V-PZ | 826001002800 | OP-IDSCC0070150B2-01-蓝牙调光电源-7W-36V-PZ
541013491002 | LGS107108尚II方无边75-2700K-7W-95-15-镀银 | 无边 | 95 | 15 | 方 | 7W | 镀银 | 2700K | (75-77)×(75-77) | 112×112×97 | 58lm/W | 白+灰 | 826000002400 | OP-IESCC0060170E1-独立-25V-42V-7W-PZ |  |  | 826001001900 | OP-DY220/8S-180CC-D-DALI电源-7W-36V-PZ | 826001002800 | OP-IDSCC0070150B2-01-蓝牙调光电源-7W-36V-PZ
541013492002 | LGS107108尚II方无边75-4000K-7W-95-15-镀镍 | 无边 | 95 | 15 | 方 | 7W | 镀镍 | 4000K | (75-77)×(75-77) | 112×112×97 | 63lm/W | 白+灰 | 826000002400 | OP-IESCC0060170E1-独立-25V-42V-7W-PZ |  |  | 826001001900 | OP-DY220/8S-180CC-D-DALI电源-7W-36V-PZ | 826001002800 | OP-IDSCC0070150B2-01-蓝牙调光电源-7W-36V-PZ
541013492102 | LGS107108尚II方无边75-4000K-7W-95-15-哑白 | 无边 | 95 | 15 | 方 | 7W | 哑白 | 4000K | (75-77)×(75-77) | 112×112×97 | 63lm/W | 白+灰 | 826000002400 | OP-IESCC0060170E1-独立-25V-42V-7W-PZ |  |  | 826001001900 | OP-DY220/8S-180CC-D-DALI电源-7W-36V-PZ | 826001002800 | OP-IDSCC0070150B2-01-蓝牙调光电源-7W-36V-PZ
541013492202 | LGS107108尚II方无边75-4000K-7W-95-15-镀银 | 无边 | 95 | 15 | 方 | 7W | 镀银 | 4000K | (75-77)×(75-77) | 112×112×97 | 63lm/W | 白+灰 | 826000002400 | OP-IESCC0060170E1-独立-25V-42V-7W-PZ |  |  | 826001001900 | OP-DY220/8S-180CC-D-DALI电源-7W-36V-PZ | 826001002800 | OP-IDSCC0070150B2-01-蓝牙调光电源-7W-36V-PZ
541013494202 | LGS107108尚II方无边75-2700K-7W-95-24-镀银 | 无边 | 95 | 24 | 方 | 7W | 镀银 | 2700K | (75-77)×(75-77) | 112×112×97 | 70lm/W | 白+灰 | 826000002400 | OP-IESCC0060170E1-独立-25V-42V-7W-PZ |  |  | 826001001900 | OP-DY220/8S-180CC-D-DALI电源-7W-36V-PZ | 826001002800 | OP-IDSCC0070150B2-01-蓝牙调光电源-7W-36V-PZ
541013494302 | LGS107108尚II方无边75-2700K-7W-95-24-哑黑 | 无边 | 95 | 24 | 方 | 7W | 哑黑 | 2700K | (75-77)×(75-77) | 112×112×97 | 70lm/W | 白+灰 | 826000002400 | OP-IESCC0060170E1-独立-25V-42V-7W-PZ |  |  | 826001001900 | OP-DY220/8S-180CC-D-DALI电源-7W-36V-PZ | 826001002800 | OP-IDSCC0070150B2-01-蓝牙调光电源-7W-36V-PZ
541013495102 | LGS107108尚II方无边75-3500K-7W-95-24-哑黑 | 无边 | 95 | 24 | 方 | 7W | 哑黑 | 3500K | (75-77)×(75-77) | 112×112×97 | 77lm/W | 白+灰 | 826000002400 | OP-IESCC0060170E1-独立-25V-42V-7W-PZ |  |  | 826001001900 | OP-DY220/8S-180CC-D-DALI电源-7W-36V-PZ | 826001002800 | OP-IDSCC0070150B2-01-蓝牙调光电源-7W-36V-PZ
541013495202 | LGS107108尚II方无边75-4000K-7W-95-24-镀镍 | 无边 | 95 | 24 | 方 | 7W | 镀镍 | 4000K | (75-77)×(75-77) | 112×112×97 | 79lm/W | 白+灰 | 826000002400 | OP-IESCC0060170E1-独立-25V-42V-7W-PZ |  |  | 826001001900 | OP-DY220/8S-180CC-D-DALI电源-7W-36V-PZ | 826001002800 | OP-IDSCC0070150B2-01-蓝牙调光电源-7W-36V-PZ
541013495302 | LGS107108尚II方无边75-4000K-7W-95-24-哑白 | 无边 | 95 | 24 | 方 | 7W | 哑白 | 4000K | (75-77)×(75-77) | 112×112×97 | 79lm/W | 白+灰 | 826000002400 | OP-IESCC0060170E1-独立-25V-42V-7W-PZ |  |  | 826001001900 | OP-DY220/8S-180CC-D-DALI电源-7W-36V-PZ | 826001002800 | OP-IDSCC0070150B2-01-蓝牙调光电源-7W-36V-PZ
541013496102 | LGS107108尚II方无边75-3000K-7W-95-36-哑白 | 无边 | 95 | 36 | 方 | 7W | 哑白 | 3000K | (75-77)×(75-77) | 112×112×97 | 75lm/W | 白+灰 | 826000002400 | OP-IESCC0060170E1-独立-25V-42V-7W-PZ |  |  | 826001001900 | OP-DY220/8S-180CC-D-DALI电源-7W-36V-PZ | 826001002800 | OP-IDSCC0070150B2-01-蓝牙调光电源-7W-36V-PZ
541013496302 | LGS107108尚II方无边75-3000K-7W-95-36-哑黑 | 无边 | 95 | 36 | 方 | 7W | 哑黑 | 3000K | (75-77)×(75-77) | 112×112×97 | 75lm/W | 白+灰 | 826000002400 | OP-IESCC0060170E1-独立-25V-42V-7W-PZ |  |  | 826001001900 | OP-DY220/8S-180CC-D-DALI电源-7W-36V-PZ | 826001002800 | OP-IDSCC0070150B2-01-蓝牙调光电源-7W-36V-PZ
541013496402 | LGS107108尚II方无边75-3500K-7W-95-36-镀镍 | 无边 | 95 | 36 | 方 | 7W | 镀镍 | 3500K | (75-77)×(75-77) | 112×112×97 | 78lm/W | 白+灰 | 826000002400 | OP-IESCC0060170E1-独立-25V-42V-7W-PZ |  |  | 826001001900 | OP-DY220/8S-180CC-D-DALI电源-7W-36V-PZ | 826001002800 | OP-IDSCC0070150B2-01-蓝牙调光电源-7W-36V-PZ
541013496502 | LGS107108尚II方无边75-3500K-7W-95-36-哑白 | 无边 | 95 | 36 | 方 | 7W | 哑白 | 3500K | (75-77)×(75-77) | 112×112×97 | 78lm/W | 白+灰 | 826000002400 | OP-IESCC0060170E1-独立-25V-42V-7W-PZ |  |  | 826001001900 | OP-DY220/8S-180CC-D-DALI电源-7W-36V-PZ | 826001002800 | OP-IDSCC0070150B2-01-蓝牙调光电源-7W-36V-PZ
541013497202 | LGS107108尚II方无边75-2700K-7W-95-50-镀镍 | 无边 | 95 | 50 | 方 | 7W | 镀镍 | 2700K | (75-77)×(75-77) | 112×112×97 | 74lm/W | 白+灰 | 826000002400 | OP-IESCC0060170E1-独立-25V-42V-7W-PZ |  |  | 826001001900 | OP-DY220/8S-180CC-D-DALI电源-7W-36V-PZ | 826001002800 | OP-IDSCC0070150B2-01-蓝牙调光电源-7W-36V-PZ
541013497302 | LGS107108尚II方无边75-2700K-7W-95-50-哑白 | 无边 | 95 | 50 | 方 | 7W | 哑白 | 2700K | (75-77)×(75-77) | 112×112×97 | 74lm/W | 白+灰 | 826000002400 | OP-IESCC0060170E1-独立-25V-42V-7W-PZ |  |  | 826001001900 | OP-DY220/8S-180CC-D-DALI电源-7W-36V-PZ | 826001002800 | OP-IDSCC0070150B2-01-蓝牙调光电源-7W-36V-PZ
541013467702 | LGS107110尚II方有边75-2700K-7W-95-15-镀银 | 有边 | 95 | 15 | 方 | 7W | 镀银 | 2700K | (75-77)×(75-77) | 84.5×84.5×98 | 58lm/W | 白+灰 | 826000002400 | OP-IESCC0060170E1-独立-25V-42V-7W-PZ |  |  | 826001001900 | OP-DY220/8S-180CC-D-DALI电源-7W-36V-PZ | 826001002800 | OP-IDSCC0070150B2-01-蓝牙调光电源-7W-36V-PZ
541013468102 | LGS107110尚II方有边75-3000K-7W-95-15-镀银 | 有边 | 95 | 15 | 方 | 7W | 镀银 | 3000K | (75-77)×(75-77) | 84.5×84.5×98 | 60lm/W | 白+灰 | 826000002400 | OP-IESCC0060170E1-独立-25V-42V-7W-PZ |  |  | 826001001900 | OP-DY220/8S-180CC-D-DALI电源-7W-36V-PZ | 826001002800 | OP-IDSCC0070150B2-01-蓝牙调光电源-7W-36V-PZ
541013468302 | LGS107110尚II方有边75-3500K-7W-95-15-镀镍 | 有边 | 95 | 15 | 方 | 7W | 镀镍 | 3500K | (75-77)×(75-77) | 84.5×84.5×98 | 61lm/W | 白+灰 | 826000002400 | OP-IESCC0060170E1-独立-25V-42V-7W-PZ |  |  | 826001001900 | OP-DY220/8S-180CC-D-DALI电源-7W-36V-PZ | 826001002800 | OP-IDSCC0070150B2-01-蓝牙调光电源-7W-36V-PZ
541013471002 | LGS107110尚II方有边75-2700K-7W-95-24-哑黑 | 有边 | 95 | 24 | 方 | 7W | 哑黑 | 2700K | (75-77)×(75-77) | 84.5×84.5×98 | 70lm/W | 白+灰 | 826000002400 | OP-IESCC0060170E1-独立-25V-42V-7W-PZ |  |  | 826001001900 | OP-DY220/8S-180CC-D-DALI电源-7W-36V-PZ | 826001002800 | OP-IDSCC0070150B2-01-蓝牙调光电源-7W-36V-PZ
541013471202 | LGS107110尚II方有边75-3000K-7W-95-24-哑白 | 有边 | 95 | 24 | 方 | 7W | 哑白 | 3000K | (75-77)×(75-77) | 84.5×84.5×98 | 73lm/W | 白+灰 | 826000002400 | OP-IESCC0060170E1-独立-25V-42V-7W-PZ |  |  | 826001001900 | OP-DY220/8S-180CC-D-DALI电源-7W-36V-PZ | 826001002800 | OP-IDSCC0070150B2-01-蓝牙调光电源-7W-36V-PZ
541013471302 | LGS107110尚II方有边75-3000K-7W-95-24-镀银 | 有边 | 95 | 24 | 方 | 7W | 镀银 | 3000K | (75-77)×(75-77) | 84.5×84.5×98 | 73lm/W | 白+灰 | 826000002400 | OP-IESCC0060170E1-独立-25V-42V-7W-PZ |  |  | 826001001900 | OP-DY220/8S-180CC-D-DALI电源-7W-36V-PZ | 826001002800 | OP-IDSCC0070150B2-01-蓝牙调光电源-7W-36V-PZ
541013471402 | LGS107110尚II方有边75-3000K-7W-95-24-哑黑 | 有边 | 95 | 24 | 方 | 7W | 哑黑 | 3000K | (75-77)×(75-77) | 84.5×84.5×98 | 73lm/W | 白+灰 | 826000002400 | OP-IESCC0060170E1-独立-25V-42V-7W-PZ |  |  | 826001001900 | OP-DY220/8S-180CC-D-DALI电源-7W-36V-PZ | 826001002800 | OP-IDSCC0070150B2-01-蓝牙调光电源-7W-36V-PZ
541013471502 | LGS107110尚II方有边75-3500K-7W-95-24-镀镍 | 有边 | 95 | 24 | 方 | 7W | 镀镍 | 3500K | (75-77)×(75-77) | 84.5×84.5×98 | 77lm/W | 白+灰 | 826000002400 | OP-IESCC0060170E1-独立-25V-42V-7W-PZ |  |  | 826001001900 | OP-DY220/8S-180CC-D-DALI电源-7W-36V-PZ | 826001002800 | OP-IDSCC0070150B2-01-蓝牙调光电源-7W-36V-PZ
541013472202 | LGS107110尚II方有边75-4000K-7W-95-24-哑黑 | 有边 | 95 | 24 | 方 | 7W | 哑黑 | 4000K | (75-77)×(75-77) | 84.5×84.5×98 | 79lm/W | 白+灰 | 826000002400 | OP-IESCC0060170E1-独立-25V-42V-7W-PZ |  |  | 826001001900 | OP-DY220/8S-180CC-D-DALI电源-7W-36V-PZ | 826001002800 | OP-IDSCC0070150B2-01-蓝牙调光电源-7W-36V-PZ
541013473202 | LGS107110尚II方有边75-3500K-7W-95-36-哑白 | 有边 | 95 | 36 | 方 | 7W | 哑白 | 3500K | (75-77)×(75-77) | 84.5×84.5×98 | 78lm/W | 白+灰 | 826000002400 | OP-IESCC0060170E1-独立-25V-42V-7W-PZ |  |  | 826001001900 | OP-DY220/8S-180CC-D-DALI电源-7W-36V-PZ | 826001002800 | OP-IDSCC0070150B2-01-蓝牙调光电源-7W-36V-PZ
541013491302 | LGS107108尚II方无边75-3000K-7W-95-15-哑白 | 无边 | 95 | 15 | 方 | 7W | 哑白 | 3000K | (75-77)×(75-77) | 112×112×97 | 60lm/W | 白+灰 | 826000002400 | OP-IESCC0060170E1-独立-25V-42V-7W-PZ |  |  | 826001001900 | OP-DY220/8S-180CC-D-DALI电源-7W-36V-PZ | 826001002800 | OP-IDSCC0070150B2-01-蓝牙调光电源-7W-36V-PZ
541013497402 | LGS107108尚II方无边75-2700K-7W-95-50-镀银 | 无边 | 95 | 50 | 方 | 7W | 镀银 | 2700K | (75-77)×(75-77) | 112×112×97 | 74lm/W | 白+灰 | 826000002400 | OP-IESCC0060170E1-独立-25V-42V-7W-PZ |  |  | 826001001900 | OP-DY220/8S-180CC-D-DALI电源-7W-36V-PZ | 826001002800 | OP-IDSCC0070150B2-01-蓝牙调光电源-7W-36V-PZ
541013497502 | LGS107108尚II方无边75-2700K-7W-95-50-哑黑 | 无边 | 95 | 50 | 方 | 7W | 哑黑 | 2700K | (75-77)×(75-77) | 112×112×97 | 74lm/W | 白+灰 | 826000002400 | OP-IESCC0060170E1-独立-25V-42V-7W-PZ |  |  | 826001001900 | OP-DY220/8S-180CC-D-DALI电源-7W-36V-PZ | 826001002800 | OP-IDSCC0070150B2-01-蓝牙调光电源-7W-36V-PZ
541013497602 | LGS107108尚II方无边75-3000K-7W-95-50-镀镍 | 无边 | 95 | 50 | 方 | 7W | 镀镍 | 3000K | (75-77)×(75-77) | 112×112×97 | 76lm/W | 白+灰 | 826000002400 | OP-IESCC0060170E1-独立-25V-42V-7W-PZ |  |  | 826001001900 | OP-DY220/8S-180CC-D-DALI电源-7W-36V-PZ | 826001002800 | OP-IDSCC0070150B2-01-蓝牙调光电源-7W-36V-PZ
541013497702 | LGS107108尚II方无边75-3000K-7W-95-50-哑白 | 无边 | 95 | 50 | 方 | 7W | 哑白 | 3000K | (75-77)×(75-77) | 112×112×97 | 76lm/W | 白+灰 | 826000002400 | OP-IESCC0060170E1-独立-25V-42V-7W-PZ |  |  | 826001001900 | OP-DY220/8S-180CC-D-DALI电源-7W-36V-PZ | 826001002800 | OP-IDSCC0070150B2-01-蓝牙调光电源-7W-36V-PZ
541013497802 | LGS107108尚II方无边75-3000K-7W-95-50-镀银 | 无边 | 95 | 50 | 方 | 7W | 镀银 | 3000K | (75-77)×(75-77) | 112×112×97 | 76lm/W | 白+灰 | 826000002400 | OP-IESCC0060170E1-独立-25V-42V-7W-PZ |  |  | 826001001900 | OP-DY220/8S-180CC-D-DALI电源-7W-36V-PZ | 826001002800 | OP-IDSCC0070150B2-01-蓝牙调光电源-7W-36V-PZ
541013497902 | LGS107108尚II方无边75-3000K-7W-95-50-哑黑 | 无边 | 95 | 50 | 方 | 7W | 哑黑 | 3000K | (75-77)×(75-77) | 112×112×97 | 76lm/W | 白+灰 | 826000002400 | OP-IESCC0060170E1-独立-25V-42V-7W-PZ |  |  | 826001001900 | OP-DY220/8S-180CC-D-DALI电源-7W-36V-PZ | 826001002800 | OP-IDSCC0070150B2-01-蓝牙调光电源-7W-36V-PZ
541013498002 | LGS107108尚II方无边75-3500K-7W-95-50-镀镍 | 无边 | 95 | 50 | 方 | 7W | 镀镍 | 3500K | (75-77)×(75-77) | 112×112×97 | 79lm/W | 白+灰 | 826000002400 | OP-IESCC0060170E1-独立-25V-42V-7W-PZ |  |  | 826001001900 | OP-DY220/8S-180CC-D-DALI电源-7W-36V-PZ | 826001002800 | OP-IDSCC0070150B2-01-蓝牙调光电源-7W-36V-PZ
541013498102 | LGS107108尚II方无边75-3500K-7W-95-50-哑白 | 无边 | 95 | 50 | 方 | 7W | 哑白 | 3500K | (75-77)×(75-77) | 112×112×97 | 79lm/W | 白+灰 | 826000002400 | OP-IESCC0060170E1-独立-25V-42V-7W-PZ |  |  | 826001001900 | OP-DY220/8S-180CC-D-DALI电源-7W-36V-PZ | 826001002800 | OP-IDSCC0070150B2-01-蓝牙调光电源-7W-36V-PZ
541013498302 | LGS107108尚II方无边75-3500K-7W-95-50-哑黑 | 无边 | 95 | 50 | 方 | 7W | 哑黑 | 3500K | (75-77)×(75-77) | 112×112×97 | 79lm/W | 白+灰 | 826000002400 | OP-IESCC0060170E1-独立-25V-42V-7W-PZ |  |  | 826001001900 | OP-DY220/8S-180CC-D-DALI电源-7W-36V-PZ | 826001002800 | OP-IDSCC0070150B2-01-蓝牙调光电源-7W-36V-PZ
541013498402 | LGS107108尚II方无边75-4000K-7W-95-50-镀镍 | 无边 | 95 | 50 | 方 | 7W | 镀镍 | 4000K | (75-77)×(75-77) | 112×112×97 | 81lm/W | 白+灰 | 826000002400 | OP-IESCC0060170E1-独立-25V-42V-7W-PZ |  |  | 826001001900 | OP-DY220/8S-180CC-D-DALI电源-7W-36V-PZ | 826001002800 | OP-IDSCC0070150B2-01-蓝牙调光电源-7W-36V-PZ
541013498502 | LGS107108尚II方无边75-4000K-7W-95-50-哑白 | 无边 | 95 | 50 | 方 | 7W | 哑白 | 4000K | (75-77)×(75-77) | 112×112×97 | 81lm/W | 白+灰 | 826000002400 | OP-IESCC0060170E1-独立-25V-42V-7W-PZ |  |  | 826001001900 | OP-DY220/8S-180CC-D-DALI电源-7W-36V-PZ | 826001002800 | OP-IDSCC0070150B2-01-蓝牙调光电源-7W-36V-PZ
541013498602 | LGS107108尚II方无边75-4000K-7W-95-50-镀银 | 无边 | 95 | 50 | 方 | 7W | 镀银 | 4000K | (75-77)×(75-77) | 112×112×97 | 81lm/W | 白+灰 | 826000002400 | OP-IESCC0060170E1-独立-25V-42V-7W-PZ |  |  | 826001001900 | OP-DY220/8S-180CC-D-DALI电源-7W-36V-PZ | 826001002800 | OP-IDSCC0070150B2-01-蓝牙调光电源-7W-36V-PZ
541013498702 | LGS107108尚II方无边75-4000K-7W-95-50-哑黑 | 无边 | 95 | 50 | 方 | 7W | 哑黑 | 4000K | (75-77)×(75-77) | 112×112×97 | 81lm/W | 白+灰 | 826000002400 | OP-IESCC0060170E1-独立-25V-42V-7W-PZ |  |  | 826001001900 | OP-DY220/8S-180CC-D-DALI电源-7W-36V-PZ | 826001002800 | OP-IDSCC0070150B2-01-蓝牙调光电源-7W-36V-PZ
541013490902 | LGS107108尚II方无边75-2700K-7W-95-15-哑白 | 无边 | 95 | 15 | 方 | 7W | 哑白 | 2700K | (75-77)×(75-77) | 112×112×97 | 58lm/W | 白+灰 | 826000002400 | OP-IESCC0060170E1-独立-25V-42V-7W-PZ |  |  | 826001001900 | OP-DY220/8S-180CC-D-DALI电源-7W-36V-PZ | 826001002800 | OP-IDSCC0070150B2-01-蓝牙调光电源-7W-36V-PZ
541013491702 | LGS107108尚II方无边75-3500K-7W-95-15-哑白 | 无边 | 95 | 15 | 方 | 7W | 哑白 | 3500K | (75-77)×(75-77) | 112×112×97 | 61lm/W | 白+灰 | 826000002400 | OP-IESCC0060170E1-独立-25V-42V-7W-PZ |  |  | 826001001900 | OP-DY220/8S-180CC-D-DALI电源-7W-36V-PZ | 826001002800 | OP-IDSCC0070150B2-01-蓝牙调光电源-7W-36V-PZ
541013491902 | LGS107108尚II方无边75-3500K-7W-95-15-哑黑 | 无边 | 95 | 15 | 方 | 7W | 哑黑 | 3500K | (75-77)×(75-77) | 112×112×97 | 61lm/W | 白+灰 | 826000002400 | OP-IESCC0060170E1-独立-25V-42V-7W-PZ |  |  | 826001001900 | OP-DY220/8S-180CC-D-DALI电源-7W-36V-PZ | 826001002800 | OP-IDSCC0070150B2-01-蓝牙调光电源-7W-36V-PZ
541013492302 | LGS107108尚II方无边75-4000K-7W-95-15-哑黑 | 无边 | 95 | 15 | 方 | 7W | 哑黑 | 4000K | (75-77)×(75-77) | 112×112×97 | 63lm/W | 白+灰 | 826000002400 | OP-IESCC0060170E1-独立-25V-42V-7W-PZ |  |  | 826001001900 | OP-DY220/8S-180CC-D-DALI电源-7W-36V-PZ | 826001002800 | OP-IDSCC0070150B2-01-蓝牙调光电源-7W-36V-PZ
541013494402 | LGS107108尚II方无边75-3000K-7W-95-24-镀镍 | 无边 | 95 | 24 | 方 | 7W | 镀镍 | 3000K | (75-77)×(75-77) | 112×112×97 | 73lm/W | 白+灰 | 826000002400 | OP-IESCC0060170E1-独立-25V-42V-7W-PZ |  |  | 826001001900 | OP-DY220/8S-180CC-D-DALI电源-7W-36V-PZ | 826001002800 | OP-IDSCC0070150B2-01-蓝牙调光电源-7W-36V-PZ
541013494502 | LGS107108尚II方无边75-3000K-7W-95-24-哑白 | 无边 | 95 | 24 | 方 | 7W | 哑白 | 3000K | (75-77)×(75-77) | 112×112×97 | 73lm/W | 白+灰 | 826000002400 | OP-IESCC0060170E1-独立-25V-42V-7W-PZ |  |  | 826001001900 | OP-DY220/8S-180CC-D-DALI电源-7W-36V-PZ | 826001002800 | OP-IDSCC0070150B2-01-蓝牙调光电源-7W-36V-PZ
541013494602 | LGS107108尚II方无边75-3000K-7W-95-24-镀银 | 无边 | 95 | 24 | 方 | 7W | 镀银 | 3000K | (75-77)×(75-77) | 112×112×97 | 73lm/W | 白+灰 | 826000002400 | OP-IESCC0060170E1-独立-25V-42V-7W-PZ |  |  | 826001001900 | OP-DY220/8S-180CC-D-DALI电源-7W-36V-PZ | 826001002800 | OP-IDSCC0070150B2-01-蓝牙调光电源-7W-36V-PZ
541013495002 | LGS107108尚II方无边75-3500K-7W-95-24-镀银 | 无边 | 95 | 24 | 方 | 7W | 镀银 | 3500K | (75-77)×(75-77) | 112×112×97 | 77lm/W | 白+灰 | 826000002400 | OP-IESCC0060170E1-独立-25V-42V-7W-PZ |  |  | 826001001900 | OP-DY220/8S-180CC-D-DALI电源-7W-36V-PZ | 826001002800 | OP-IDSCC0070150B2-01-蓝牙调光电源-7W-36V-PZ
541013495602 | LGS107108尚II方无边75-2700K-7W-95-36-镀镍 | 无边 | 95 | 36 | 方 | 7W | 镀镍 | 2700K | (75-77)×(75-77) | 112×112×97 | 72lm/W | 白+灰 | 826000002400 | OP-IESCC0060170E1-独立-25V-42V-7W-PZ |  |  | 826001001900 | OP-DY220/8S-180CC-D-DALI电源-7W-36V-PZ | 826001002800 | OP-IDSCC0070150B2-01-蓝牙调光电源-7W-36V-PZ
541013495802 | LGS107108尚II方无边75-2700K-7W-95-36-镀银 | 无边 | 95 | 36 | 方 | 7W | 镀银 | 2700K | (75-77)×(75-77) | 112×112×97 | 72lm/W | 白+灰 | 826000002400 | OP-IESCC0060170E1-独立-25V-42V-7W-PZ |  |  | 826001001900 | OP-DY220/8S-180CC-D-DALI电源-7W-36V-PZ | 826001002800 | OP-IDSCC0070150B2-01-蓝牙调光电源-7W-36V-PZ
541013498202 | LGS107108尚II方无边75-3500K-7W-95-50-镀银 | 无边 | 95 | 50 | 方 | 7W | 镀银 | 3500K | (75-77)×(75-77) | 112×112×97 | 79lm/W | 白+灰 | 826000002400 | OP-IESCC0060170E1-独立-25V-42V-7W-PZ |  |  | 826001001900 | OP-DY220/8S-180CC-D-DALI电源-7W-36V-PZ | 826001002800 | OP-IDSCC0070150B2-01-蓝牙调光电源-7W-36V-PZ
541013467802 | LGS107110尚II方有边75-2700K-7W-95-15-哑黑 | 有边 | 95 | 15 | 方 | 7W | 哑黑 | 2700K | (75-77)×(75-77) | 84.5×84.5×98 | 58lm/W | 白+灰 | 826000002400 | OP-IESCC0060170E1-独立-25V-42V-7W-PZ |  |  | 826001001900 | OP-DY220/8S-180CC-D-DALI电源-7W-36V-PZ | 826001002800 | OP-IDSCC0070150B2-01-蓝牙调光电源-7W-36V-PZ
541013468202 | LGS107110尚II方有边75-3000K-7W-95-15-哑黑 | 有边 | 95 | 15 | 方 | 7W | 哑黑 | 3000K | (75-77)×(75-77) | 84.5×84.5×98 | 60lm/W | 白+灰 | 826000002400 | OP-IESCC0060170E1-独立-25V-42V-7W-PZ |  |  | 826001001900 | OP-DY220/8S-180CC-D-DALI电源-7W-36V-PZ | 826001002800 | OP-IDSCC0070150B2-01-蓝牙调光电源-7W-36V-PZ
541013468602 | LGS107110尚II方有边75-3500K-7W-95-15-哑黑 | 有边 | 95 | 15 | 方 | 7W | 哑黑 | 3500K | (75-77)×(75-77) | 84.5×84.5×98 | 61lm/W | 白+灰 | 826000002400 | OP-IESCC0060170E1-独立-25V-42V-7W-PZ |  |  | 826001001900 | OP-DY220/8S-180CC-D-DALI电源-7W-36V-PZ | 826001002800 | OP-IDSCC0070150B2-01-蓝牙调光电源-7W-36V-PZ
541013470702 | LGS107110尚II方有边75-2700K-7W-95-24-镀镍 | 有边 | 95 | 24 | 方 | 7W | 镀镍 | 2700K | (75-77)×(75-77) | 84.5×84.5×98 | 70lm/W | 白+灰 | 826000002400 | OP-IESCC0060170E1-独立-25V-42V-7W-PZ |  |  | 826001001900 | OP-DY220/8S-180CC-D-DALI电源-7W-36V-PZ | 826001002800 | OP-IDSCC0070150B2-01-蓝牙调光电源-7W-36V-PZ
541013471602 | LGS107110尚II方有边75-3500K-7W-95-24-哑白 | 有边 | 95 | 24 | 方 | 7W | 哑白 | 3500K | (75-77)×(75-77) | 84.5×84.5×98 | 77lm/W | 白+灰 | 826000002400 | OP-IESCC0060170E1-独立-25V-42V-7W-PZ |  |  | 826001001900 | OP-DY220/8S-180CC-D-DALI电源-7W-36V-PZ | 826001002800 | OP-IDSCC0070150B2-01-蓝牙调光电源-7W-36V-PZ
541013471702 | LGS107110尚II方有边75-3500K-7W-95-24-镀银 | 有边 | 95 | 24 | 方 | 7W | 镀银 | 3500K | (75-77)×(75-77) | 84.5×84.5×98 | 77lm/W | 白+灰 | 826000002400 | OP-IESCC0060170E1-独立-25V-42V-7W-PZ |  |  | 826001001900 | OP-DY220/8S-180CC-D-DALI电源-7W-36V-PZ | 826001002800 | OP-IDSCC0070150B2-01-蓝牙调光电源-7W-36V-PZ
541013471802 | LGS107110尚II方有边75-3500K-7W-95-24-哑黑 | 有边 | 95 | 24 | 方 | 7W | 哑黑 | 3500K | (75-77)×(75-77) | 84.5×84.5×98 | 77lm/W | 白+灰 | 826000002400 | OP-IESCC0060170E1-独立-25V-42V-7W-PZ |  |  | 826001001900 | OP-DY220/8S-180CC-D-DALI电源-7W-36V-PZ | 826001002800 | OP-IDSCC0070150B2-01-蓝牙调光电源-7W-36V-PZ
541013471902 | LGS107110尚II方有边75-4000K-7W-95-24-镀镍 | 有边 | 95 | 24 | 方 | 7W | 镀镍 | 4000K | (75-77)×(75-77) | 84.5×84.5×98 | 79lm/W | 白+灰 | 826000002400 | OP-IESCC0060170E1-独立-25V-42V-7W-PZ |  |  | 826001001900 | OP-DY220/8S-180CC-D-DALI电源-7W-36V-PZ | 826001002800 | OP-IDSCC0070150B2-01-蓝牙调光电源-7W-36V-PZ
541013472002 | LGS107110尚II方有边75-4000K-7W-95-24-哑白 | 有边 | 95 | 24 | 方 | 7W | 哑白 | 4000K | (75-77)×(75-77) | 84.5×84.5×98 | 79lm/W | 白+灰 | 826000002400 | OP-IESCC0060170E1-独立-25V-42V-7W-PZ |  |  | 826001001900 | OP-DY220/8S-180CC-D-DALI电源-7W-36V-PZ | 826001002800 | OP-IDSCC0070150B2-01-蓝牙调光电源-7W-36V-PZ
541013472102 | LGS107110尚II方有边75-4000K-7W-95-24-镀银 | 有边 | 95 | 24 | 方 | 7W | 镀银 | 4000K | (75-77)×(75-77) | 84.5×84.5×98 | 79lm/W | 白+灰 | 826000002400 | OP-IESCC0060170E1-独立-25V-42V-7W-PZ |  |  | 826001001900 | OP-DY220/8S-180CC-D-DALI电源-7W-36V-PZ | 826001002800 | OP-IDSCC0070150B2-01-蓝牙调光电源-7W-36V-PZ
541013472302 | LGS107110尚II方有边75-2700K-7W-95-36-镀镍 | 有边 | 95 | 36 | 方 | 7W | 镀镍 | 2700K | (75-77)×(75-77) | 84.5×84.5×98 | 72lm/W | 白+灰 | 826000002400 | OP-IESCC0060170E1-独立-25V-42V-7W-PZ |  |  | 826001001900 | OP-DY220/8S-180CC-D-DALI电源-7W-36V-PZ | 826001002800 | OP-IDSCC0070150B2-01-蓝牙调光电源-7W-36V-PZ
541013472402 | LGS107110尚II方有边75-2700K-7W-95-36-哑白 | 有边 | 95 | 36 | 方 | 7W | 哑白 | 2700K | (75-77)×(75-77) | 84.5×84.5×98 | 72lm/W | 白+灰 | 826000002400 | OP-IESCC0060170E1-独立-25V-42V-7W-PZ |  |  | 826001001900 | OP-DY220/8S-180CC-D-DALI电源-7W-36V-PZ | 826001002800 | OP-IDSCC0070150B2-01-蓝牙调光电源-7W-36V-PZ
541013472502 | LGS107110尚II方有边75-2700K-7W-95-36-镀银 | 有边 | 95 | 36 | 方 | 7W | 镀银 | 2700K | (75-77)×(75-77) | 84.5×84.5×98 | 72lm/W | 白+灰 | 826000002400 | OP-IESCC0060170E1-独立-25V-42V-7W-PZ |  |  | 826001001900 | OP-DY220/8S-180CC-D-DALI电源-7W-36V-PZ | 826001002800 | OP-IDSCC0070150B2-01-蓝牙调光电源-7W-36V-PZ
541013472602 | LGS107110尚II方有边75-2700K-7W-95-36-哑黑 | 有边 | 95 | 36 | 方 | 7W | 哑黑 | 2700K | (75-77)×(75-77) | 84.5×84.5×98 | 72lm/W | 白+灰 | 826000002400 | OP-IESCC0060170E1-独立-25V-42V-7W-PZ |  |  | 826001001900 | OP-DY220/8S-180CC-D-DALI电源-7W-36V-PZ | 826001002800 | OP-IDSCC0070150B2-01-蓝牙调光电源-7W-36V-PZ
541013472702 | LGS107110尚II方有边75-3000K-7W-95-36-镀镍 | 有边 | 95 | 36 | 方 | 7W | 镀镍 | 3000K | (75-77)×(75-77) | 84.5×84.5×98 | 75lm/W | 白+灰 | 826000002400 | OP-IESCC0060170E1-独立-25V-42V-7W-PZ |  |  | 826001001900 | OP-DY220/8S-180CC-D-DALI电源-7W-36V-PZ | 826001002800 | OP-IDSCC0070150B2-01-蓝牙调光电源-7W-36V-PZ
541013474002 | LGS107110尚II方有边75-2700K-7W-95-50-哑白 | 有边 | 95 | 50 | 方 | 7W | 哑白 | 2700K | (75-77)×(75-77) | 84.5×84.5×98 | 74lm/W | 白+灰 | 826000002400 | OP-IESCC0060170E1-独立-25V-42V-7W-PZ |  |  | 826001001900 | OP-DY220/8S-180CC-D-DALI电源-7W-36V-PZ | 826001002800 | OP-IDSCC0070150B2-01-蓝牙调光电源-7W-36V-PZ
541013474202 | LGS107110尚II方有边75-2700K-7W-95-50-哑黑 | 有边 | 95 | 50 | 方 | 7W | 哑黑 | 2700K | (75-77)×(75-77) | 84.5×84.5×98 | 74lm/W | 白+灰 | 826000002400 | OP-IESCC0060170E1-独立-25V-42V-7W-PZ |  |  | 826001001900 | OP-DY220/8S-180CC-D-DALI电源-7W-36V-PZ | 826001002800 | OP-IDSCC0070150B2-01-蓝牙调光电源-7W-36V-PZ
541013474902 | LGS107110尚II方有边75-3500K-7W-95-50-镀银 | 有边 | 95 | 50 | 方 | 7W | 镀银 | 3500K | (75-77)×(75-77) | 84.5×84.5×98 | 79lm/W | 白+灰 | 826000002400 | OP-IESCC0060170E1-独立-25V-42V-7W-PZ |  |  | 826001001900 | OP-DY220/8S-180CC-D-DALI电源-7W-36V-PZ | 826001002800 | OP-IDSCC0070150B2-01-蓝牙调光电源-7W-36V-PZ
541013475002 | LGS107110尚II方有边75-3500K-7W-95-50-哑黑 | 有边 | 95 | 50 | 方 | 7W | 哑黑 | 3500K | (75-77)×(75-77) | 84.5×84.5×98 | 79lm/W | 白+灰 | 826000002400 | OP-IESCC0060170E1-独立-25V-42V-7W-PZ |  |  | 826001001900 | OP-DY220/8S-180CC-D-DALI电源-7W-36V-PZ | 826001002800 | OP-IDSCC0070150B2-01-蓝牙调光电源-7W-36V-PZ
541013472802 | LGS107110尚II方有边75-3000K-7W-95-36-哑白 | 有边 | 95 | 36 | 方 | 7W | 哑白 | 3000K | (75-77)×(75-77) | 84.5×84.5×98 | 75lm/W | 白+灰 | 826000002400 | OP-IESCC0060170E1-独立-25V-42V-7W-PZ |  |  | 826001001900 | OP-DY220/8S-180CC-D-DALI电源-7W-36V-PZ | 826001002800 | OP-IDSCC0070150B2-01-蓝牙调光电源-7W-36V-PZ
541013472902 | LGS107110尚II方有边75-3000K-7W-95-36-镀银 | 有边 | 95 | 36 | 方 | 7W | 镀银 | 3000K | (75-77)×(75-77) | 84.5×84.5×98 | 75lm/W | 白+灰 | 826000002400 | OP-IESCC0060170E1-独立-25V-42V-7W-PZ |  |  | 826001001900 | OP-DY220/8S-180CC-D-DALI电源-7W-36V-PZ | 826001002800 | OP-IDSCC0070150B2-01-蓝牙调光电源-7W-36V-PZ
541013473402 | LGS107110尚II方有边75-3500K-7W-95-36-哑黑 | 有边 | 95 | 36 | 方 | 7W | 哑黑 | 3500K | (75-77)×(75-77) | 84.5×84.5×98 | 78lm/W | 白+灰 | 826000002400 | OP-IESCC0060170E1-独立-25V-42V-7W-PZ |  |  | 826001001900 | OP-DY220/8S-180CC-D-DALI电源-7W-36V-PZ | 826001002800 | OP-IDSCC0070150B2-01-蓝牙调光电源-7W-36V-PZ
541013473502 | LGS107110尚II方有边75-4000K-7W-95-36-镀镍 | 有边 | 95 | 36 | 方 | 7W | 镀镍 | 4000K | (75-77)×(75-77) | 84.5×84.5×98 | 80lm/W | 白+灰 | 826000002400 | OP-IESCC0060170E1-独立-25V-42V-7W-PZ |  |  | 826001001900 | OP-DY220/8S-180CC-D-DALI电源-7W-36V-PZ | 826001002800 | OP-IDSCC0070150B2-01-蓝牙调光电源-7W-36V-PZ
541013473702 | LGS107110尚II方有边75-4000K-7W-95-36-镀银 | 有边 | 95 | 36 | 方 | 7W | 镀银 | 4000K | (75-77)×(75-77) | 84.5×84.5×98 | 80lm/W | 白+灰 | 826000002400 | OP-IESCC0060170E1-独立-25V-42V-7W-PZ |  |  | 826001001900 | OP-DY220/8S-180CC-D-DALI电源-7W-36V-PZ | 826001002800 | OP-IDSCC0070150B2-01-蓝牙调光电源-7W-36V-PZ
541013473802 | LGS107110尚II方有边75-4000K-7W-95-36-哑黑 | 有边 | 95 | 36 | 方 | 7W | 哑黑 | 4000K | (75-77)×(75-77) | 84.5×84.5×98 | 80lm/W | 白+灰 | 826000002400 | OP-IESCC0060170E1-独立-25V-42V-7W-PZ |  |  | 826001001900 | OP-DY220/8S-180CC-D-DALI电源-7W-36V-PZ | 826001002800 | OP-IDSCC0070150B2-01-蓝牙调光电源-7W-36V-PZ
541013473902 | LGS107110尚II方有边75-2700K-7W-95-50-镀镍 | 有边 | 95 | 50 | 方 | 7W | 镀镍 | 2700K | (75-77)×(75-77) | 84.5×84.5×98 | 74lm/W | 白+灰 | 826000002400 | OP-IESCC0060170E1-独立-25V-42V-7W-PZ |  |  | 826001001900 | OP-DY220/8S-180CC-D-DALI电源-7W-36V-PZ | 826001002800 | OP-IDSCC0070150B2-01-蓝牙调光电源-7W-36V-PZ
541013474102 | LGS107110尚II方有边75-2700K-7W-95-50-镀银 | 有边 | 95 | 50 | 方 | 7W | 镀银 | 2700K | (75-77)×(75-77) | 84.5×84.5×98 | 74lm/W | 白+灰 | 826000002400 | OP-IESCC0060170E1-独立-25V-42V-7W-PZ |  |  | 826001001900 | OP-DY220/8S-180CC-D-DALI电源-7W-36V-PZ | 826001002800 | OP-IDSCC0070150B2-01-蓝牙调光电源-7W-36V-PZ
541013474602 | LGS107110尚II方有边75-3000K-7W-95-50-哑黑 | 有边 | 95 | 50 | 方 | 7W | 哑黑 | 3000K | (75-77)×(75-77) | 84.5×84.5×98 | 76lm/W | 白+灰 | 826000002400 | OP-IESCC0060170E1-独立-25V-42V-7W-PZ |  |  | 826001001900 | OP-DY220/8S-180CC-D-DALI电源-7W-36V-PZ | 826001002800 | OP-IDSCC0070150B2-01-蓝牙调光电源-7W-36V-PZ
541013467502 | LGS107110尚II方有边75-2700K-7W-95-15-镀镍 | 有边 | 95 | 15 | 方 | 7W | 镀镍 | 2700K | (75-77)×(75-77) | 84.5×84.5×98 | 58lm/W | 白+灰 | 826000002400 | OP-IESCC0060170E1-独立-25V-42V-7W-PZ |  |  | 826001001900 | OP-DY220/8S-180CC-D-DALI电源-7W-36V-PZ | 826001002800 | OP-IDSCC0070150B2-01-蓝牙调光电源-7W-36V-PZ
541013467602 | LGS107110尚II方有边75-2700K-7W-95-15-哑白 | 有边 | 95 | 15 | 方 | 7W | 哑白 | 2700K | (75-77)×(75-77) | 84.5×84.5×98 | 58lm/W | 白+灰 | 826000002400 | OP-IESCC0060170E1-独立-25V-42V-7W-PZ |  |  | 826001001900 | OP-DY220/8S-180CC-D-DALI电源-7W-36V-PZ | 826001002800 | OP-IDSCC0070150B2-01-蓝牙调光电源-7W-36V-PZ
541013467902 | LGS107110尚II方有边75-3000K-7W-95-15-镀镍 | 有边 | 95 | 15 | 方 | 7W | 镀镍 | 3000K | (75-77)×(75-77) | 84.5×84.5×98 | 60lm/W | 白+灰 | 826000002400 | OP-IESCC0060170E1-独立-25V-42V-7W-PZ |  |  | 826001001900 | OP-DY220/8S-180CC-D-DALI电源-7W-36V-PZ | 826001002800 | OP-IDSCC0070150B2-01-蓝牙调光电源-7W-36V-PZ
541013468002 | LGS107110尚II方有边75-3000K-7W-95-15-哑白 | 有边 | 95 | 15 | 方 | 7W | 哑白 | 3000K | (75-77)×(75-77) | 84.5×84.5×98 | 60lm/W | 白+灰 | 826000002400 | OP-IESCC0060170E1-独立-25V-42V-7W-PZ |  |  | 826001001900 | OP-DY220/8S-180CC-D-DALI电源-7W-36V-PZ | 826001002800 | OP-IDSCC0070150B2-01-蓝牙调光电源-7W-36V-PZ
541013468502 | LGS107110尚II方有边75-3500K-7W-95-15-镀银 | 有边 | 95 | 15 | 方 | 7W | 镀银 | 3500K | (75-77)×(75-77) | 84.5×84.5×98 | 61lm/W | 白+灰 | 826000002400 | OP-IESCC0060170E1-独立-25V-42V-7W-PZ |  |  | 826001001900 | OP-DY220/8S-180CC-D-DALI电源-7W-36V-PZ | 826001002800 | OP-IDSCC0070150B2-01-蓝牙调光电源-7W-36V-PZ
541013468802 | LGS107110尚II方有边75-4000K-7W-95-15-哑白 | 有边 | 95 | 15 | 方 | 7W | 哑白 | 4000K | (75-77)×(75-77) | 84.5×84.5×98 | 63lm/W | 白+灰 | 826000002400 | OP-IESCC0060170E1-独立-25V-42V-7W-PZ |  |  | 826001001900 | OP-DY220/8S-180CC-D-DALI电源-7W-36V-PZ | 826001002800 | OP-IDSCC0070150B2-01-蓝牙调光电源-7W-36V-PZ
541013468902 | LGS107110尚II方有边75-4000K-7W-95-15-镀银 | 有边 | 95 | 15 | 方 | 7W | 镀银 | 4000K | (75-77)×(75-77) | 84.5×84.5×98 | 63lm/W | 白+灰 | 826000002400 | OP-IESCC0060170E1-独立-25V-42V-7W-PZ |  |  | 826001001900 | OP-DY220/8S-180CC-D-DALI电源-7W-36V-PZ | 826001002800 | OP-IDSCC0070150B2-01-蓝牙调光电源-7W-36V-PZ
541013469002 | LGS107110尚II方有边75-4000K-7W-95-15-哑黑 | 有边 | 95 | 15 | 方 | 7W | 哑黑 | 4000K | (75-77)×(75-77) | 84.5×84.5×98 | 63lm/W | 白+灰 | 826000002400 | OP-IESCC0060170E1-独立-25V-42V-7W-PZ |  |  | 826001001900 | OP-DY220/8S-180CC-D-DALI电源-7W-36V-PZ | 826001002800 | OP-IDSCC0070150B2-01-蓝牙调光电源-7W-36V-PZ
541013490802 | LGS107108尚II方无边75-2700K-7W-95-15-镀镍 | 无边 | 95 | 15 | 方 | 7W | 镀镍 | 2700K | (75-77)×(75-77) | 112×112×97 | 58lm/W | 白+灰 | 826000002400 | OP-IESCC0060170E1-独立-25V-42V-7W-PZ |  |  | 826001001900 | OP-DY220/8S-180CC-D-DALI电源-7W-36V-PZ | 826001002800 | OP-IDSCC0070150B2-01-蓝牙调光电源-7W-36V-PZ
541013491102 | LGS107108尚II方无边75-2700K-7W-95-15-哑黑 | 无边 | 95 | 15 | 方 | 7W | 哑黑 | 2700K | (75-77)×(75-77) | 112×112×97 | 58lm/W | 白+灰 | 826000002400 | OP-IESCC0060170E1-独立-25V-42V-7W-PZ |  |  | 826001001900 | OP-DY220/8S-180CC-D-DALI电源-7W-36V-PZ | 826001002800 | OP-IDSCC0070150B2-01-蓝牙调光电源-7W-36V-PZ
541013491202 | LGS107108尚II方无边75-3000K-7W-95-15-镀镍 | 无边 | 95 | 15 | 方 | 7W | 镀镍 | 3000K | (75-77)×(75-77) | 112×112×97 | 60lm/W | 白+灰 | 826000002400 | OP-IESCC0060170E1-独立-25V-42V-7W-PZ |  |  | 826001001900 | OP-DY220/8S-180CC-D-DALI电源-7W-36V-PZ | 826001002800 | OP-IDSCC0070150B2-01-蓝牙调光电源-7W-36V-PZ
541013491402 | LGS107108尚II方无边75-3000K-7W-95-15-镀银 | 无边 | 95 | 15 | 方 | 7W | 镀银 | 3000K | (75-77)×(75-77) | 112×112×97 | 60lm/W | 白+灰 | 826000002400 | OP-IESCC0060170E1-独立-25V-42V-7W-PZ |  |  | 826001001900 | OP-DY220/8S-180CC-D-DALI电源-7W-36V-PZ | 826001002800 | OP-IDSCC0070150B2-01-蓝牙调光电源-7W-36V-PZ
541013491502 | LGS107108尚II方无边75-3000K-7W-95-15-哑黑 | 无边 | 95 | 15 | 方 | 7W | 哑黑 | 3000K | (75-77)×(75-77) | 112×112×97 | 60lm/W | 白+灰 | 826000002400 | OP-IESCC0060170E1-独立-25V-42V-7W-PZ |  |  | 826001001900 | OP-DY220/8S-180CC-D-DALI电源-7W-36V-PZ | 826001002800 | OP-IDSCC0070150B2-01-蓝牙调光电源-7W-36V-PZ
541013491602 | LGS107108尚II方无边75-3500K-7W-95-15-镀镍 | 无边 | 95 | 15 | 方 | 7W | 镀镍 | 3500K | (75-77)×(75-77) | 112×112×97 | 61lm/W | 白+灰 | 826000002400 | OP-IESCC0060170E1-独立-25V-42V-7W-PZ |  |  | 826001001900 | OP-DY220/8S-180CC-D-DALI电源-7W-36V-PZ | 826001002800 | OP-IDSCC0070150B2-01-蓝牙调光电源-7W-36V-PZ
541013491802 | LGS107108尚II方无边75-3500K-7W-95-15-镀银 | 无边 | 95 | 15 | 方 | 7W | 镀银 | 3500K | (75-77)×(75-77) | 112×112×97 | 61lm/W | 白+灰 | 826000002400 | OP-IESCC0060170E1-独立-25V-42V-7W-PZ |  |  | 826001001900 | OP-DY220/8S-180CC-D-DALI电源-7W-36V-PZ | 826001002800 | OP-IDSCC0070150B2-01-蓝牙调光电源-7W-36V-PZ
541013494002 | LGS107108尚II方无边75-2700K-7W-95-24-镀镍 | 无边 | 95 | 24 | 方 | 7W | 镀镍 | 2700K | (75-77)×(75-77) | 112×112×97 | 70lm/W | 白+灰 | 826000002400 | OP-IESCC0060170E1-独立-25V-42V-7W-PZ |  |  | 826001001900 | OP-DY220/8S-180CC-D-DALI电源-7W-36V-PZ | 826001002800 | OP-IDSCC0070150B2-01-蓝牙调光电源-7W-36V-PZ
541013494102 | LGS107108尚II方无边75-2700K-7W-95-24-哑白 | 无边 | 95 | 24 | 方 | 7W | 哑白 | 2700K | (75-77)×(75-77) | 112×112×97 | 70lm/W | 白+灰 | 826000002400 | OP-IESCC0060170E1-独立-25V-42V-7W-PZ |  |  | 826001001900 | OP-DY220/8S-180CC-D-DALI电源-7W-36V-PZ | 826001002800 | OP-IDSCC0070150B2-01-蓝牙调光电源-7W-36V-PZ
541013494702 | LGS107108尚II方无边75-3000K-7W-95-24-哑黑 | 无边 | 95 | 24 | 方 | 7W | 哑黑 | 3000K | (75-77)×(75-77) | 112×112×97 | 73lm/W | 白+灰 | 826000002400 | OP-IESCC0060170E1-独立-25V-42V-7W-PZ |  |  | 826001001900 | OP-DY220/8S-180CC-D-DALI电源-7W-36V-PZ | 826001002800 | OP-IDSCC0070150B2-01-蓝牙调光电源-7W-36V-PZ
541013494802 | LGS107108尚II方无边75-3500K-7W-95-24-镀镍 | 无边 | 95 | 24 | 方 | 7W | 镀镍 | 3500K | (75-77)×(75-77) | 112×112×97 | 77lm/W | 白+灰 | 826000002400 | OP-IESCC0060170E1-独立-25V-42V-7W-PZ |  |  | 826001001900 | OP-DY220/8S-180CC-D-DALI电源-7W-36V-PZ | 826001002800 | OP-IDSCC0070150B2-01-蓝牙调光电源-7W-36V-PZ
541013494902 | LGS107108尚II方无边75-3500K-7W-95-24-哑白 | 无边 | 95 | 24 | 方 | 7W | 哑白 | 3500K | (75-77)×(75-77) | 112×112×97 | 77lm/W | 白+灰 | 826000002400 | OP-IESCC0060170E1-独立-25V-42V-7W-PZ |  |  | 826001001900 | OP-DY220/8S-180CC-D-DALI电源-7W-36V-PZ | 826001002800 | OP-IDSCC0070150B2-01-蓝牙调光电源-7W-36V-PZ
541013495402 | LGS107108尚II方无边75-4000K-7W-95-24-镀银 | 无边 | 95 | 24 | 方 | 7W | 镀银 | 4000K | (75-77)×(75-77) | 112×112×97 | 79lm/W | 白+灰 | 826000002400 | OP-IESCC0060170E1-独立-25V-42V-7W-PZ |  |  | 826001001900 | OP-DY220/8S-180CC-D-DALI电源-7W-36V-PZ | 826001002800 | OP-IDSCC0070150B2-01-蓝牙调光电源-7W-36V-PZ
541013495502 | LGS107108尚II方无边75-4000K-7W-95-24-哑黑 | 无边 | 95 | 24 | 方 | 7W | 哑黑 | 4000K | (75-77)×(75-77) | 112×112×97 | 79lm/W | 白+灰 | 826000002400 | OP-IESCC0060170E1-独立-25V-42V-7W-PZ |  |  | 826001001900 | OP-DY220/8S-180CC-D-DALI电源-7W-36V-PZ | 826001002800 | OP-IDSCC0070150B2-01-蓝牙调光电源-7W-36V-PZ
541013495702 | LGS107108尚II方无边75-2700K-7W-95-36-哑白 | 无边 | 95 | 36 | 方 | 7W | 哑白 | 2700K | (75-77)×(75-77) | 112×112×97 | 72lm/W | 白+灰 | 826000002400 | OP-IESCC0060170E1-独立-25V-42V-7W-PZ |  |  | 826001001900 | OP-DY220/8S-180CC-D-DALI电源-7W-36V-PZ | 826001002800 | OP-IDSCC0070150B2-01-蓝牙调光电源-7W-36V-PZ
541013495902 | LGS107108尚II方无边75-2700K-7W-95-36-哑黑 | 无边 | 95 | 36 | 方 | 7W | 哑黑 | 2700K | (75-77)×(75-77) | 112×112×97 | 72lm/W | 白+灰 | 826000002400 | OP-IESCC0060170E1-独立-25V-42V-7W-PZ |  |  | 826001001900 | OP-DY220/8S-180CC-D-DALI电源-7W-36V-PZ | 826001002800 | OP-IDSCC0070150B2-01-蓝牙调光电源-7W-36V-PZ
541013496002 | LGS107108尚II方无边75-3000K-7W-95-36-镀镍 | 无边 | 95 | 36 | 方 | 7W | 镀镍 | 3000K | (75-77)×(75-77) | 112×112×97 | 75lm/W | 白+灰 | 826000002400 | OP-IESCC0060170E1-独立-25V-42V-7W-PZ |  |  | 826001001900 | OP-DY220/8S-180CC-D-DALI电源-7W-36V-PZ | 826001002800 | OP-IDSCC0070150B2-01-蓝牙调光电源-7W-36V-PZ
541013496202 | LGS107108尚II方无边75-3000K-7W-95-36-镀银 | 无边 | 95 | 36 | 方 | 7W | 镀银 | 3000K | (75-77)×(75-77) | 112×112×97 | 75lm/W | 白+灰 | 826000002400 | OP-IESCC0060170E1-独立-25V-42V-7W-PZ |  |  | 826001001900 | OP-DY220/8S-180CC-D-DALI电源-7W-36V-PZ | 826001002800 | OP-IDSCC0070150B2-01-蓝牙调光电源-7W-36V-PZ
541013496602 | LGS107108尚II方无边75-3500K-7W-95-36-镀银 | 无边 | 95 | 36 | 方 | 7W | 镀银 | 3500K | (75-77)×(75-77) | 112×112×97 | 78lm/W | 白+灰 | 826000002400 | OP-IESCC0060170E1-独立-25V-42V-7W-PZ |  |  | 826001001900 | OP-DY220/8S-180CC-D-DALI电源-7W-36V-PZ | 826001002800 | OP-IDSCC0070150B2-01-蓝牙调光电源-7W-36V-PZ
541013496702 | LGS107108尚II方无边75-3500K-7W-95-36-哑黑 | 无边 | 95 | 36 | 方 | 7W | 哑黑 | 3500K | (75-77)×(75-77) | 112×112×97 | 78lm/W | 白+灰 | 826000002400 | OP-IESCC0060170E1-独立-25V-42V-7W-PZ |  |  | 826001001900 | OP-DY220/8S-180CC-D-DALI电源-7W-36V-PZ | 826001002800 | OP-IDSCC0070150B2-01-蓝牙调光电源-7W-36V-PZ
541013496802 | LGS107108尚II方无边75-4000K-7W-95-36-镀镍 | 无边 | 95 | 36 | 方 | 7W | 镀镍 | 4000K | (75-77)×(75-77) | 112×112×97 | 80lm/W | 白+灰 | 826000002400 | OP-IESCC0060170E1-独立-25V-42V-7W-PZ |  |  | 826001001900 | OP-DY220/8S-180CC-D-DALI电源-7W-36V-PZ | 826001002800 | OP-IDSCC0070150B2-01-蓝牙调光电源-7W-36V-PZ
541013496902 | LGS107108尚II方无边75-4000K-7W-95-36-哑白 | 无边 | 95 | 36 | 方 | 7W | 哑白 | 4000K | (75-77)×(75-77) | 112×112×97 | 80lm/W | 白+灰 | 826000002400 | OP-IESCC0060170E1-独立-25V-42V-7W-PZ |  |  | 826001001900 | OP-DY220/8S-180CC-D-DALI电源-7W-36V-PZ | 826001002800 | OP-IDSCC0070150B2-01-蓝牙调光电源-7W-36V-PZ
541013497002 | LGS107108尚II方无边75-4000K-7W-95-36-镀银 | 无边 | 95 | 36 | 方 | 7W | 镀银 | 4000K | (75-77)×(75-77) | 112×112×97 | 80lm/W | 白+灰 | 826000002400 | OP-IESCC0060170E1-独立-25V-42V-7W-PZ |  |  | 826001001900 | OP-DY220/8S-180CC-D-DALI电源-7W-36V-PZ | 826001002800 | OP-IDSCC0070150B2-01-蓝牙调光电源-7W-36V-PZ
541013497102 | LGS107108尚II方无边75-4000K-7W-95-36-哑黑 | 无边 | 95 | 36 | 方 | 7W | 哑黑 | 4000K | (75-77)×(75-77) | 112×112×97 | 80lm/W | 白+灰 | 826000002400 | OP-IESCC0060170E1-独立-25V-42V-7W-PZ |  |  | 826001001900 | OP-DY220/8S-180CC-D-DALI电源-7W-36V-PZ | 826001002800 | OP-IDSCC0070150B2-01-蓝牙调光电源-7W-36V-PZ
541013510802 | LGS107210尚II双方有边75-2700K-7W-95-15-镀镍 | 有边 | 95 | 15 | 双方 | 7W*2 | 镀镍 | 2700K | (75-78)×(145-148) | 84.5×156×98 | 116lm/W | 白+灰 | 826000002400 | OP-IESCC0060170E1-独立-25V-42V-7W-PZ |  |  | 826001001900 | OP-DY220/8S-180CC-D-DALI电源-7W-36V-PZ | 826001002800 | OP-IDSCC0070150B2-01-蓝牙调光电源-7W-36V-PZ |  |  | 需要两个驱动
541013510902 | LGS107210尚II双方有边75-2700K-7W-95-15-哑白 | 有边 | 95 | 15 | 双方 | 7W*2 | 哑白 | 2700K | (75-78)×(145-148) | 84.5×156×98 | 116lm/W | 白+灰 | 826000002400 | OP-IESCC0060170E1-独立-25V-42V-7W-PZ |  |  | 826001001900 | OP-DY220/8S-180CC-D-DALI电源-7W-36V-PZ | 826001002800 | OP-IDSCC0070150B2-01-蓝牙调光电源-7W-36V-PZ |  |  | 需要两个驱动
541013511102 | LGS107210尚II双方有边75-2700K-7W-95-15-哑黑 | 有边 | 95 | 15 | 双方 | 7W*2 | 哑黑 | 2700K | (75-78)×(145-148) | 84.5×156×98 | 116lm/W | 白+灰 | 826000002400 | OP-IESCC0060170E1-独立-25V-42V-7W-PZ |  |  | 826001001900 | OP-DY220/8S-180CC-D-DALI电源-7W-36V-PZ | 826001002800 | OP-IDSCC0070150B2-01-蓝牙调光电源-7W-36V-PZ |  |  | 需要两个驱动
541013514002 | LGS107210尚II双方有边75-2700K-7W-95-24-镀镍 | 有边 | 95 | 24 | 双方 | 7W*2 | 镀镍 | 2700K | (75-78)×(145-148) | 84.5×156×98 | 140lm/W | 白+灰 | 826000002400 | OP-IESCC0060170E1-独立-25V-42V-7W-PZ |  |  | 826001001900 | OP-DY220/8S-180CC-D-DALI电源-7W-36V-PZ | 826001002800 | OP-IDSCC0070150B2-01-蓝牙调光电源-7W-36V-PZ |  |  | 需要两个驱动
541013514702 | LGS107210尚II双方有边75-3000K-7W-95-24-哑黑 | 有边 | 95 | 24 | 双方 | 7W*2 | 哑黑 | 3000K | (75-78)×(145-148) | 84.5×156×98 | 146lm/W | 白+灰 | 826000002400 | OP-IESCC0060170E1-独立-25V-42V-7W-PZ |  |  | 826001001900 | OP-DY220/8S-180CC-D-DALI电源-7W-36V-PZ | 826001002800 | OP-IDSCC0070150B2-01-蓝牙调光电源-7W-36V-PZ |  |  | 需要两个驱动
541013514802 | LGS107210尚II双方有边75-3500K-7W-95-24-镀镍 | 有边 | 95 | 24 | 双方 | 7W*2 | 镀镍 | 3500K | (75-78)×(145-148) | 84.5×156×98 | 154lm/W | 白+灰 | 826000002400 | OP-IESCC0060170E1-独立-25V-42V-7W-PZ |  |  | 826001001900 | OP-DY220/8S-180CC-D-DALI电源-7W-36V-PZ | 826001002800 | OP-IDSCC0070150B2-01-蓝牙调光电源-7W-36V-PZ |  |  | 需要两个驱动
541013530702 | LGS107212尚II双方无边75-4000K-7W-95-15-哑黑 | 无边 | 95 | 15 | 双方 | 7W*2 | 哑黑 | 4000K | (75-77)×(147-149) | 112×183×97 | 126lm/W | 白+灰 | 826000002400 | OP-IESCC0060170E1-独立-25V-42V-7W-PZ |  |  | 826001001900 | OP-DY220/8S-180CC-D-DALI电源-7W-36V-PZ | 826001002800 | OP-IDSCC0070150B2-01-蓝牙调光电源-7W-36V-PZ |  |  | 需要两个驱动
541013532402 | LGS107212尚II双方无边75-2700K-7W-95-24-哑白 | 无边 | 95 | 24 | 双方 | 7W*2 | 哑白 | 2700K | (75-77)×(147-149) | 112×183×97 | 140lm/W | 白+灰 | 826000002400 | OP-IESCC0060170E1-独立-25V-42V-7W-PZ |  |  | 826001001900 | OP-DY220/8S-180CC-D-DALI电源-7W-36V-PZ | 826001002800 | OP-IDSCC0070150B2-01-蓝牙调光电源-7W-36V-PZ |  |  | 需要两个驱动
541013533302 | LGS107212尚II双方无边75-3500K-7W-95-24-镀银 | 无边 | 95 | 24 | 双方 | 7W*2 | 镀银 | 3500K | (75-77)×(147-149) | 112×183×97 | 154lm/W | 白+灰 | 826000002400 | OP-IESCC0060170E1-独立-25V-42V-7W-PZ |  |  | 826001001900 | OP-DY220/8S-180CC-D-DALI电源-7W-36V-PZ | 826001002800 | OP-IDSCC0070150B2-01-蓝牙调光电源-7W-36V-PZ |  |  | 需要两个驱动
541013533602 | LGS107212尚II双方无边75-4000K-7W-95-24-哑白 | 无边 | 95 | 24 | 双方 | 7W*2 | 哑白 | 4000K | (75-77)×(147-149) | 112×183×97 | 158lm/W | 白+灰 | 826000002400 | OP-IESCC0060170E1-独立-25V-42V-7W-PZ |  |  | 826001001900 | OP-DY220/8S-180CC-D-DALI电源-7W-36V-PZ | 826001002800 | OP-IDSCC0070150B2-01-蓝牙调光电源-7W-36V-PZ |  |  | 需要两个驱动
541013533802 | LGS107212尚II双方无边75-4000K-7W-95-24-哑黑 | 无边 | 95 | 24 | 双方 | 7W*2 | 哑黑 | 4000K | (75-77)×(147-149) | 112×183×97 | 158lm/W | 白+灰 | 826000002400 | OP-IESCC0060170E1-独立-25V-42V-7W-PZ |  |  | 826001001900 | OP-DY220/8S-180CC-D-DALI电源-7W-36V-PZ | 826001002800 | OP-IDSCC0070150B2-01-蓝牙调光电源-7W-36V-PZ |  |  | 需要两个驱动
541013534002 | LGS107212尚II双方无边75-2700K-7W-95-36-哑白 | 无边 | 95 | 36 | 双方 | 7W*2 | 哑白 | 2700K | (75-77)×(147-149) | 112×183×97 | 144lm/W | 白+灰 | 826000002400 | OP-IESCC0060170E1-独立-25V-42V-7W-PZ |  |  | 826001001900 | OP-DY220/8S-180CC-D-DALI电源-7W-36V-PZ | 826001002800 | OP-IDSCC0070150B2-01-蓝牙调光电源-7W-36V-PZ |  |  | 需要两个驱动
541013534302 | LGS107212尚II双方无边75-3000K-7W-95-36-镀镍 | 无边 | 95 | 36 | 双方 | 7W*2 | 镀镍 | 3000K | (75-77)×(147-149) | 112×183×97 | 150lm/W | 白+灰 | 826000002400 | OP-IESCC0060170E1-独立-25V-42V-7W-PZ |  |  | 826001001900 | OP-DY220/8S-180CC-D-DALI电源-7W-36V-PZ | 826001002800 | OP-IDSCC0070150B2-01-蓝牙调光电源-7W-36V-PZ |  |  | 需要两个驱动
541013534402 | LGS107212尚II双方无边75-3000K-7W-95-36-哑白 | 无边 | 95 | 36 | 双方 | 7W*2 | 哑白 | 3000K | (75-77)×(147-149) | 112×183×97 | 150lm/W | 白+灰 | 826000002400 | OP-IESCC0060170E1-独立-25V-42V-7W-PZ |  |  | 826001001900 | OP-DY220/8S-180CC-D-DALI电源-7W-36V-PZ | 826001002800 | OP-IDSCC0070150B2-01-蓝牙调光电源-7W-36V-PZ |  |  | 需要两个驱动
541013535002 | LGS107212尚II双方无边75-3500K-7W-95-36-哑黑 | 无边 | 95 | 36 | 双方 | 7W*2 | 哑黑 | 3500K | (75-77)×(147-149) | 112×183×97 | 156lm/W | 白+灰 | 826000002400 | OP-IESCC0060170E1-独立-25V-42V-7W-PZ |  |  | 826001001900 | OP-DY220/8S-180CC-D-DALI电源-7W-36V-PZ | 826001002800 | OP-IDSCC0070150B2-01-蓝牙调光电源-7W-36V-PZ |  |  | 需要两个驱动
541013535502 | LGS107212尚II双方无边75-2700K-7W-95-50-镀镍 | 无边 | 95 | 50 | 双方 | 7W*2 | 镀镍 | 2700K | (75-77)×(147-149) | 112×183×97 | 148lm/W | 白+灰 | 826000002400 | OP-IESCC0060170E1-独立-25V-42V-7W-PZ |  |  | 826001001900 | OP-DY220/8S-180CC-D-DALI电源-7W-36V-PZ | 826001002800 | OP-IDSCC0070150B2-01-蓝牙调光电源-7W-36V-PZ |  |  | 需要两个驱动
541013511902 | LGS107210尚II双方有边75-3500K-7W-95-15-哑黑 | 有边 | 95 | 15 | 双方 | 7W*2 | 哑黑 | 3500K | (75-78)×(145-148) | 84.5×156×98 | 122lm/W | 白+灰 | 826000002400 | OP-IESCC0060170E1-独立-25V-42V-7W-PZ |  |  | 826001001900 | OP-DY220/8S-180CC-D-DALI电源-7W-36V-PZ | 826001002800 | OP-IDSCC0070150B2-01-蓝牙调光电源-7W-36V-PZ |  |  | 需要两个驱动
541013512302 | LGS107210尚II双方有边75-4000K-7W-95-15-哑黑 | 有边 | 95 | 15 | 双方 | 7W*2 | 哑黑 | 4000K | (75-78)×(145-148) | 84.5×156×98 | 126lm/W | 白+灰 | 826000002400 | OP-IESCC0060170E1-独立-25V-42V-7W-PZ |  |  | 826001001900 | OP-DY220/8S-180CC-D-DALI电源-7W-36V-PZ | 826001002800 | OP-IDSCC0070150B2-01-蓝牙调光电源-7W-36V-PZ |  |  | 需要两个驱动
541013515202 | LGS107210尚II双方有边75-4000K-7W-95-24-镀镍 | 有边 | 95 | 24 | 双方 | 7W*2 | 镀镍 | 4000K | (75-78)×(145-148) | 84.5×156×98 | 158lm/W | 白+灰 | 826000002400 | OP-IESCC0060170E1-独立-25V-42V-7W-PZ |  |  | 826001001900 | OP-DY220/8S-180CC-D-DALI电源-7W-36V-PZ | 826001002800 | OP-IDSCC0070150B2-01-蓝牙调光电源-7W-36V-PZ |  |  | 需要两个驱动
541013515402 | LGS107210尚II双方有边75-4000K-7W-95-24-镀银 | 有边 | 95 | 24 | 双方 | 7W*2 | 镀银 | 4000K | (75-78)×(145-148) | 84.5×156×98 | 158lm/W | 白+灰 | 826000002400 | OP-IESCC0060170E1-独立-25V-42V-7W-PZ |  |  | 826001001900 | OP-DY220/8S-180CC-D-DALI电源-7W-36V-PZ | 826001002800 | OP-IDSCC0070150B2-01-蓝牙调光电源-7W-36V-PZ |  |  | 需要两个驱动
541013515602 | LGS107210尚II双方有边75-2700K-7W-95-36-镀镍 | 有边 | 95 | 36 | 双方 | 7W*2 | 镀镍 | 2700K | (75-78)×(145-148) | 84.5×156×98 | 144lm/W | 白+灰 | 826000002400 | OP-IESCC0060170E1-独立-25V-42V-7W-PZ |  |  | 826001001900 | OP-DY220/8S-180CC-D-DALI电源-7W-36V-PZ | 826001002800 | OP-IDSCC0070150B2-01-蓝牙调光电源-7W-36V-PZ |  |  | 需要两个驱动
541013516302 | LGS107210尚II双方有边75-3000K-7W-95-36-哑黑 | 有边 | 95 | 36 | 双方 | 7W*2 | 哑黑 | 3000K | (75-78)×(145-148) | 84.5×156×98 | 150lm/W | 白+灰 | 826000002400 | OP-IESCC0060170E1-独立-25V-42V-7W-PZ |  |  | 826001001900 | OP-DY220/8S-180CC-D-DALI电源-7W-36V-PZ | 826001002800 | OP-IDSCC0070150B2-01-蓝牙调光电源-7W-36V-PZ |  |  | 需要两个驱动
541013517202 | LGS107210尚II双方有边75-2700K-7W-95-50-镀镍 | 有边 | 95 | 50 | 双方 | 7W*2 | 镀镍 | 2700K | (75-78)×(145-148) | 84.5×156×98 | 148lm/W | 白+灰 | 826000002400 | OP-IESCC0060170E1-独立-25V-42V-7W-PZ |  |  | 826001001900 | OP-DY220/8S-180CC-D-DALI电源-7W-36V-PZ | 826001002800 | OP-IDSCC0070150B2-01-蓝牙调光电源-7W-36V-PZ |  |  | 需要两个驱动
541013517802 | LGS107210尚II双方有边75-3000K-7W-95-50-镀银 | 有边 | 95 | 50 | 双方 | 7W*2 | 镀银 | 3000K | (75-78)×(145-148) | 84.5×156×98 | 152lm/W | 白+灰 | 826000002400 | OP-IESCC0060170E1-独立-25V-42V-7W-PZ |  |  | 826001001900 | OP-DY220/8S-180CC-D-DALI电源-7W-36V-PZ | 826001002800 | OP-IDSCC0070150B2-01-蓝牙调光电源-7W-36V-PZ |  |  | 需要两个驱动
541013530202 | LGS107212尚II双方无边75-3500K-7W-95-15-镀银 | 无边 | 95 | 15 | 双方 | 7W*2 | 镀银 | 3500K | (75-77)×(147-149) | 112×183×97 | 122lm/W | 白+灰 | 826000002400 | OP-IESCC0060170E1-独立-25V-42V-7W-PZ |  |  | 826001001900 | OP-DY220/8S-180CC-D-DALI电源-7W-36V-PZ | 826001002800 | OP-IDSCC0070150B2-01-蓝牙调光电源-7W-36V-PZ |  |  | 需要两个驱动
541013530502 | LGS107212尚II双方无边75-4000K-7W-95-15-哑白 | 无边 | 95 | 15 | 双方 | 7W*2 | 哑白 | 4000K | (75-77)×(147-149) | 112×183×97 | 126lm/W | 白+灰 | 826000002400 | OP-IESCC0060170E1-独立-25V-42V-7W-PZ |  |  | 826001001900 | OP-DY220/8S-180CC-D-DALI电源-7W-36V-PZ | 826001002800 | OP-IDSCC0070150B2-01-蓝牙调光电源-7W-36V-PZ |  |  | 需要两个驱动
541013530602 | LGS107212尚II双方无边75-4000K-7W-95-15-镀银 | 无边 | 95 | 15 | 双方 | 7W*2 | 镀银 | 4000K | (75-77)×(147-149) | 112×183×97 | 126lm/W | 白+灰 | 826000002400 | OP-IESCC0060170E1-独立-25V-42V-7W-PZ |  |  | 826001001900 | OP-DY220/8S-180CC-D-DALI电源-7W-36V-PZ | 826001002800 | OP-IDSCC0070150B2-01-蓝牙调光电源-7W-36V-PZ |  |  | 需要两个驱动
541013534102 | LGS107212尚II双方无边75-2700K-7W-95-36-镀银 | 无边 | 95 | 36 | 双方 | 7W*2 | 镀银 | 2700K | (75-77)×(147-149) | 112×183×97 | 144lm/W | 白+灰 | 826000002400 | OP-IESCC0060170E1-独立-25V-42V-7W-PZ |  |  | 826001001900 | OP-DY220/8S-180CC-D-DALI电源-7W-36V-PZ | 826001002800 | OP-IDSCC0070150B2-01-蓝牙调光电源-7W-36V-PZ |  |  | 需要两个驱动
541013534202 | LGS107212尚II双方无边75-2700K-7W-95-36-哑黑 | 无边 | 95 | 36 | 双方 | 7W*2 | 哑黑 | 2700K | (75-77)×(147-149) | 112×183×97 | 144lm/W | 白+灰 | 826000002400 | OP-IESCC0060170E1-独立-25V-42V-7W-PZ |  |  | 826001001900 | OP-DY220/8S-180CC-D-DALI电源-7W-36V-PZ | 826001002800 | OP-IDSCC0070150B2-01-蓝牙调光电源-7W-36V-PZ |  |  | 需要两个驱动
541013534602 | LGS107212尚II双方无边75-3000K-7W-95-36-哑黑 | 无边 | 95 | 36 | 双方 | 7W*2 | 哑黑 | 3000K | (75-77)×(147-149) | 112×183×97 | 150lm/W | 白+灰 | 826000002400 | OP-IESCC0060170E1-独立-25V-42V-7W-PZ |  |  | 826001001900 | OP-DY220/8S-180CC-D-DALI电源-7W-36V-PZ | 826001002800 | OP-IDSCC0070150B2-01-蓝牙调光电源-7W-36V-PZ |  |  | 需要两个驱动
541013535302 | LGS107212尚II双方无边75-4000K-7W-95-36-镀银 | 无边 | 95 | 36 | 双方 | 7W*2 | 镀银 | 4000K | (75-77)×(147-149) | 112×183×97 | 158lm/W | 白+灰 | 826000002400 | OP-IESCC0060170E1-独立-25V-42V-7W-PZ |  |  | 826001001900 | OP-DY220/8S-180CC-D-DALI电源-7W-36V-PZ | 826001002800 | OP-IDSCC0070150B2-01-蓝牙调光电源-7W-36V-PZ |  |  | 需要两个驱动
541013535402 | LGS107212尚II双方无边75-4000K-7W-95-36-哑黑 | 无边 | 95 | 36 | 双方 | 7W*2 | 哑黑 | 4000K | (75-77)×(147-149) | 112×183×97 | 158lm/W | 白+灰 | 826000002400 | OP-IESCC0060170E1-独立-25V-42V-7W-PZ |  |  | 826001001900 | OP-DY220/8S-180CC-D-DALI电源-7W-36V-PZ | 826001002800 | OP-IDSCC0070150B2-01-蓝牙调光电源-7W-36V-PZ |  |  | 需要两个驱动
541013535602 | LGS107212尚II双方无边75-2700K-7W-95-50-哑白 | 无边 | 95 | 50 | 双方 | 7W*2 | 哑白 | 2700K | (75-77)×(147-149) | 112×183×97 | 148lm/W | 白+灰 | 826000002400 | OP-IESCC0060170E1-独立-25V-42V-7W-PZ |  |  | 826001001900 | OP-DY220/8S-180CC-D-DALI电源-7W-36V-PZ | 826001002800 | OP-IDSCC0070150B2-01-蓝牙调光电源-7W-36V-PZ |  |  | 需要两个驱动
541013515702 | LGS107210尚II双方有边75-2700K-7W-95-36-哑白 | 有边 | 95 | 36 | 双方 | 7W*2 | 哑白 | 2700K | (75-78)×(145-148) | 84.5×156×98 | 144lm/W | 白+灰 | 826000002400 | OP-IESCC0060170E1-独立-25V-42V-7W-PZ |  |  | 826001001900 | OP-DY220/8S-180CC-D-DALI电源-7W-36V-PZ | 826001002800 | OP-IDSCC0070150B2-01-蓝牙调光电源-7W-36V-PZ |  |  | 需要两个驱动
541013515802 | LGS107210尚II双方有边75-2700K-7W-95-36-镀银 | 有边 | 95 | 36 | 双方 | 7W*2 | 镀银 | 2700K | (75-78)×(145-148) | 84.5×156×98 | 144lm/W | 白+灰 | 826000002400 | OP-IESCC0060170E1-独立-25V-42V-7W-PZ |  |  | 826001001900 | OP-DY220/8S-180CC-D-DALI电源-7W-36V-PZ | 826001002800 | OP-IDSCC0070150B2-01-蓝牙调光电源-7W-36V-PZ |  |  | 需要两个驱动
541013516402 | LGS107210尚II双方有边75-3500K-7W-95-36-镀镍 | 有边 | 95 | 36 | 双方 | 7W*2 | 镀镍 | 3500K | (75-78)×(145-148) | 84.5×156×98 | 156lm/W | 白+灰 | 826000002400 | OP-IESCC0060170E1-独立-25V-42V-7W-PZ |  |  | 826001001900 | OP-DY220/8S-180CC-D-DALI电源-7W-36V-PZ | 826001002800 | OP-IDSCC0070150B2-01-蓝牙调光电源-7W-36V-PZ |  |  | 需要两个驱动
541013516502 | LGS107210尚II双方有边75-3500K-7W-95-36-哑白 | 有边 | 95 | 36 | 双方 | 7W*2 | 哑白 | 3500K | (75-78)×(145-148) | 84.5×156×98 | 156lm/W | 白+灰 | 826000002400 | OP-IESCC0060170E1-独立-25V-42V-7W-PZ |  |  | 826001001900 | OP-DY220/8S-180CC-D-DALI电源-7W-36V-PZ | 826001002800 | OP-IDSCC0070150B2-01-蓝牙调光电源-7W-36V-PZ |  |  | 需要两个驱动
541013516802 | LGS107210尚II双方有边75-4000K-7W-95-36-镀镍 | 有边 | 95 | 36 | 双方 | 7W*2 | 镀镍 | 4000K | (75-78)×(145-148) | 84.5×156×98 | 158lm/W | 白+灰 | 826000002400 | OP-IESCC0060170E1-独立-25V-42V-7W-PZ |  |  | 826001001900 | OP-DY220/8S-180CC-D-DALI电源-7W-36V-PZ | 826001002800 | OP-IDSCC0070150B2-01-蓝牙调光电源-7W-36V-PZ |  |  | 需要两个驱动
541013516902 | LGS107210尚II双方有边75-4000K-7W-95-36-哑白 | 有边 | 95 | 36 | 双方 | 7W*2 | 哑白 | 4000K | (75-78)×(145-148) | 84.5×156×98 | 158lm/W | 白+灰 | 826000002400 | OP-IESCC0060170E1-独立-25V-42V-7W-PZ |  |  | 826001001900 | OP-DY220/8S-180CC-D-DALI电源-7W-36V-PZ | 826001002800 | OP-IDSCC0070150B2-01-蓝牙调光电源-7W-36V-PZ |  |  | 需要两个驱动
541013517002 | LGS107210尚II双方有边75-4000K-7W-95-36-镀银 | 有边 | 95 | 36 | 双方 | 7W*2 | 镀银 | 4000K | (75-78)×(145-148) | 84.5×156×98 | 158lm/W | 白+灰 | 826000002400 | OP-IESCC0060170E1-独立-25V-42V-7W-PZ |  |  | 826001001900 | OP-DY220/8S-180CC-D-DALI电源-7W-36V-PZ | 826001002800 | OP-IDSCC0070150B2-01-蓝牙调光电源-7W-36V-PZ |  |  | 需要两个驱动
541013517102 | LGS107210尚II双方有边75-4000K-7W-95-36-哑黑 | 有边 | 95 | 36 | 双方 | 7W*2 | 哑黑 | 4000K | (75-78)×(145-148) | 84.5×156×98 | 158lm/W | 白+灰 | 826000002400 | OP-IESCC0060170E1-独立-25V-42V-7W-PZ |  |  | 826001001900 | OP-DY220/8S-180CC-D-DALI电源-7W-36V-PZ | 826001002800 | OP-IDSCC0070150B2-01-蓝牙调光电源-7W-36V-PZ |  |  | 需要两个驱动
541013517302 | LGS107210尚II双方有边75-2700K-7W-95-50-哑白 | 有边 | 95 | 50 | 双方 | 7W*2 | 哑白 | 2700K | (75-78)×(145-148) | 84.5×156×98 | 148lm/W | 白+灰 | 826000002400 | OP-IESCC0060170E1-独立-25V-42V-7W-PZ |  |  | 826001001900 | OP-DY220/8S-180CC-D-DALI电源-7W-36V-PZ | 826001002800 | OP-IDSCC0070150B2-01-蓝牙调光电源-7W-36V-PZ |  |  | 需要两个驱动
541013517702 | LGS107210尚II双方有边75-3000K-7W-95-50-哑白 | 有边 | 95 | 50 | 双方 | 7W*2 | 哑白 | 3000K | (75-78)×(145-148) | 84.5×156×98 | 152lm/W | 白+灰 | 826000002400 | OP-IESCC0060170E1-独立-25V-42V-7W-PZ |  |  | 826001001900 | OP-DY220/8S-180CC-D-DALI电源-7W-36V-PZ | 826001002800 | OP-IDSCC0070150B2-01-蓝牙调光电源-7W-36V-PZ |  |  | 需要两个驱动
541013517902 | LGS107210尚II双方有边75-3000K-7W-95-50-哑黑 | 有边 | 95 | 50 | 双方 | 7W*2 | 哑黑 | 3000K | (75-78)×(145-148) | 84.5×156×98 | 152lm/W | 白+灰 | 826000002400 | OP-IESCC0060170E1-独立-25V-42V-7W-PZ |  |  | 826001001900 | OP-DY220/8S-180CC-D-DALI电源-7W-36V-PZ | 826001002800 | OP-IDSCC0070150B2-01-蓝牙调光电源-7W-36V-PZ |  |  | 需要两个驱动
541013518002 | LGS107210尚II双方有边75-3500K-7W-95-50-镀镍 | 有边 | 95 | 50 | 双方 | 7W*2 | 镀镍 | 3500K | (75-78)×(145-148) | 84.5×156×98 | 158lm/W | 白+灰 | 826000002400 | OP-IESCC0060170E1-独立-25V-42V-7W-PZ |  |  | 826001001900 | OP-DY220/8S-180CC-D-DALI电源-7W-36V-PZ | 826001002800 | OP-IDSCC0070150B2-01-蓝牙调光电源-7W-36V-PZ |  |  | 需要两个驱动
541013529302 | LGS107212尚II双方无边75-2700K-7W-95-15-哑白 | 无边 | 95 | 15 | 双方 | 7W*2 | 哑白 | 2700K | (75-77)×(147-149) | 112×183×97 | 116lm/W | 白+灰 | 826000002400 | OP-IESCC0060170E1-独立-25V-42V-7W-PZ |  |  | 826001001900 | OP-DY220/8S-180CC-D-DALI电源-7W-36V-PZ | 826001002800 | OP-IDSCC0070150B2-01-蓝牙调光电源-7W-36V-PZ |  |  | 需要两个驱动
541013529502 | LGS107212尚II双方无边75-2700K-7W-95-15-哑黑 | 无边 | 95 | 15 | 双方 | 7W*2 | 哑黑 | 2700K | (75-77)×(147-149) | 112×183×97 | 116lm/W | 白+灰 | 826000002400 | OP-IESCC0060170E1-独立-25V-42V-7W-PZ |  |  | 826001001900 | OP-DY220/8S-180CC-D-DALI电源-7W-36V-PZ | 826001002800 | OP-IDSCC0070150B2-01-蓝牙调光电源-7W-36V-PZ |  |  | 需要两个驱动
541013532502 | LGS107212尚II双方无边75-2700K-7W-95-24-镀银 | 无边 | 95 | 24 | 双方 | 7W*2 | 镀银 | 2700K | (75-77)×(147-149) | 112×183×97 | 140lm/W | 白+灰 | 826000002400 | OP-IESCC0060170E1-独立-25V-42V-7W-PZ |  |  | 826001001900 | OP-DY220/8S-180CC-D-DALI电源-7W-36V-PZ | 826001002800 | OP-IDSCC0070150B2-01-蓝牙调光电源-7W-36V-PZ |  |  | 需要两个驱动
541013533902 | LGS107212尚II双方无边75-2700K-7W-95-36-镀镍 | 无边 | 95 | 36 | 双方 | 7W*2 | 镀镍 | 2700K | (75-77)×(147-149) | 112×183×97 | 144lm/W | 白+灰 | 826000002400 | OP-IESCC0060170E1-独立-25V-42V-7W-PZ |  |  | 826001001900 | OP-DY220/8S-180CC-D-DALI电源-7W-36V-PZ | 826001002800 | OP-IDSCC0070150B2-01-蓝牙调光电源-7W-36V-PZ |  |  | 需要两个驱动
541013535102 | LGS107212尚II双方无边75-4000K-7W-95-36-镀镍 | 无边 | 95 | 36 | 双方 | 7W*2 | 镀镍 | 4000K | (75-77)×(147-149) | 112×183×97 | 158lm/W | 白+灰 | 826000002400 | OP-IESCC0060170E1-独立-25V-42V-7W-PZ |  |  | 826001001900 | OP-DY220/8S-180CC-D-DALI电源-7W-36V-PZ | 826001002800 | OP-IDSCC0070150B2-01-蓝牙调光电源-7W-36V-PZ |  |  | 需要两个驱动
541013535202 | LGS107212尚II双方无边75-4000K-7W-95-36-哑白 | 无边 | 95 | 36 | 双方 | 7W*2 | 哑白 | 4000K | (75-77)×(147-149) | 112×183×97 | 158lm/W | 白+灰 | 826000002400 | OP-IESCC0060170E1-独立-25V-42V-7W-PZ |  |  | 826001001900 | OP-DY220/8S-180CC-D-DALI电源-7W-36V-PZ | 826001002800 | OP-IDSCC0070150B2-01-蓝牙调光电源-7W-36V-PZ |  |  | 需要两个驱动
541013514502 | LGS107210尚II双方有边75-3000K-7W-95-24-哑白 | 有边 | 95 | 24 | 双方 | 7W*2 | 哑白 | 3000K | (75-78)×(145-148) | 84.5×156×98 | 146lm/W | 白+灰 | 826000002400 | OP-IESCC0060170E1-独立-25V-42V-7W-PZ |  |  | 826001001900 | OP-DY220/8S-180CC-D-DALI电源-7W-36V-PZ | 826001002800 | OP-IDSCC0070150B2-01-蓝牙调光电源-7W-36V-PZ |  |  | 需要两个驱动
541013514602 | LGS107210尚II双方有边75-3000K-7W-95-24-镀银 | 有边 | 95 | 24 | 双方 | 7W*2 | 镀银 | 3000K | (75-78)×(145-148) | 84.5×156×98 | 146lm/W | 白+灰 | 826000002400 | OP-IESCC0060170E1-独立-25V-42V-7W-PZ |  |  | 826001001900 | OP-DY220/8S-180CC-D-DALI电源-7W-36V-PZ | 826001002800 | OP-IDSCC0070150B2-01-蓝牙调光电源-7W-36V-PZ |  |  | 需要两个驱动
541013514902 | LGS107210尚II双方有边75-3500K-7W-95-24-哑白 | 有边 | 95 | 24 | 双方 | 7W*2 | 哑白 | 3500K | (75-78)×(145-148) | 84.5×156×98 | 154lm/W | 白+灰 | 826000002400 | OP-IESCC0060170E1-独立-25V-42V-7W-PZ |  |  | 826001001900 | OP-DY220/8S-180CC-D-DALI电源-7W-36V-PZ | 826001002800 | OP-IDSCC0070150B2-01-蓝牙调光电源-7W-36V-PZ |  |  | 需要两个驱动
541013515302 | LGS107210尚II双方有边75-4000K-7W-95-24-哑白 | 有边 | 95 | 24 | 双方 | 7W*2 | 哑白 | 4000K | (75-78)×(145-148) | 84.5×156×98 | 158lm/W | 白+灰 | 826000002400 | OP-IESCC0060170E1-独立-25V-42V-7W-PZ |  |  | 826001001900 | OP-DY220/8S-180CC-D-DALI电源-7W-36V-PZ | 826001002800 | OP-IDSCC0070150B2-01-蓝牙调光电源-7W-36V-PZ |  |  | 需要两个驱动
541013515902 | LGS107210尚II双方有边75-2700K-7W-95-36-哑黑 | 有边 | 95 | 36 | 双方 | 7W*2 | 哑黑 | 2700K | (75-78)×(145-148) | 84.5×156×98 | 144lm/W | 白+灰 | 826000002400 | OP-IESCC0060170E1-独立-25V-42V-7W-PZ |  |  | 826001001900 | OP-DY220/8S-180CC-D-DALI电源-7W-36V-PZ | 826001002800 | OP-IDSCC0070150B2-01-蓝牙调光电源-7W-36V-PZ |  |  | 需要两个驱动
541013516002 | LGS107210尚II双方有边75-3000K-7W-95-36-镀镍 | 有边 | 95 | 36 | 双方 | 7W*2 | 镀镍 | 3000K | (75-78)×(145-148) | 84.5×156×98 | 150lm/W | 白+灰 | 826000002400 | OP-IESCC0060170E1-独立-25V-42V-7W-PZ |  |  | 826001001900 | OP-DY220/8S-180CC-D-DALI电源-7W-36V-PZ | 826001002800 | OP-IDSCC0070150B2-01-蓝牙调光电源-7W-36V-PZ |  |  | 需要两个驱动
541013516202 | LGS107210尚II双方有边75-3000K-7W-95-36-镀银 | 有边 | 95 | 36 | 双方 | 7W*2 | 镀银 | 3000K | (75-78)×(145-148) | 84.5×156×98 | 150lm/W | 白+灰 | 826000002400 | OP-IESCC0060170E1-独立-25V-42V-7W-PZ |  |  | 826001001900 | OP-DY220/8S-180CC-D-DALI电源-7W-36V-PZ | 826001002800 | OP-IDSCC0070150B2-01-蓝牙调光电源-7W-36V-PZ |  |  | 需要两个驱动
541013516602 | LGS107210尚II双方有边75-3500K-7W-95-36-镀银 | 有边 | 95 | 36 | 双方 | 7W*2 | 镀银 | 3500K | (75-78)×(145-148) | 84.5×156×98 | 156lm/W | 白+灰 | 826000002400 | OP-IESCC0060170E1-独立-25V-42V-7W-PZ |  |  | 826001001900 | OP-DY220/8S-180CC-D-DALI电源-7W-36V-PZ | 826001002800 | OP-IDSCC0070150B2-01-蓝牙调光电源-7W-36V-PZ |  |  | 需要两个驱动
541013516702 | LGS107210尚II双方有边75-3500K-7W-95-36-哑黑 | 有边 | 95 | 36 | 双方 | 7W*2 | 哑黑 | 3500K | (75-78)×(145-148) | 84.5×156×98 | 156lm/W | 白+灰 | 826000002400 | OP-IESCC0060170E1-独立-25V-42V-7W-PZ |  |  | 826001001900 | OP-DY220/8S-180CC-D-DALI电源-7W-36V-PZ | 826001002800 | OP-IDSCC0070150B2-01-蓝牙调光电源-7W-36V-PZ |  |  | 需要两个驱动
541013517402 | LGS107210尚II双方有边75-2700K-7W-95-50-镀银 | 有边 | 95 | 50 | 双方 | 7W*2 | 镀银 | 2700K | (75-78)×(145-148) | 84.5×156×98 | 148lm/W | 白+灰 | 826000002400 | OP-IESCC0060170E1-独立-25V-42V-7W-PZ |  |  | 826001001900 | OP-DY220/8S-180CC-D-DALI电源-7W-36V-PZ | 826001002800 | OP-IDSCC0070150B2-01-蓝牙调光电源-7W-36V-PZ |  |  | 需要两个驱动
541013517502 | LGS107210尚II双方有边75-2700K-7W-95-50-哑黑 | 有边 | 95 | 50 | 双方 | 7W*2 | 哑黑 | 2700K | (75-78)×(145-148) | 84.5×156×98 | 148lm/W | 白+灰 | 826000002400 | OP-IESCC0060170E1-独立-25V-42V-7W-PZ |  |  | 826001001900 | OP-DY220/8S-180CC-D-DALI电源-7W-36V-PZ | 826001002800 | OP-IDSCC0070150B2-01-蓝牙调光电源-7W-36V-PZ |  |  | 需要两个驱动
541013518102 | LGS107210尚II双方有边75-3500K-7W-95-50-哑白 | 有边 | 95 | 50 | 双方 | 7W*2 | 哑白 | 3500K | (75-78)×(145-148) | 84.5×156×98 | 158lm/W | 白+灰 | 826000002400 | OP-IESCC0060170E1-独立-25V-42V-7W-PZ |  |  | 826001001900 | OP-DY220/8S-180CC-D-DALI电源-7W-36V-PZ | 826001002800 | OP-IDSCC0070150B2-01-蓝牙调光电源-7W-36V-PZ |  |  | 需要两个驱动
541013518302 | LGS107210尚II双方有边75-3500K-7W-95-50-哑黑 | 有边 | 95 | 50 | 双方 | 7W*2 | 哑黑 | 3500K | (75-78)×(145-148) | 84.5×156×98 | 158lm/W | 白+灰 | 826000002400 | OP-IESCC0060170E1-独立-25V-42V-7W-PZ |  |  | 826001001900 | OP-DY220/8S-180CC-D-DALI电源-7W-36V-PZ | 826001002800 | OP-IDSCC0070150B2-01-蓝牙调光电源-7W-36V-PZ |  |  | 需要两个驱动
541013518402 | LGS107210尚II双方有边75-4000K-7W-95-50-镀镍 | 有边 | 95 | 50 | 双方 | 7W*2 | 镀镍 | 4000K | (75-78)×(145-148) | 84.5×156×98 | 162lm/W | 白+灰 | 826000002400 | OP-IESCC0060170E1-独立-25V-42V-7W-PZ |  |  | 826001001900 | OP-DY220/8S-180CC-D-DALI电源-7W-36V-PZ | 826001002800 | OP-IDSCC0070150B2-01-蓝牙调光电源-7W-36V-PZ |  |  | 需要两个驱动
541013518502 | LGS107210尚II双方有边75-4000K-7W-95-50-哑白 | 有边 | 95 | 50 | 双方 | 7W*2 | 哑白 | 4000K | (75-78)×(145-148) | 84.5×156×98 | 162lm/W | 白+灰 | 826000002400 | OP-IESCC0060170E1-独立-25V-42V-7W-PZ |  |  | 826001001900 | OP-DY220/8S-180CC-D-DALI电源-7W-36V-PZ | 826001002800 | OP-IDSCC0070150B2-01-蓝牙调光电源-7W-36V-PZ |  |  | 需要两个驱动
541013518602 | LGS107210尚II双方有边75-4000K-7W-95-50-镀银 | 有边 | 95 | 50 | 双方 | 7W*2 | 镀银 | 4000K | (75-78)×(145-148) | 84.5×156×98 | 162lm/W | 白+灰 | 826000002400 | OP-IESCC0060170E1-独立-25V-42V-7W-PZ |  |  | 826001001900 | OP-DY220/8S-180CC-D-DALI电源-7W-36V-PZ | 826001002800 | OP-IDSCC0070150B2-01-蓝牙调光电源-7W-36V-PZ |  |  | 需要两个驱动
541013518702 | LGS107210尚II双方有边75-4000K-7W-95-50-哑黑 | 有边 | 95 | 50 | 双方 | 7W*2 | 哑黑 | 4000K | (75-78)×(145-148) | 84.5×156×98 | 162lm/W | 白+灰 | 826000002400 | OP-IESCC0060170E1-独立-25V-42V-7W-PZ |  |  | 826001001900 | OP-DY220/8S-180CC-D-DALI电源-7W-36V-PZ | 826001002800 | OP-IDSCC0070150B2-01-蓝牙调光电源-7W-36V-PZ |  |  | 需要两个驱动
541013529402 | LGS107212尚II双方无边75-2700K-7W-95-15-镀银 | 无边 | 95 | 15 | 双方 | 7W*2 | 镀银 | 2700K | (75-77)×(147-149) | 112×183×97 | 116lm/W | 白+灰 | 826000002400 | OP-IESCC0060170E1-独立-25V-42V-7W-PZ |  |  | 826001001900 | OP-DY220/8S-180CC-D-DALI电源-7W-36V-PZ | 826001002800 | OP-IDSCC0070150B2-01-蓝牙调光电源-7W-36V-PZ |  |  | 需要两个驱动
541013511502 | LGS107210尚II双方有边75-3000K-7W-95-15-哑黑 | 有边 | 95 | 15 | 双方 | 7W*2 | 哑黑 | 3000K | (75-78)×(145-148) | 84.5×156×98 | 120lm/W | 白+灰 | 826000002400 | OP-IESCC0060170E1-独立-25V-42V-7W-PZ |  |  | 826001001900 | OP-DY220/8S-180CC-D-DALI电源-7W-36V-PZ | 826001002800 | OP-IDSCC0070150B2-01-蓝牙调光电源-7W-36V-PZ |  |  | 需要两个驱动
541013511602 | LGS107210尚II双方有边75-3500K-7W-95-15-镀镍 | 有边 | 95 | 15 | 双方 | 7W*2 | 镀镍 | 3500K | (75-78)×(145-148) | 84.5×156×98 | 122lm/W | 白+灰 | 826000002400 | OP-IESCC0060170E1-独立-25V-42V-7W-PZ |  |  | 826001001900 | OP-DY220/8S-180CC-D-DALI电源-7W-36V-PZ | 826001002800 | OP-IDSCC0070150B2-01-蓝牙调光电源-7W-36V-PZ |  |  | 需要两个驱动
541013511702 | LGS107210尚II双方有边75-3500K-7W-95-15-哑白 | 有边 | 95 | 15 | 双方 | 7W*2 | 哑白 | 3500K | (75-78)×(145-148) | 84.5×156×98 | 122lm/W | 白+灰 | 826000002400 | OP-IESCC0060170E1-独立-25V-42V-7W-PZ |  |  | 826001001900 | OP-DY220/8S-180CC-D-DALI电源-7W-36V-PZ | 826001002800 | OP-IDSCC0070150B2-01-蓝牙调光电源-7W-36V-PZ |  |  | 需要两个驱动
541013511802 | LGS107210尚II双方有边75-3500K-7W-95-15-镀银 | 有边 | 95 | 15 | 双方 | 7W*2 | 镀银 | 3500K | (75-78)×(145-148) | 84.5×156×98 | 122lm/W | 白+灰 | 826000002400 | OP-IESCC0060170E1-独立-25V-42V-7W-PZ |  |  | 826001001900 | OP-DY220/8S-180CC-D-DALI电源-7W-36V-PZ | 826001002800 | OP-IDSCC0070150B2-01-蓝牙调光电源-7W-36V-PZ |  |  | 需要两个驱动
541013512102 | LGS107210尚II双方有边75-4000K-7W-95-15-哑白 | 有边 | 95 | 15 | 双方 | 7W*2 | 哑白 | 4000K | (75-78)×(145-148) | 84.5×156×98 | 126lm/W | 白+灰 | 826000002400 | OP-IESCC0060170E1-独立-25V-42V-7W-PZ |  |  | 826001001900 | OP-DY220/8S-180CC-D-DALI电源-7W-36V-PZ | 826001002800 | OP-IDSCC0070150B2-01-蓝牙调光电源-7W-36V-PZ |  |  | 需要两个驱动
541013514302 | LGS107210尚II双方有边75-2700K-7W-95-24-哑黑 | 有边 | 95 | 24 | 双方 | 7W*2 | 哑黑 | 2700K | (75-78)×(145-148) | 84.5×156×98 | 140lm/W | 白+灰 | 826000002400 | OP-IESCC0060170E1-独立-25V-42V-7W-PZ |  |  | 826001001900 | OP-DY220/8S-180CC-D-DALI电源-7W-36V-PZ | 826001002800 | OP-IDSCC0070150B2-01-蓝牙调光电源-7W-36V-PZ |  |  | 需要两个驱动
541013515102 | LGS107210尚II双方有边75-3500K-7W-95-24-哑黑 | 有边 | 95 | 24 | 双方 | 7W*2 | 哑黑 | 3500K | (75-78)×(145-148) | 84.5×156×98 | 154lm/W | 白+灰 | 826000002400 | OP-IESCC0060170E1-独立-25V-42V-7W-PZ |  |  | 826001001900 | OP-DY220/8S-180CC-D-DALI电源-7W-36V-PZ | 826001002800 | OP-IDSCC0070150B2-01-蓝牙调光电源-7W-36V-PZ |  |  | 需要两个驱动
541013515502 | LGS107210尚II双方有边75-4000K-7W-95-24-哑黑 | 有边 | 95 | 24 | 双方 | 7W*2 | 哑黑 | 4000K | (75-78)×(145-148) | 84.5×156×98 | 158lm/W | 白+灰 | 826000002400 | OP-IESCC0060170E1-独立-25V-42V-7W-PZ |  |  | 826001001900 | OP-DY220/8S-180CC-D-DALI电源-7W-36V-PZ | 826001002800 | OP-IDSCC0070150B2-01-蓝牙调光电源-7W-36V-PZ |  |  | 需要两个驱动
541013516102 | LGS107210尚II双方有边75-3000K-7W-95-36-哑白 | 有边 | 95 | 36 | 双方 | 7W*2 | 哑白 | 3000K | (75-78)×(145-148) | 84.5×156×98 | 150lm/W | 白+灰 | 826000002400 | OP-IESCC0060170E1-独立-25V-42V-7W-PZ |  |  | 826001001900 | OP-DY220/8S-180CC-D-DALI电源-7W-36V-PZ | 826001002800 | OP-IDSCC0070150B2-01-蓝牙调光电源-7W-36V-PZ |  |  | 需要两个驱动
541013518202 | LGS107210尚II双方有边75-3500K-7W-95-50-镀银 | 有边 | 95 | 50 | 双方 | 7W*2 | 镀银 | 3500K | (75-78)×(145-148) | 84.5×156×98 | 158lm/W | 白+灰 | 826000002400 | OP-IESCC0060170E1-独立-25V-42V-7W-PZ |  |  | 826001001900 | OP-DY220/8S-180CC-D-DALI电源-7W-36V-PZ | 826001002800 | OP-IDSCC0070150B2-01-蓝牙调光电源-7W-36V-PZ |  |  | 需要两个驱动
541013511002 | LGS107210尚II双方有边75-2700K-7W-95-15-镀银 | 有边 | 95 | 15 | 双方 | 7W*2 | 镀银 | 2700K | (75-78)×(145-148) | 84.5×156×98 | 116lm/W | 白+灰 | 826000002400 | OP-IESCC0060170E1-独立-25V-42V-7W-PZ |  |  | 826001001900 | OP-DY220/8S-180CC-D-DALI电源-7W-36V-PZ | 826001002800 | OP-IDSCC0070150B2-01-蓝牙调光电源-7W-36V-PZ |  |  | 需要两个驱动
541013512002 | LGS107210尚II双方有边75-4000K-7W-95-15-镀镍 | 有边 | 95 | 15 | 双方 | 7W*2 | 镀镍 | 4000K | (75-78)×(145-148) | 84.5×156×98 | 126lm/W | 白+灰 | 826000002400 | OP-IESCC0060170E1-独立-25V-42V-7W-PZ |  |  | 826001001900 | OP-DY220/8S-180CC-D-DALI电源-7W-36V-PZ | 826001002800 | OP-IDSCC0070150B2-01-蓝牙调光电源-7W-36V-PZ |  |  | 需要两个驱动
541013517602 | LGS107210尚II双方有边75-3000K-7W-95-50-镀镍 | 有边 | 95 | 50 | 双方 | 7W*2 | 镀镍 | 3000K | (75-78)×(145-148) | 84.5×156×98 | 152lm/W | 白+灰 | 826000002400 | OP-IESCC0060170E1-独立-25V-42V-7W-PZ |  |  | 826001001900 | OP-DY220/8S-180CC-D-DALI电源-7W-36V-PZ | 826001002800 | OP-IDSCC0070150B2-01-蓝牙调光电源-7W-36V-PZ |  |  | 需要两个驱动
541013529802 | LGS107212尚II双方无边75-3000K-7W-95-15-镀银 | 无边 | 95 | 15 | 双方 | 7W*2 | 镀银 | 3000K | (75-77)×(147-149) | 112×183×97 | 120lm/W | 白+灰 | 826000002400 | OP-IESCC0060170E1-独立-25V-42V-7W-PZ |  |  | 826001001900 | OP-DY220/8S-180CC-D-DALI电源-7W-36V-PZ | 826001002800 | OP-IDSCC0070150B2-01-蓝牙调光电源-7W-36V-PZ |  |  | 需要两个驱动
541013529902 | LGS107212尚II双方无边75-3000K-7W-95-15-哑黑 | 无边 | 95 | 15 | 双方 | 7W*2 | 哑黑 | 3000K | (75-77)×(147-149) | 112×183×97 | 120lm/W | 白+灰 | 826000002400 | OP-IESCC0060170E1-独立-25V-42V-7W-PZ |  |  | 826001001900 | OP-DY220/8S-180CC-D-DALI电源-7W-36V-PZ | 826001002800 | OP-IDSCC0070150B2-01-蓝牙调光电源-7W-36V-PZ |  |  | 需要两个驱动
541013530002 | LGS107212尚II双方无边75-3500K-7W-95-15-镀镍 | 无边 | 95 | 15 | 双方 | 7W*2 | 镀镍 | 3500K | (75-77)×(147-149) | 112×183×97 | 122lm/W | 白+灰 | 826000002400 | OP-IESCC0060170E1-独立-25V-42V-7W-PZ |  |  | 826001001900 | OP-DY220/8S-180CC-D-DALI电源-7W-36V-PZ | 826001002800 | OP-IDSCC0070150B2-01-蓝牙调光电源-7W-36V-PZ |  |  | 需要两个驱动
541013530102 | LGS107212尚II双方无边75-3500K-7W-95-15-哑白 | 无边 | 95 | 15 | 双方 | 7W*2 | 哑白 | 3500K | (75-77)×(147-149) | 112×183×97 | 122lm/W | 白+灰 | 826000002400 | OP-IESCC0060170E1-独立-25V-42V-7W-PZ |  |  | 826001001900 | OP-DY220/8S-180CC-D-DALI电源-7W-36V-PZ | 826001002800 | OP-IDSCC0070150B2-01-蓝牙调光电源-7W-36V-PZ |  |  | 需要两个驱动
541013530302 | LGS107212尚II双方无边75-3500K-7W-95-15-哑黑 | 无边 | 95 | 15 | 双方 | 7W*2 | 哑黑 | 3500K | (75-77)×(147-149) | 112×183×97 | 122lm/W | 白+灰 | 826000002400 | OP-IESCC0060170E1-独立-25V-42V-7W-PZ |  |  | 826001001900 | OP-DY220/8S-180CC-D-DALI电源-7W-36V-PZ | 826001002800 | OP-IDSCC0070150B2-01-蓝牙调光电源-7W-36V-PZ |  |  | 需要两个驱动
541013530402 | LGS107212尚II双方无边75-4000K-7W-95-15-镀镍 | 无边 | 95 | 15 | 双方 | 7W*2 | 镀镍 | 4000K | (75-77)×(147-149) | 112×183×97 | 126lm/W | 白+灰 | 826000002400 | OP-IESCC0060170E1-独立-25V-42V-7W-PZ |  |  | 826001001900 | OP-DY220/8S-180CC-D-DALI电源-7W-36V-PZ | 826001002800 | OP-IDSCC0070150B2-01-蓝牙调光电源-7W-36V-PZ |  |  | 需要两个驱动
541013511202 | LGS107210尚II双方有边75-3000K-7W-95-15-镀镍 | 有边 | 95 | 15 | 双方 | 7W*2 | 镀镍 | 3000K | (75-78)×(145-148) | 84.5×156×98 | 120lm/W | 白+灰 | 826000002400 | OP-IESCC0060170E1-独立-25V-42V-7W-PZ |  |  | 826001001900 | OP-DY220/8S-180CC-D-DALI电源-7W-36V-PZ | 826001002800 | OP-IDSCC0070150B2-01-蓝牙调光电源-7W-36V-PZ |  |  | 需要两个驱动
541013511402 | LGS107210尚II双方有边75-3000K-7W-95-15-镀银 | 有边 | 95 | 15 | 双方 | 7W*2 | 镀银 | 3000K | (75-78)×(145-148) | 84.5×156×98 | 120lm/W | 白+灰 | 826000002400 | OP-IESCC0060170E1-独立-25V-42V-7W-PZ |  |  | 826001001900 | OP-DY220/8S-180CC-D-DALI电源-7W-36V-PZ | 826001002800 | OP-IDSCC0070150B2-01-蓝牙调光电源-7W-36V-PZ |  |  | 需要两个驱动
541013514402 | LGS107210尚II双方有边75-3000K-7W-95-24-镀镍 | 有边 | 95 | 24 | 双方 | 7W*2 | 镀镍 | 3000K | (75-78)×(145-148) | 84.5×156×98 | 146lm/W | 白+灰 | 826000002400 | OP-IESCC0060170E1-独立-25V-42V-7W-PZ |  |  | 826001001900 | OP-DY220/8S-180CC-D-DALI电源-7W-36V-PZ | 826001002800 | OP-IDSCC0070150B2-01-蓝牙调光电源-7W-36V-PZ |  |  | 需要两个驱动
541013529202 | LGS107212尚II双方无边75-2700K-7W-95-15-镀镍 | 无边 | 95 | 15 | 双方 | 7W*2 | 镀镍 | 2700K | (75-77)×(147-149) | 112×183×97 | 116lm/W | 白+灰 | 826000002400 | OP-IESCC0060170E1-独立-25V-42V-7W-PZ |  |  | 826001001900 | OP-DY220/8S-180CC-D-DALI电源-7W-36V-PZ | 826001002800 | OP-IDSCC0070150B2-01-蓝牙调光电源-7W-36V-PZ |  |  | 需要两个驱动
541013529602 | LGS107212尚II双方无边75-3000K-7W-95-15-镀镍 | 无边 | 95 | 15 | 双方 | 7W*2 | 镀镍 | 3000K | (75-77)×(147-149) | 112×183×97 | 120lm/W | 白+灰 | 826000002400 | OP-IESCC0060170E1-独立-25V-42V-7W-PZ |  |  | 826001001900 | OP-DY220/8S-180CC-D-DALI电源-7W-36V-PZ | 826001002800 | OP-IDSCC0070150B2-01-蓝牙调光电源-7W-36V-PZ |  |  | 需要两个驱动
541013529702 | LGS107212尚II双方无边75-3000K-7W-95-15-哑白 | 无边 | 95 | 15 | 双方 | 7W*2 | 哑白 | 3000K | (75-77)×(147-149) | 112×183×97 | 120lm/W | 白+灰 | 826000002400 | OP-IESCC0060170E1-独立-25V-42V-7W-PZ |  |  | 826001001900 | OP-DY220/8S-180CC-D-DALI电源-7W-36V-PZ | 826001002800 | OP-IDSCC0070150B2-01-蓝牙调光电源-7W-36V-PZ |  |  | 需要两个驱动
541013532302 | LGS107212尚II双方无边75-2700K-7W-95-24-镀镍 | 无边 | 95 | 24 | 双方 | 7W*2 | 镀镍 | 2700K | (75-77)×(147-149) | 112×183×97 | 140lm/W | 白+灰 | 826000002400 | OP-IESCC0060170E1-独立-25V-42V-7W-PZ |  |  | 826001001900 | OP-DY220/8S-180CC-D-DALI电源-7W-36V-PZ | 826001002800 | OP-IDSCC0070150B2-01-蓝牙调光电源-7W-36V-PZ |  |  | 需要两个驱动
541013532602 | LGS107212尚II双方无边75-2700K-7W-95-24-哑黑 | 无边 | 95 | 24 | 双方 | 7W*2 | 哑黑 | 2700K | (75-77)×(147-149) | 112×183×97 | 140lm/W | 白+灰 | 826000002400 | OP-IESCC0060170E1-独立-25V-42V-7W-PZ |  |  | 826001001900 | OP-DY220/8S-180CC-D-DALI电源-7W-36V-PZ | 826001002800 | OP-IDSCC0070150B2-01-蓝牙调光电源-7W-36V-PZ |  |  | 需要两个驱动
541013532702 | LGS107212尚II双方无边75-3000K-7W-95-24-镀镍 | 无边 | 95 | 24 | 双方 | 7W*2 | 镀镍 | 3000K | (75-77)×(147-149) | 112×183×97 | 146lm/W | 白+灰 | 826000002400 | OP-IESCC0060170E1-独立-25V-42V-7W-PZ |  |  | 826001001900 | OP-DY220/8S-180CC-D-DALI电源-7W-36V-PZ | 826001002800 | OP-IDSCC0070150B2-01-蓝牙调光电源-7W-36V-PZ |  |  | 需要两个驱动
541013532802 | LGS107212尚II双方无边75-3000K-7W-95-24-哑白 | 无边 | 95 | 24 | 双方 | 7W*2 | 哑白 | 3000K | (75-77)×(147-149) | 112×183×97 | 146lm/W | 白+灰 | 826000002400 | OP-IESCC0060170E1-独立-25V-42V-7W-PZ |  |  | 826001001900 | OP-DY220/8S-180CC-D-DALI电源-7W-36V-PZ | 826001002800 | OP-IDSCC0070150B2-01-蓝牙调光电源-7W-36V-PZ |  |  | 需要两个驱动
541013532902 | LGS107212尚II双方无边75-3000K-7W-95-24-镀银 | 无边 | 95 | 24 | 双方 | 7W*2 | 镀银 | 3000K | (75-77)×(147-149) | 112×183×97 | 146lm/W | 白+灰 | 826000002400 | OP-IESCC0060170E1-独立-25V-42V-7W-PZ |  |  | 826001001900 | OP-DY220/8S-180CC-D-DALI电源-7W-36V-PZ | 826001002800 | OP-IDSCC0070150B2-01-蓝牙调光电源-7W-36V-PZ |  |  | 需要两个驱动
541013533002 | LGS107212尚II双方无边75-3000K-7W-95-24-哑黑 | 无边 | 95 | 24 | 双方 | 7W*2 | 哑黑 | 3000K | (75-77)×(147-149) | 112×183×97 | 146lm/W | 白+灰 | 826000002400 | OP-IESCC0060170E1-独立-25V-42V-7W-PZ |  |  | 826001001900 | OP-DY220/8S-180CC-D-DALI电源-7W-36V-PZ | 826001002800 | OP-IDSCC0070150B2-01-蓝牙调光电源-7W-36V-PZ |  |  | 需要两个驱动
541013533102 | LGS107212尚II双方无边75-3500K-7W-95-24-镀镍 | 无边 | 95 | 24 | 双方 | 7W*2 | 镀镍 | 3500K | (75-77)×(147-149) | 112×183×97 | 154lm/W | 白+灰 | 826000002400 | OP-IESCC0060170E1-独立-25V-42V-7W-PZ |  |  | 826001001900 | OP-DY220/8S-180CC-D-DALI电源-7W-36V-PZ | 826001002800 | OP-IDSCC0070150B2-01-蓝牙调光电源-7W-36V-PZ |  |  | 需要两个驱动
541013533202 | LGS107212尚II双方无边75-3500K-7W-95-24-哑白 | 无边 | 95 | 24 | 双方 | 7W*2 | 哑白 | 3500K | (75-77)×(147-149) | 112×183×97 | 154lm/W | 白+灰 | 826000002400 | OP-IESCC0060170E1-独立-25V-42V-7W-PZ |  |  | 826001001900 | OP-DY220/8S-180CC-D-DALI电源-7W-36V-PZ | 826001002800 | OP-IDSCC0070150B2-01-蓝牙调光电源-7W-36V-PZ |  |  | 需要两个驱动
541013533402 | LGS107212尚II双方无边75-3500K-7W-95-24-哑黑 | 无边 | 95 | 24 | 双方 | 7W*2 | 哑黑 | 3500K | (75-77)×(147-149) | 112×183×97 | 154lm/W | 白+灰 | 826000002400 | OP-IESCC0060170E1-独立-25V-42V-7W-PZ |  |  | 826001001900 | OP-DY220/8S-180CC-D-DALI电源-7W-36V-PZ | 826001002800 | OP-IDSCC0070150B2-01-蓝牙调光电源-7W-36V-PZ |  |  | 需要两个驱动
541013533502 | LGS107212尚II双方无边75-4000K-7W-95-24-镀镍 | 无边 | 95 | 24 | 双方 | 7W*2 | 镀镍 | 4000K | (75-77)×(147-149) | 112×183×97 | 158lm/W | 白+灰 | 826000002400 | OP-IESCC0060170E1-独立-25V-42V-7W-PZ |  |  | 826001001900 | OP-DY220/8S-180CC-D-DALI电源-7W-36V-PZ | 826001002800 | OP-IDSCC0070150B2-01-蓝牙调光电源-7W-36V-PZ |  |  | 需要两个驱动
541013533702 | LGS107212尚II双方无边75-4000K-7W-95-24-镀银 | 无边 | 95 | 24 | 双方 | 7W*2 | 镀银 | 4000K | (75-77)×(147-149) | 112×183×97 | 158lm/W | 白+灰 | 826000002400 | OP-IESCC0060170E1-独立-25V-42V-7W-PZ |  |  | 826001001900 | OP-DY220/8S-180CC-D-DALI电源-7W-36V-PZ | 826001002800 | OP-IDSCC0070150B2-01-蓝牙调光电源-7W-36V-PZ |  |  | 需要两个驱动
541013534502 | LGS107212尚II双方无边75-3000K-7W-95-36-镀银 | 无边 | 95 | 36 | 双方 | 7W*2 | 镀银 | 3000K | (75-77)×(147-149) | 112×183×97 | 150lm/W | 白+灰 | 826000002400 | OP-IESCC0060170E1-独立-25V-42V-7W-PZ |  |  | 826001001900 | OP-DY220/8S-180CC-D-DALI电源-7W-36V-PZ | 826001002800 | OP-IDSCC0070150B2-01-蓝牙调光电源-7W-36V-PZ |  |  | 需要两个驱动
541013534702 | LGS107212尚II双方无边75-3500K-7W-95-36-镀镍 | 无边 | 95 | 36 | 双方 | 7W*2 | 镀镍 | 3500K | (75-77)×(147-149) | 112×183×97 | 156lm/W | 白+灰 | 826000002400 | OP-IESCC0060170E1-独立-25V-42V-7W-PZ |  |  | 826001001900 | OP-DY220/8S-180CC-D-DALI电源-7W-36V-PZ | 826001002800 | OP-IDSCC0070150B2-01-蓝牙调光电源-7W-36V-PZ |  |  | 需要两个驱动
541013534802 | LGS107212尚II双方无边75-3500K-7W-95-36-哑白 | 无边 | 95 | 36 | 双方 | 7W*2 | 哑白 | 3500K | (75-77)×(147-149) | 112×183×97 | 156lm/W | 白+灰 | 826000002400 | OP-IESCC0060170E1-独立-25V-42V-7W-PZ |  |  | 826001001900 | OP-DY220/8S-180CC-D-DALI电源-7W-36V-PZ | 826001002800 | OP-IDSCC0070150B2-01-蓝牙调光电源-7W-36V-PZ |  |  | 需要两个驱动
541013534902 | LGS107212尚II双方无边75-3500K-7W-95-36-镀银 | 无边 | 95 | 36 | 双方 | 7W*2 | 镀银 | 3500K | (75-77)×(147-149) | 112×183×97 | 156lm/W | 白+灰 | 826000002400 | OP-IESCC0060170E1-独立-25V-42V-7W-PZ |  |  | 826001001900 | OP-DY220/8S-180CC-D-DALI电源-7W-36V-PZ | 826001002800 | OP-IDSCC0070150B2-01-蓝牙调光电源-7W-36V-PZ |  |  | 需要两个驱动
541013535702 | LGS107212尚II双方无边75-2700K-7W-95-50-镀银 | 无边 | 95 | 50 | 双方 | 7W*2 | 镀银 | 2700K | (75-77)×(147-149) | 112×183×97 | 148lm/W | 白+灰 | 826000002400 | OP-IESCC0060170E1-独立-25V-42V-7W-PZ |  |  | 826001001900 | OP-DY220/8S-180CC-D-DALI电源-7W-36V-PZ | 826001002800 | OP-IDSCC0070150B2-01-蓝牙调光电源-7W-36V-PZ |  |  | 需要两个驱动
541013535802 | LGS107212尚II双方无边75-2700K-7W-95-50-哑黑 | 无边 | 95 | 50 | 双方 | 7W*2 | 哑黑 | 2700K | (75-77)×(147-149) | 112×183×97 | 148lm/W | 白+灰 | 826000002400 | OP-IESCC0060170E1-独立-25V-42V-7W-PZ |  |  | 826001001900 | OP-DY220/8S-180CC-D-DALI电源-7W-36V-PZ | 826001002800 | OP-IDSCC0070150B2-01-蓝牙调光电源-7W-36V-PZ |  |  | 需要两个驱动
541013535902 | LGS107212尚II双方无边75-3000K-7W-95-50-镀镍 | 无边 | 95 | 50 | 双方 | 7W*2 | 镀镍 | 3000K | (75-77)×(147-149) | 112×183×97 | 152lm/W | 白+灰 | 826000002400 | OP-IESCC0060170E1-独立-25V-42V-7W-PZ |  |  | 826001001900 | OP-DY220/8S-180CC-D-DALI电源-7W-36V-PZ | 826001002800 | OP-IDSCC0070150B2-01-蓝牙调光电源-7W-36V-PZ |  |  | 需要两个驱动
541013536002 | LGS107212尚II双方无边75-3000K-7W-95-50-哑白 | 无边 | 95 | 50 | 双方 | 7W*2 | 哑白 | 3000K | (75-77)×(147-149) | 112×183×97 | 152lm/W | 白+灰 | 826000002400 | OP-IESCC0060170E1-独立-25V-42V-7W-PZ |  |  | 826001001900 | OP-DY220/8S-180CC-D-DALI电源-7W-36V-PZ | 826001002800 | OP-IDSCC0070150B2-01-蓝牙调光电源-7W-36V-PZ |  |  | 需要两个驱动
541013536102 | LGS107212尚II双方无边75-3000K-7W-95-50-镀银 | 无边 | 95 | 50 | 双方 | 7W*2 | 镀银 | 3000K | (75-77)×(147-149) | 112×183×97 | 152lm/W | 白+灰 | 826000002400 | OP-IESCC0060170E1-独立-25V-42V-7W-PZ |  |  | 826001001900 | OP-DY220/8S-180CC-D-DALI电源-7W-36V-PZ | 826001002800 | OP-IDSCC0070150B2-01-蓝牙调光电源-7W-36V-PZ |  |  | 需要两个驱动
541013511302 | LGS107210尚II双方有边75-3000K-7W-95-15-哑白 | 有边 | 95 | 15 | 双方 | 7W*2 | 哑白 | 3000K | (75-78)×(145-148) | 84.5×156×98 | 120lm/W | 白+灰 | 826000002400 | OP-IESCC0060170E1-独立-25V-42V-7W-PZ |  |  | 826001001900 | OP-DY220/8S-180CC-D-DALI电源-7W-36V-PZ | 826001002800 | OP-IDSCC0070150B2-01-蓝牙调光电源-7W-36V-PZ |  |  | 需要两个驱动
541013512202 | LGS107210尚II双方有边75-4000K-7W-95-15-镀银 | 有边 | 95 | 15 | 双方 | 7W*2 | 镀银 | 4000K | (75-78)×(145-148) | 84.5×156×98 | 126lm/W | 白+灰 | 826000002400 | OP-IESCC0060170E1-独立-25V-42V-7W-PZ |  |  | 826001001900 | OP-DY220/8S-180CC-D-DALI电源-7W-36V-PZ | 826001002800 | OP-IDSCC0070150B2-01-蓝牙调光电源-7W-36V-PZ |  |  | 需要两个驱动
541013514102 | LGS107210尚II双方有边75-2700K-7W-95-24-哑白 | 有边 | 95 | 24 | 双方 | 7W*2 | 哑白 | 2700K | (75-78)×(145-148) | 84.5×156×98 | 140lm/W | 白+灰 | 826000002400 | OP-IESCC0060170E1-独立-25V-42V-7W-PZ |  |  | 826001001900 | OP-DY220/8S-180CC-D-DALI电源-7W-36V-PZ | 826001002800 | OP-IDSCC0070150B2-01-蓝牙调光电源-7W-36V-PZ |  |  | 需要两个驱动
541013514202 | LGS107210尚II双方有边75-2700K-7W-95-24-镀银 | 有边 | 95 | 24 | 双方 | 7W*2 | 镀银 | 2700K | (75-78)×(145-148) | 84.5×156×98 | 140lm/W | 白+灰 | 826000002400 | OP-IESCC0060170E1-独立-25V-42V-7W-PZ |  |  | 826001001900 | OP-DY220/8S-180CC-D-DALI电源-7W-36V-PZ | 826001002800 | OP-IDSCC0070150B2-01-蓝牙调光电源-7W-36V-PZ |  |  | 需要两个驱动
541013515002 | LGS107210尚II双方有边75-3500K-7W-95-24-镀银 | 有边 | 95 | 24 | 双方 | 7W*2 | 镀银 | 3500K | (75-78)×(145-148) | 84.5×156×98 | 154lm/W | 白+灰 | 826000002400 | OP-IESCC0060170E1-独立-25V-42V-7W-PZ |  |  | 826001001900 | OP-DY220/8S-180CC-D-DALI电源-7W-36V-PZ | 826001002800 | OP-IDSCC0070150B2-01-蓝牙调光电源-7W-36V-PZ |  |  | 需要两个驱动
541013536202 | LGS107212尚II双方无边75-3000K-7W-95-50-哑黑 | 无边 | 95 | 50 | 双方 | 7W*2 | 哑黑 | 3000K | (75-77)×(147-149) | 112×183×97 | 152lm/W | 白+灰 | 826000002400 | OP-IESCC0060170E1-独立-25V-42V-7W-PZ |  |  | 826001001900 | OP-DY220/8S-180CC-D-DALI电源-7W-36V-PZ | 826001002800 | OP-IDSCC0070150B2-01-蓝牙调光电源-7W-36V-PZ |  |  | 需要两个驱动
541013536302 | LGS107212尚II双方无边75-3500K-7W-95-50-镀镍 | 无边 | 95 | 50 | 双方 | 7W*2 | 镀镍 | 3500K | (75-77)×(147-149) | 112×183×97 | 158lm/W | 白+灰 | 826000002400 | OP-IESCC0060170E1-独立-25V-42V-7W-PZ |  |  | 826001001900 | OP-DY220/8S-180CC-D-DALI电源-7W-36V-PZ | 826001002800 | OP-IDSCC0070150B2-01-蓝牙调光电源-7W-36V-PZ |  |  | 需要两个驱动
541013536402 | LGS107212尚II双方无边75-3500K-7W-95-50-哑白 | 无边 | 95 | 50 | 双方 | 7W*2 | 哑白 | 3500K | (75-77)×(147-149) | 112×183×97 | 158lm/W | 白+灰 | 826000002400 | OP-IESCC0060170E1-独立-25V-42V-7W-PZ |  |  | 826001001900 | OP-DY220/8S-180CC-D-DALI电源-7W-36V-PZ | 826001002800 | OP-IDSCC0070150B2-01-蓝牙调光电源-7W-36V-PZ |  |  | 需要两个驱动
541013536502 | LGS107212尚II双方无边75-3500K-7W-95-50-镀银 | 无边 | 95 | 50 | 双方 | 7W*2 | 镀银 | 3500K | (75-77)×(147-149) | 112×183×97 | 158lm/W | 白+灰 | 826000002400 | OP-IESCC0060170E1-独立-25V-42V-7W-PZ |  |  | 826001001900 | OP-DY220/8S-180CC-D-DALI电源-7W-36V-PZ | 826001002800 | OP-IDSCC0070150B2-01-蓝牙调光电源-7W-36V-PZ |  |  | 需要两个驱动
541013536602 | LGS107212尚II双方无边75-3500K-7W-95-50-哑黑 | 无边 | 95 | 50 | 双方 | 7W*2 | 哑黑 | 3500K | (75-77)×(147-149) | 112×183×97 | 158lm/W | 白+灰 | 826000002400 | OP-IESCC0060170E1-独立-25V-42V-7W-PZ |  |  | 826001001900 | OP-DY220/8S-180CC-D-DALI电源-7W-36V-PZ | 826001002800 | OP-IDSCC0070150B2-01-蓝牙调光电源-7W-36V-PZ |  |  | 需要两个驱动
541013536702 | LGS107212尚II双方无边75-4000K-7W-95-50-镀镍 | 无边 | 95 | 50 | 双方 | 7W*2 | 镀镍 | 4000K | (75-77)×(147-149) | 112×183×97 | 162lm/W | 白+灰 | 826000002400 | OP-IESCC0060170E1-独立-25V-42V-7W-PZ |  |  | 826001001900 | OP-DY220/8S-180CC-D-DALI电源-7W-36V-PZ | 826001002800 | OP-IDSCC0070150B2-01-蓝牙调光电源-7W-36V-PZ |  |  | 需要两个驱动
541013536802 | LGS107212尚II双方无边75-4000K-7W-95-50-哑白 | 无边 | 95 | 50 | 双方 | 7W*2 | 哑白 | 4000K | (75-77)×(147-149) | 112×183×97 | 162lm/W | 白+灰 | 826000002400 | OP-IESCC0060170E1-独立-25V-42V-7W-PZ |  |  | 826001001900 | OP-DY220/8S-180CC-D-DALI电源-7W-36V-PZ | 826001002800 | OP-IDSCC0070150B2-01-蓝牙调光电源-7W-36V-PZ |  |  | 需要两个驱动
541013536902 | LGS107212尚II双方无边75-4000K-7W-95-50-镀银 | 无边 | 95 | 50 | 双方 | 7W*2 | 镀银 | 4000K | (75-77)×(147-149) | 112×183×97 | 162lm/W | 白+灰 | 826000002400 | OP-IESCC0060170E1-独立-25V-42V-7W-PZ |  |  | 826001001900 | OP-DY220/8S-180CC-D-DALI电源-7W-36V-PZ | 826001002800 | OP-IDSCC0070150B2-01-蓝牙调光电源-7W-36V-PZ |  |  | 需要两个驱动
541013537002 | LGS107212尚II双方无边75-4000K-7W-95-50-哑黑 | 无边 | 95 | 50 | 双方 | 7W*2 | 哑黑 | 4000K | (75-77)×(147-149) | 112×183×97 | 162lm/W | 白+灰 | 826000002400 | OP-IESCC0060170E1-独立-25V-42V-7W-PZ |  |  | 826001001900 | OP-DY220/8S-180CC-D-DALI电源-7W-36V-PZ | 826001002800 | OP-IDSCC0070150B2-01-蓝牙调光电源-7W-36V-PZ |  |  | 需要两个驱动
541013400302 | LGS109208尚II双方无边75-2700K-9W-95-15-镀镍 | 无边 | 95 | 15 | 双方 | 9W*2 | 镀镍 | 2700K | (75-77)×(147-149) | 112×183×97 | 116lm/W | 白+灰 | 826000002500 | OP-IESCC0070220E1-03-独立-25V-42V-9W-PZ | 826001001100 | OP-DY220/9S-200CC-A0-10V电源-9W-36V-PZ | 826001002000 | OP-DY220/9S-200CC-D-DALI电源-9W-36V-PZ | 826001002900 | OP-IDSCC0070150B2-01-蓝牙调光电源-9W-36V-PZ |  |  | 需要两个驱动
541013436902 | LTH0905尚II圆有边75-4000K-9W-95-24-镀银 | 有边 | 95 | 24 | 圆 | 9W | 镀银 | 4000K | Φ75-78 | Φ84.5×98 | 79lm/W | 白+灰 | 826000002500 | OP-IESCC0070220E1-03-独立-25V-42V-9W-PZ | 826001001100 | OP-DY220/9S-200CC-A0-10V电源-9W-36V-PZ | 826001002000 | OP-DY220/9S-200CC-D-DALI电源-9W-36V-PZ | 826001002900 | OP-IDSCC0070150B2-01-蓝牙调光电源-9W-36V-PZ
541013437102 | LTH0905尚II圆有边75-2700K-9W-95-36-镀镍 | 有边 | 95 | 36 | 圆 | 9W | 镀镍 | 2700K | Φ75-78 | Φ84.5×98 | 72lm/W | 白+灰 | 826000002500 | OP-IESCC0070220E1-03-独立-25V-42V-9W-PZ | 826001001100 | OP-DY220/9S-200CC-A0-10V电源-9W-36V-PZ | 826001002000 | OP-DY220/9S-200CC-D-DALI电源-9W-36V-PZ | 826001002900 | OP-IDSCC0070150B2-01-蓝牙调光电源-9W-36V-PZ
541013437702 | LTH0905尚II圆有边75-3000K-9W-95-36-镀银 | 有边 | 95 | 36 | 圆 | 9W | 镀银 | 3000K | Φ75-78 | Φ84.5×98 | 75lm/W | 白+灰 | 826000002500 | OP-IESCC0070220E1-03-独立-25V-42V-9W-PZ | 826001001100 | OP-DY220/9S-200CC-A0-10V电源-9W-36V-PZ | 826001002000 | OP-DY220/9S-200CC-D-DALI电源-9W-36V-PZ | 826001002900 | OP-IDSCC0070150B2-01-蓝牙调光电源-9W-36V-PZ
541013438002 | LTH0905尚II圆有边75-3500K-9W-95-36-哑白 | 有边 | 95 | 36 | 圆 | 9W | 哑白 | 3500K | Φ75-78 | Φ84.5×98 | 78lm/W | 白+灰 | 826000002500 | OP-IESCC0070220E1-03-独立-25V-42V-9W-PZ | 826001001100 | OP-DY220/9S-200CC-A0-10V电源-9W-36V-PZ | 826001002000 | OP-DY220/9S-200CC-D-DALI电源-9W-36V-PZ | 826001002900 | OP-IDSCC0070150B2-01-蓝牙调光电源-9W-36V-PZ
541013438702 | LTH0905尚II圆有边75-2700K-9W-95-50-镀镍 | 有边 | 95 | 50 | 圆 | 9W | 镀镍 | 2700K | Φ75-78 | Φ84.5×98 | 74lm/W | 白+灰 | 826000002500 | OP-IESCC0070220E1-03-独立-25V-42V-9W-PZ | 826001001100 | OP-DY220/9S-200CC-A0-10V电源-9W-36V-PZ | 826001002000 | OP-DY220/9S-200CC-D-DALI电源-9W-36V-PZ | 826001002900 | OP-IDSCC0070150B2-01-蓝牙调光电源-9W-36V-PZ
541013438802 | LTH0905尚II圆有边75-2700K-9W-95-50-哑白 | 有边 | 95 | 50 | 圆 | 9W | 哑白 | 2700K | Φ75-78 | Φ84.5×98 | 74lm/W | 白+灰 | 826000002500 | OP-IESCC0070220E1-03-独立-25V-42V-9W-PZ | 826001001100 | OP-DY220/9S-200CC-A0-10V电源-9W-36V-PZ | 826001002000 | OP-DY220/9S-200CC-D-DALI电源-9W-36V-PZ | 826001002900 | OP-IDSCC0070150B2-01-蓝牙调光电源-9W-36V-PZ
541013438902 | LTH0905尚II圆有边75-2700K-9W-95-50-镀银 | 有边 | 95 | 50 | 圆 | 9W | 镀银 | 2700K | Φ75-78 | Φ84.5×98 | 74lm/W | 白+灰 | 826000002500 | OP-IESCC0070220E1-03-独立-25V-42V-9W-PZ | 826001001100 | OP-DY220/9S-200CC-A0-10V电源-9W-36V-PZ | 826001002000 | OP-DY220/9S-200CC-D-DALI电源-9W-36V-PZ | 826001002900 | OP-IDSCC0070150B2-01-蓝牙调光电源-9W-36V-PZ
541013439002 | LTH0905尚II圆有边75-2700K-9W-95-50-哑黑 | 有边 | 95 | 50 | 圆 | 9W | 哑黑 | 2700K | Φ75-78 | Φ84.5×98 | 74lm/W | 白+灰 | 826000002500 | OP-IESCC0070220E1-03-独立-25V-42V-9W-PZ | 826001001100 | OP-DY220/9S-200CC-A0-10V电源-9W-36V-PZ | 826001002000 | OP-DY220/9S-200CC-D-DALI电源-9W-36V-PZ | 826001002900 | OP-IDSCC0070150B2-01-蓝牙调光电源-9W-36V-PZ
541013439502 | LTH0905尚II圆有边75-3500K-9W-95-50-镀镍 | 有边 | 95 | 50 | 圆 | 9W | 镀镍 | 3500K | Φ75-78 | Φ84.5×98 | 79lm/W | 白+灰 | 826000002500 | OP-IESCC0070220E1-03-独立-25V-42V-9W-PZ | 826001001100 | OP-DY220/9S-200CC-A0-10V电源-9W-36V-PZ | 826001002000 | OP-DY220/9S-200CC-D-DALI电源-9W-36V-PZ | 826001002900 | OP-IDSCC0070150B2-01-蓝牙调光电源-9W-36V-PZ
541013440102 | LTH0905尚II圆有边75-4000K-9W-95-50-镀银 | 有边 | 95 | 50 | 圆 | 9W | 镀银 | 4000K | Φ75-78 | Φ84.5×98 | 81lm/W | 白+灰 | 826000002500 | OP-IESCC0070220E1-03-独立-25V-42V-9W-PZ | 826001001100 | OP-DY220/9S-200CC-A0-10V电源-9W-36V-PZ | 826001002000 | OP-DY220/9S-200CC-D-DALI电源-9W-36V-PZ | 826001002900 | OP-IDSCC0070150B2-01-蓝牙调光电源-9W-36V-PZ
541013440902 | LTH1223尚II圆有边75-3000K-12W-95-15-镀银 | 有边 | 95 | 15 | 圆 | 12W | 镀银 | 3000K | Φ75-78 | Φ84.5×98 | 70lm/W | 白+灰 | 826000002600 | OP-IESCC0140360E1-01-独立-25V-42V-12W-PZ | 826001001200 | OP-DY220/12S-300CC-A0-10V电源-12W-36V-PZ | 826001002100 | OP-DY220/12S-300CC-D-DALI电源-12W-36V-PZ | 826001003000 | OP-IDSCC014420B2-01-蓝牙调光电源-12W-36V-PZ
541013441502 | LTH1223尚II圆有边75-4000K-12W-95-15-镀镍 | 有边 | 95 | 15 | 圆 | 12W | 镀镍 | 4000K | Φ75-78 | Φ84.5×98 | 73lm/W | 白+灰 | 826000002600 | OP-IESCC0140360E1-01-独立-25V-42V-12W-PZ | 826001001200 | OP-DY220/12S-300CC-A0-10V电源-12W-36V-PZ | 826001002100 | OP-DY220/12S-300CC-D-DALI电源-12W-36V-PZ | 826001003000 | OP-IDSCC014420B2-01-蓝牙调光电源-12W-36V-PZ
541013446502 | LTH1223尚II圆有边75-4000K-12W-95-50-镀银 | 有边 | 95 | 50 | 圆 | 12W | 镀银 | 4000K | Φ75-78 | Φ84.5×98 | 81lm/W | 白+灰 | 826000002600 | OP-IESCC0140360E1-01-独立-25V-42V-12W-PZ | 826001001200 | OP-DY220/12S-300CC-A0-10V电源-12W-36V-PZ | 826001002100 | OP-DY220/12S-300CC-D-DALI电源-12W-36V-PZ | 826001003000 | OP-IDSCC014420B2-01-蓝牙调光电源-12W-36V-PZ
541013447102 | LTH1207尚II圆有边75-27/57-12W-95-36-镀镍 | 有边 | 95 | 36 | 圆 | 12W | 镀镍 | 2700-5700K | Φ75-78 | Φ84.5×98 | 45lm/W | 白+灰 | [8 empty] | 820004011000 | 成品件-OP-IDSCC0140420B2-01-A-调色-12W-36V
541013447202 | LTH1207尚II圆有边75-27/57-12W-95-36-哑白 | 有边 | 95 | 36 | 圆 | 12W | 哑白 | 2700-5700K | Φ75-78 | Φ84.5×98 | 45lm/W | 白+灰 | [8 empty] | 820004011000 | 成品件-OP-IDSCC0140420B2-01-A-调色-12W-36V
541013447402 | LTH1207尚II圆有边75-27/57-12W-95-36-哑黑 | 有边 | 95 | 36 | 圆 | 12W | 哑黑 | 2700-5700K | Φ75-78 | Φ84.5×98 | 45lm/W | 白+灰 | [8 empty] | 820004011000 | 成品件-OP-IDSCC0140420B2-01-A-调色-12W-36V
541013449202 | LTH0907尚II圆无边75-2700K-9W-95-15-哑白 | 无边 | 95 | 15 | 圆 | 9W | 哑白 | 2700K | Φ75-78 | Φ112×98 | 58lm/W | 白+灰 | 826000002500 | OP-IESCC0070220E1-03-独立-25V-42V-9W-PZ | 826001001100 | OP-DY220/9S-200CC-A0-10V电源-9W-36V-PZ | 826001002000 | OP-DY220/9S-200CC-D-DALI电源-9W-36V-PZ | 826001002900 | OP-IDSCC0070150B2-01-蓝牙调光电源-9W-36V-PZ
541013449302 | LTH0907尚II圆无边75-2700K-9W-95-15-镀银 | 无边 | 95 | 15 | 圆 | 9W | 镀银 | 2700K | Φ75-78 | Φ112×98 | 58lm/W | 白+灰 | 826000002500 | OP-IESCC0070220E1-03-独立-25V-42V-9W-PZ | 826001001100 | OP-DY220/9S-200CC-A0-10V电源-9W-36V-PZ | 826001002000 | OP-DY220/9S-200CC-D-DALI电源-9W-36V-PZ | 826001002900 | OP-IDSCC0070150B2-01-蓝牙调光电源-9W-36V-PZ
541013449502 | LTH0907尚II圆无边75-3000K-9W-95-15-镀镍 | 无边 | 95 | 15 | 圆 | 9W | 镀镍 | 3000K | Φ75-78 | Φ112×98 | 74lm/W | 白+灰 | 826000002500 | OP-IESCC0070220E1-03-独立-25V-42V-9W-PZ | 826001001100 | OP-DY220/9S-200CC-A0-10V电源-9W-36V-PZ | 826001002000 | OP-DY220/9S-200CC-D-DALI电源-9W-36V-PZ | 826001002900 | OP-IDSCC0070150B2-01-蓝牙调光电源-9W-36V-PZ
541013456102 | LTH0907尚II圆无边75-3000K-9W-95-24-镀银 | 无边 | 95 | 24 | 圆 | 9W | 镀银 | 3000K | Φ75-78 | Φ112×98 | 73lm/W | 白+灰 | 826000002500 | OP-IESCC0070220E1-03-独立-25V-42V-9W-PZ | 826001001100 | OP-DY220/9S-200CC-A0-10V电源-9W-36V-PZ | 826001002000 | OP-DY220/9S-200CC-D-DALI电源-9W-36V-PZ | 826001002900 | OP-IDSCC0070150B2-01-蓝牙调光电源-9W-36V-PZ
541013456402 | LTH0907尚II圆无边75-3500K-9W-95-24-哑白 | 无边 | 95 | 24 | 圆 | 9W | 哑白 | 3500K | Φ75-78 | Φ112×98 | 77lm/W | 白+灰 | 826000002500 | OP-IESCC0070220E1-03-独立-25V-42V-9W-PZ | 826001001100 | OP-DY220/9S-200CC-A0-10V电源-9W-36V-PZ | 826001002000 | OP-DY220/9S-200CC-D-DALI电源-9W-36V-PZ | 826001002900 | OP-IDSCC0070150B2-01-蓝牙调光电源-9W-36V-PZ
541013429502 | LTH0905尚II圆有边75-3000K-9W-95-15-镀镍 | 有边 | 95 | 15 | 圆 | 9W | 镀镍 | 3000K | Φ75-78 | Φ84.5×98 | 60lm/W | 白+灰 | 826000002500 | OP-IESCC0070220E1-03-独立-25V-42V-9W-PZ | 826001001100 | OP-DY220/9S-200CC-A0-10V电源-9W-36V-PZ | 826001002000 | OP-DY220/9S-200CC-D-DALI电源-9W-36V-PZ | 826001002900 | OP-IDSCC0070150B2-01-蓝牙调光电源-9W-36V-PZ
541013429702 | LTH0905尚II圆有边75-3000K-9W-95-15-镀银 | 有边 | 95 | 15 | 圆 | 9W | 镀银 | 3000K | Φ75-78 | Φ84.5×98 | 60lm/W | 白+灰 | 826000002500 | OP-IESCC0070220E1-03-独立-25V-42V-9W-PZ | 826001001100 | OP-DY220/9S-200CC-A0-10V电源-9W-36V-PZ | 826001002000 | OP-DY220/9S-200CC-D-DALI电源-9W-36V-PZ | 826001002900 | OP-IDSCC0070150B2-01-蓝牙调光电源-9W-36V-PZ
541013429802 | LTH0905尚II圆有边75-3000K-9W-95-15-哑黑 | 有边 | 95 | 15 | 圆 | 9W | 哑黑 | 3000K | Φ75-78 | Φ84.5×98 | 60lm/W | 白+灰 | 826000002500 | OP-IESCC0070220E1-03-独立-25V-42V-9W-PZ | 826001001100 | OP-DY220/9S-200CC-A0-10V电源-9W-36V-PZ | 826001002000 | OP-DY220/9S-200CC-D-DALI电源-9W-36V-PZ | 826001002900 | OP-IDSCC0070150B2-01-蓝牙调光电源-9W-36V-PZ
541013429902 | LTH0905尚II圆有边75-3500K-9W-95-15-镀镍 | 有边 | 95 | 15 | 圆 | 9W | 镀镍 | 3500K | Φ75-78 | Φ84.5×98 | 61lm/W | 白+灰 | 826000002500 | OP-IESCC0070220E1-03-独立-25V-42V-9W-PZ | 826001001100 | OP-DY220/9S-200CC-A0-10V电源-9W-36V-PZ | 826001002000 | OP-DY220/9S-200CC-D-DALI电源-9W-36V-PZ | 826001002900 | OP-IDSCC0070150B2-01-蓝牙调光电源-9W-36V-PZ
541013430002 | LTH0905尚II圆有边75-3500K-9W-95-15-哑白 | 有边 | 95 | 15 | 圆 | 9W | 哑白 | 3500K | Φ75-78 | Φ84.5×98 | 61lm/W | 白+灰 | 826000002500 | OP-IESCC0070220E1-03-独立-25V-42V-9W-PZ | 826001001100 | OP-DY220/9S-200CC-A0-10V电源-9W-36V-PZ | 826001002000 | OP-DY220/9S-200CC-D-DALI电源-9W-36V-PZ | 826001002900 | OP-IDSCC0070150B2-01-蓝牙调光电源-9W-36V-PZ
541013430302 | LTH0905尚II圆有边75-4000K-9W-95-15-镀镍 | 有边 | 95 | 15 | 圆 | 9W | 镀镍 | 4000K | Φ75-78 | Φ84.5×98 | 63lm/W | 白+灰 | 826000002500 | OP-IESCC0070220E1-03-独立-25V-42V-9W-PZ | 826001001100 | OP-DY220/9S-200CC-A0-10V电源-9W-36V-PZ | 826001002000 | OP-DY220/9S-200CC-D-DALI电源-9W-36V-PZ | 826001002900 | OP-IDSCC0070150B2-01-蓝牙调光电源-9W-36V-PZ
541013436002 | LTH0905尚II圆有边75-3000K-9W-95-24-哑白 | 有边 | 95 | 24 | 圆 | 9W | 哑白 | 3000K | Φ75-78 | Φ84.5×98 | 73lm/W | 白+灰 | 826000002500 | OP-IESCC0070220E1-03-独立-25V-42V-9W-PZ | 826001001100 | OP-DY220/9S-200CC-A0-10V电源-9W-36V-PZ | 826001002000 | OP-DY220/9S-200CC-D-DALI电源-9W-36V-PZ | 826001002900 | OP-IDSCC0070150B2-01-蓝牙调光电源-9W-36V-PZ
541013436102 | LTH0905尚II圆有边75-3000K-9W-95-24-镀银 | 有边 | 95 | 24 | 圆 | 9W | 镀银 | 3000K | Φ75-78 | Φ84.5×98 | 73lm/W | 白+灰 | 826000002500 | OP-IESCC0070220E1-03-独立-25V-42V-9W-PZ | 826001001100 | OP-DY220/9S-200CC-A0-10V电源-9W-36V-PZ | 826001002000 | OP-DY220/9S-200CC-D-DALI电源-9W-36V-PZ | 826001002900 | OP-IDSCC0070150B2-01-蓝牙调光电源-9W-36V-PZ
541013429102 | LTH0905尚II圆有边75-2700K-9W-95-15-镀镍 | 有边 | 95 | 15 | 圆 | 9W | 镀镍 | 2700K | Φ75-78 | Φ84.5×98 | 58lm/W | 白+灰 | 826000002500 | OP-IESCC0070220E1-03-独立-25V-42V-9W-PZ | 826001001100 | OP-DY220/9S-200CC-A0-10V电源-9W-36V-PZ | 826001002000 | OP-DY220/9S-200CC-D-DALI电源-9W-36V-PZ | 826001002900 | OP-IDSCC0070150B2-01-蓝牙调光电源-9W-36V-PZ
541013429302 | LTH0905尚II圆有边75-2700K-9W-95-15-镀银 | 有边 | 95 | 15 | 圆 | 9W | 镀银 | 2700K | Φ75-78 | Φ84.5×98 | 58lm/W | 白+灰 | 826000002500 | OP-IESCC0070220E1-03-独立-25V-42V-9W-PZ | 826001001100 | OP-DY220/9S-200CC-A0-10V电源-9W-36V-PZ | 826001002000 | OP-DY220/9S-200CC-D-DALI电源-9W-36V-PZ | 826001002900 | OP-IDSCC0070150B2-01-蓝牙调光电源-9W-36V-PZ
541013430602 | LTH0905尚II圆有边75-4000K-9W-95-15-哑黑 | 有边 | 95 | 15 | 圆 | 9W | 哑黑 | 4000K | Φ75-78 | Φ84.5×98 | 63lm/W | 白+灰 | 826000002500 | OP-IESCC0070220E1-03-独立-25V-42V-9W-PZ | 826001001100 | OP-DY220/9S-200CC-A0-10V电源-9W-36V-PZ | 826001002000 | OP-DY220/9S-200CC-D-DALI电源-9W-36V-PZ | 826001002900 | OP-IDSCC0070150B2-01-蓝牙调光电源-9W-36V-PZ
541013436302 | LTH0905尚II圆有边75-3500K-9W-95-24-镀镍 | 有边 | 95 | 24 | 圆 | 9W | 镀镍 | 3500K | Φ75-78 | Φ84.5×98 | 77lm/W | 白+灰 | 826000002500 | OP-IESCC0070220E1-03-独立-25V-42V-9W-PZ | 826001001100 | OP-DY220/9S-200CC-A0-10V电源-9W-36V-PZ | 826001002000 | OP-DY220/9S-200CC-D-DALI电源-9W-36V-PZ | 826001002900 | OP-IDSCC0070150B2-01-蓝牙调光电源-9W-36V-PZ
541013436502 | LTH0905尚II圆有边75-3500K-9W-95-24-镀银 | 有边 | 95 | 24 | 圆 | 9W | 镀银 | 3500K | Φ75-78 | Φ84.5×98 | 77lm/W | 白+灰 | 826000002500 | OP-IESCC0070220E1-03-独立-25V-42V-9W-PZ | 826001001100 | OP-DY220/9S-200CC-A0-10V电源-9W-36V-PZ | 826001002000 | OP-DY220/9S-200CC-D-DALI电源-9W-36V-PZ | 826001002900 | OP-IDSCC0070150B2-01-蓝牙调光电源-9W-36V-PZ
541013437202 | LTH0905尚II圆有边75-2700K-9W-95-36-哑白 | 有边 | 95 | 36 | 圆 | 9W | 哑白 | 2700K | Φ75-78 | Φ84.5×98 | 72lm/W | 白+灰 | 826000002500 | OP-IESCC0070220E1-03-独立-25V-42V-9W-PZ | 826001001100 | OP-DY220/9S-200CC-A0-10V电源-9W-36V-PZ | 826001002000 | OP-DY220/9S-200CC-D-DALI电源-9W-36V-PZ | 826001002900 | OP-IDSCC0070150B2-01-蓝牙调光电源-9W-36V-PZ
541013437402 | LTH0905尚II圆有边75-2700K-9W-95-36-哑黑 | 有边 | 95 | 36 | 圆 | 9W | 哑黑 | 2700K | Φ75-78 | Φ84.5×98 | 72lm/W | 白+灰 | 826000002500 | OP-IESCC0070220E1-03-独立-25V-42V-9W-PZ | 826001001100 | OP-DY220/9S-200CC-A0-10V电源-9W-36V-PZ | 826001002000 | OP-DY220/9S-200CC-D-DALI电源-9W-36V-PZ | 826001002900 | OP-IDSCC0070150B2-01-蓝牙调光电源-9W-36V-PZ
541013437602 | LTH0905尚II圆有边75-3000K-9W-95-36-哑白 | 有边 | 95 | 36 | 圆 | 9W | 哑白 | 3000K | Φ75-78 | Φ84.5×98 | 75lm/W | 白+灰 | 826000002500 | OP-IESCC0070220E1-03-独立-25V-42V-9W-PZ | 826001001100 | OP-DY220/9S-200CC-A0-10V电源-9W-36V-PZ | 826001002000 | OP-DY220/9S-200CC-D-DALI电源-9W-36V-PZ | 826001002900 | OP-IDSCC0070150B2-01-蓝牙调光电源-9W-36V-PZ
541013438102 | LTH0905尚II圆有边75-3500K-9W-95-36-镀银 | 有边 | 95 | 36 | 圆 | 9W | 镀银 | 3500K | Φ75-78 | Φ84.5×98 | 78lm/W | 白+灰 | 826000002500 | OP-IESCC0070220E1-03-独立-25V-42V-9W-PZ | 826001001100 | OP-DY220/9S-200CC-A0-10V电源-9W-36V-PZ | 826001002000 | OP-DY220/9S-200CC-D-DALI电源-9W-36V-PZ | 826001002900 | OP-IDSCC0070150B2-01-蓝牙调光电源-9W-36V-PZ
541013438202 | LTH0905尚II圆有边75-3500K-9W-95-36-哑黑 | 有边 | 95 | 36 | 圆 | 9W | 哑黑 | 3500K | Φ75-78 | Φ84.5×98 | 78lm/W | 白+灰 | 826000002500 | OP-IESCC0070220E1-03-独立-25V-42V-9W-PZ | 826001001100 | OP-DY220/9S-200CC-A0-10V电源-9W-36V-PZ | 826001002000 | OP-DY220/9S-200CC-D-DALI电源-9W-36V-PZ | 826001002900 | OP-IDSCC0070150B2-01-蓝牙调光电源-9W-36V-PZ
541013438602 | LTH0905尚II圆有边75-4000K-9W-95-36-哑黑 | 有边 | 95 | 36 | 圆 | 9W | 哑黑 | 4000K | Φ75-78 | Φ84.5×98 | 80lm/W | 白+灰 | 826000002500 | OP-IESCC0070220E1-03-独立-25V-42V-9W-PZ | 826001001100 | OP-DY220/9S-200CC-A0-10V电源-9W-36V-PZ | 826001002000 | OP-DY220/9S-200CC-D-DALI电源-9W-36V-PZ | 826001002900 | OP-IDSCC0070150B2-01-蓝牙调光电源-9W-36V-PZ
541013439102 | LTH0905尚II圆有边75-3000K-9W-95-50-镀镍 | 有边 | 95 | 50 | 圆 | 9W | 镀镍 | 3000K | Φ75-78 | Φ84.5×98 | 76lm/W | 白+灰 | 826000002500 | OP-IESCC0070220E1-03-独立-25V-42V-9W-PZ | 826001001100 | OP-DY220/9S-200CC-A0-10V电源-9W-36V-PZ | 826001002000 | OP-DY220/9S-200CC-D-DALI电源-9W-36V-PZ | 826001002900 | OP-IDSCC0070150B2-01-蓝牙调光电源-9W-36V-PZ
541013439202 | LTH0905尚II圆有边75-3000K-9W-95-50-哑白 | 有边 | 95 | 50 | 圆 | 9W | 哑白 | 3000K | Φ75-78 | Φ84.5×98 | 76lm/W | 白+灰 | 826000002500 | OP-IESCC0070220E1-03-独立-25V-42V-9W-PZ | 826001001100 | OP-DY220/9S-200CC-A0-10V电源-9W-36V-PZ | 826001002000 | OP-DY220/9S-200CC-D-DALI电源-9W-36V-PZ | 826001002900 | OP-IDSCC0070150B2-01-蓝牙调光电源-9W-36V-PZ
541013439302 | LTH0905尚II圆有边75-3000K-9W-95-50-镀银 | 有边 | 95 | 50 | 圆 | 9W | 镀银 | 3000K | Φ75-78 | Φ84.5×98 | 76lm/W | 白+灰 | 826000002500 | OP-IESCC0070220E1-03-独立-25V-42V-9W-PZ | 826001001100 | OP-DY220/9S-200CC-A0-10V电源-9W-36V-PZ | 826001002000 | OP-DY220/9S-200CC-D-DALI电源-9W-36V-PZ | 826001002900 | OP-IDSCC0070150B2-01-蓝牙调光电源-9W-36V-PZ
541013439402 | LTH0905尚II圆有边75-3000K-9W-95-50-哑黑 | 有边 | 95 | 50 | 圆 | 9W | 哑黑 | 3000K | Φ75-78 | Φ84.5×98 | 76lm/W | 白+灰 | 826000002500 | OP-IESCC0070220E1-03-独立-25V-42V-9W-PZ | 826001001100 | OP-DY220/9S-200CC-A0-10V电源-9W-36V-PZ | 826001002000 | OP-DY220/9S-200CC-D-DALI电源-9W-36V-PZ | 826001002900 | OP-IDSCC0070150B2-01-蓝牙调光电源-9W-36V-PZ
541013439802 | LTH0905尚II圆有边75-3500K-9W-95-50-哑黑 | 有边 | 95 | 50 | 圆 | 9W | 哑黑 | 3500K | Φ75-78 | Φ84.5×98 | 79lm/W | 白+灰 | 826000002500 | OP-IESCC0070220E1-03-独立-25V-42V-9W-PZ | 826001001100 | OP-DY220/9S-200CC-A0-10V电源-9W-36V-PZ | 826001002000 | OP-DY220/9S-200CC-D-DALI电源-9W-36V-PZ | 826001002900 | OP-IDSCC0070150B2-01-蓝牙调光电源-9W-36V-PZ
541013439902 | LTH0905尚II圆有边75-4000K-9W-95-50-镀镍 | 有边 | 95 | 50 | 圆 | 9W | 镀镍 | 4000K | Φ75-78 | Φ84.5×98 | 81lm/W | 白+灰 | 826000002500 | OP-IESCC0070220E1-03-独立-25V-42V-9W-PZ | 826001001100 | OP-DY220/9S-200CC-A0-10V电源-9W-36V-PZ | 826001002000 | OP-DY220/9S-200CC-D-DALI电源-9W-36V-PZ | 826001002900 | OP-IDSCC0070150B2-01-蓝牙调光电源-9W-36V-PZ
541013440002 | LTH0905尚II圆有边75-4000K-9W-95-50-哑白 | 有边 | 95 | 50 | 圆 | 9W | 哑白 | 4000K | Φ75-78 | Φ84.5×98 | 81lm/W | 白+灰 | 826000002500 | OP-IESCC0070220E1-03-独立-25V-42V-9W-PZ | 826001001100 | OP-DY220/9S-200CC-A0-10V电源-9W-36V-PZ | 826001002000 | OP-DY220/9S-200CC-D-DALI电源-9W-36V-PZ | 826001002900 | OP-IDSCC0070150B2-01-蓝牙调光电源-9W-36V-PZ
541013440202 | LTH0905尚II圆有边75-4000K-9W-95-50-哑黑 | 有边 | 95 | 50 | 圆 | 9W | 哑黑 | 4000K | Φ75-78 | Φ84.5×98 | 81lm/W | 白+灰 | 826000002500 | OP-IESCC0070220E1-03-独立-25V-42V-9W-PZ | 826001001100 | OP-DY220/9S-200CC-A0-10V电源-9W-36V-PZ | 826001002000 | OP-DY220/9S-200CC-D-DALI电源-9W-36V-PZ | 826001002900 | OP-IDSCC0070150B2-01-蓝牙调光电源-9W-36V-PZ
541013440402 | LTH1223尚II圆有边75-2700K-12W-95-15-哑白 | 有边 | 95 | 15 | 圆 | 12W | 哑白 | 2700K | Φ75-78 | Φ84.5×98 | 68lm/W | 白+灰 | 826000002600 | OP-IESCC0140360E1-01-独立-25V-42V-12W-PZ | 826001001200 | OP-DY220/12S-300CC-A0-10V电源-12W-36V-PZ | 826001002100 | OP-DY220/12S-300CC-D-DALI电源-12W-36V-PZ | 826001003000 | OP-IDSCC014420B2-01-蓝牙调光电源-12W-36V-PZ
541013440502 | LTH1223尚II圆有边75-2700K-12W-95-15-镀银 | 有边 | 95 | 15 | 圆 | 12W | 镀银 | 2700K | Φ75-78 | Φ84.5×98 | 68lm/W | 白+灰 | 826000002600 | OP-IESCC0140360E1-01-独立-25V-42V-12W-PZ | 826001001200 | OP-DY220/12S-300CC-A0-10V电源-12W-36V-PZ | 826001002100 | OP-DY220/12S-300CC-D-DALI电源-12W-36V-PZ | 826001003000 | OP-IDSCC014420B2-01-蓝牙调光电源-12W-36V-PZ
541013440602 | LTH1223尚II圆有边75-2700K-12W-95-15-哑黑 | 有边 | 95 | 15 | 圆 | 12W | 哑黑 | 2700K | Φ75-78 | Φ84.5×98 | 68lm/W | 白+灰 | 826000002600 | OP-IESCC0140360E1-01-独立-25V-42V-12W-PZ | 826001001200 | OP-DY220/12S-300CC-A0-10V电源-12W-36V-PZ | 826001002100 | OP-DY220/12S-300CC-D-DALI电源-12W-36V-PZ | 826001003000 | OP-IDSCC014420B2-01-蓝牙调光电源-12W-36V-PZ
541013440802 | LTH1223尚II圆有边75-3000K-12W-95-15-哑白 | 有边 | 95 | 15 | 圆 | 12W | 哑白 | 3000K | Φ75-78 | Φ84.5×98 | 70lm/W | 白+灰 | 826000002600 | OP-IESCC0140360E1-01-独立-25V-42V-12W-PZ | 826001001200 | OP-DY220/12S-300CC-A0-10V电源-12W-36V-PZ | 826001002100 | OP-DY220/12S-300CC-D-DALI电源-12W-36V-PZ | 826001003000 | OP-IDSCC014420B2-01-蓝牙调光电源-12W-36V-PZ
541013441002 | LTH1223尚II圆有边75-3000K-12W-95-15-哑黑 | 有边 | 95 | 15 | 圆 | 12W | 哑黑 | 3000K | Φ75-78 | Φ84.5×98 | 70lm/W | 白+灰 | 826000002600 | OP-IESCC0140360E1-01-独立-25V-42V-12W-PZ | 826001001200 | OP-DY220/12S-300CC-A0-10V电源-12W-36V-PZ | 826001002100 | OP-DY220/12S-300CC-D-DALI电源-12W-36V-PZ | 826001003000 | OP-IDSCC014420B2-01-蓝牙调光电源-12W-36V-PZ
541013441102 | LTH1223尚II圆有边75-3500K-12W-95-15-镀镍 | 有边 | 95 | 15 | 圆 | 12W | 镀镍 | 3500K | Φ75-78 | Φ84.5×98 | 72lm/W | 白+灰 | 826000002600 | OP-IESCC0140360E1-01-独立-25V-42V-12W-PZ | 826001001200 | OP-DY220/12S-300CC-A0-10V电源-12W-36V-PZ | 826001002100 | OP-DY220/12S-300CC-D-DALI电源-12W-36V-PZ | 826001003000 | OP-IDSCC014420B2-01-蓝牙调光电源-12W-36V-PZ
541013441202 | LTH1223尚II圆有边75-3500K-12W-95-15-哑白 | 有边 | 95 | 15 | 圆 | 12W | 哑白 | 3500K | Φ75-78 | Φ84.5×98 | 72lm/W | 白+灰 | 826000002600 | OP-IESCC0140360E1-01-独立-25V-42V-12W-PZ | 826001001200 | OP-DY220/12S-300CC-A0-10V电源-12W-36V-PZ | 826001002100 | OP-DY220/12S-300CC-D-DALI电源-12W-36V-PZ | 826001003000 | OP-IDSCC014420B2-01-蓝牙调光电源-12W-36V-PZ
541013441302 | LTH1223尚II圆有边75-3500K-12W-95-15-镀银 | 有边 | 95 | 15 | 圆 | 12W | 镀银 | 3500K | Φ75-78 | Φ84.5×98 | 72lm/W | 白+灰 | 826000002600 | OP-IESCC0140360E1-01-独立-25V-42V-12W-PZ | 826001001200 | OP-DY220/12S-300CC-A0-10V电源-12W-36V-PZ | 826001002100 | OP-DY220/12S-300CC-D-DALI电源-12W-36V-PZ | 826001003000 | OP-IDSCC014420B2-01-蓝牙调光电源-12W-36V-PZ
541013441402 | LTH1223尚II圆有边75-3500K-12W-95-15-哑黑 | 有边 | 95 | 15 | 圆 | 12W | 哑黑 | 3500K | Φ75-78 | Φ84.5×98 | 72lm/W | 白+灰 | 826000002600 | OP-IESCC0140360E1-01-独立-25V-42V-12W-PZ | 826001001200 | OP-DY220/12S-300CC-A0-10V电源-12W-36V-PZ | 826001002100 | OP-DY220/12S-300CC-D-DALI电源-12W-36V-PZ | 826001003000 | OP-IDSCC014420B2-01-蓝牙调光电源-12W-36V-PZ
541013441602 | LTH1223尚II圆有边75-4000K-12W-95-15-哑白 | 有边 | 95 | 15 | 圆 | 12W | 哑白 | 4000K | Φ75-78 | Φ84.5×98 | 73lm/W | 白+灰 | 826000002600 | OP-IESCC0140360E1-01-独立-25V-42V-12W-PZ | 826001001200 | OP-DY220/12S-300CC-A0-10V电源-12W-36V-PZ | 826001002100 | OP-DY220/12S-300CC-D-DALI电源-12W-36V-PZ | 826001003000 | OP-IDSCC014420B2-01-蓝牙调光电源-12W-36V-PZ
541013441702 | LTH1223尚II圆有边75-4000K-12W-95-15-镀银 | 有边 | 95 | 15 | 圆 | 12W | 镀银 | 4000K | Φ75-78 | Φ84.5×98 | 73lm/W | 白+灰 | 826000002600 | OP-IESCC0140360E1-01-独立-25V-42V-12W-PZ | 826001001200 | OP-DY220/12S-300CC-A0-10V电源-12W-36V-PZ | 826001002100 | OP-DY220/12S-300CC-D-DALI电源-12W-36V-PZ | 826001003000 | OP-IDSCC014420B2-01-蓝牙调光电源-12W-36V-PZ
541013441802 | LTH1223尚II圆有边75-4000K-12W-95-15-哑黑 | 有边 | 95 | 15 | 圆 | 12W | 哑黑 | 4000K | Φ75-78 | Φ84.5×98 | 73lm/W | 白+灰 | 826000002600 | OP-IESCC0140360E1-01-独立-25V-42V-12W-PZ | 826001001200 | OP-DY220/12S-300CC-A0-10V电源-12W-36V-PZ | 826001002100 | OP-DY220/12S-300CC-D-DALI电源-12W-36V-PZ | 826001003000 | OP-IDSCC014420B2-01-蓝牙调光电源-12W-36V-PZ
541013441902 | LTH1223尚II圆有边75-2700K-12W-95-24-镀镍 | 有边 | 95 | 24 | 圆 | 12W | 镀镍 | 2700K | Φ75-78 | Φ84.5×98 | 70lm/W | 白+灰 | 826000002600 | OP-IESCC0140360E1-01-独立-25V-42V-12W-PZ | 826001001200 | OP-DY220/12S-300CC-A0-10V电源-12W-36V-PZ | 826001002100 | OP-DY220/12S-300CC-D-DALI电源-12W-36V-PZ | 826001003000 | OP-IDSCC014420B2-01-蓝牙调光电源-12W-36V-PZ
541013442702 | LTH1223尚II圆有边75-3500K-12W-95-24-镀镍 | 有边 | 95 | 24 | 圆 | 12W | 镀镍 | 3500K | Φ75-78 | Φ84.5×98 | 77lm/W | 白+灰 | 826000002600 | OP-IESCC0140360E1-01-独立-25V-42V-12W-PZ | 826001001200 | OP-DY220/12S-300CC-A0-10V电源-12W-36V-PZ | 826001002100 | OP-DY220/12S-300CC-D-DALI电源-12W-36V-PZ | 826001003000 | OP-IDSCC014420B2-01-蓝牙调光电源-12W-36V-PZ
541013442802 | LTH1223尚II圆有边75-3500K-12W-95-24-哑白 | 有边 | 95 | 24 | 圆 | 12W | 哑白 | 3500K | Φ75-78 | Φ84.5×98 | 77lm/W | 白+灰 | 826000002600 | OP-IESCC0140360E1-01-独立-25V-42V-12W-PZ | 826001001200 | OP-DY220/12S-300CC-A0-10V电源-12W-36V-PZ | 826001002100 | OP-DY220/12S-300CC-D-DALI电源-12W-36V-PZ | 826001003000 | OP-IDSCC014420B2-01-蓝牙调光电源-12W-36V-PZ
541013443002 | LTH1223尚II圆有边75-3500K-12W-95-24-哑黑 | 有边 | 95 | 24 | 圆 | 12W | 哑黑 | 3500K | Φ75-78 | Φ84.5×98 | 77lm/W | 白+灰 | 826000002600 | OP-IESCC0140360E1-01-独立-25V-42V-12W-PZ | 826001001200 | OP-DY220/12S-300CC-A0-10V电源-12W-36V-PZ | 826001002100 | OP-DY220/12S-300CC-D-DALI电源-12W-36V-PZ | 826001003000 | OP-IDSCC014420B2-01-蓝牙调光电源-12W-36V-PZ
541013443202 | LTH1223尚II圆有边75-4000K-12W-95-24-哑白 | 有边 | 95 | 24 | 圆 | 12W | 哑白 | 4000K | Φ75-78 | Φ84.5×98 | 79lm/W | 白+灰 | 826000002600 | OP-IESCC0140360E1-01-独立-25V-42V-12W-PZ | 826001001200 | OP-DY220/12S-300CC-A0-10V电源-12W-36V-PZ | 826001002100 | OP-DY220/12S-300CC-D-DALI电源-12W-36V-PZ | 826001003000 | OP-IDSCC014420B2-01-蓝牙调光电源-12W-36V-PZ
541013443302 | LTH1223尚II圆有边75-4000K-12W-95-24-镀银 | 有边 | 95 | 24 | 圆 | 12W | 镀银 | 4000K | Φ75-78 | Φ84.5×98 | 79lm/W | 白+灰 | 826000002600 | OP-IESCC0140360E1-01-独立-25V-42V-12W-PZ | 826001001200 | OP-DY220/12S-300CC-A0-10V电源-12W-36V-PZ | 826001002100 | OP-DY220/12S-300CC-D-DALI电源-12W-36V-PZ | 826001003000 | OP-IDSCC014420B2-01-蓝牙调光电源-12W-36V-PZ
541013443502 | LTH1223尚II圆有边75-2700K-12W-95-36-镀镍 | 有边 | 95 | 36 | 圆 | 12W | 镀镍 | 2700K | Φ75-78 | Φ84.5×98 | 72lm/W | 白+灰 | 826000002600 | OP-IESCC0140360E1-01-独立-25V-42V-12W-PZ | 826001001200 | OP-DY220/12S-300CC-A0-10V电源-12W-36V-PZ | 826001002100 | OP-DY220/12S-300CC-D-DALI电源-12W-36V-PZ | 826001003000 | OP-IDSCC014420B2-01-蓝牙调光电源-12W-36V-PZ
541013443602 | LTH1223尚II圆有边75-2700K-12W-95-36-哑白 | 有边 | 95 | 36 | 圆 | 12W | 哑白 | 2700K | Φ75-78 | Φ84.5×98 | 72lm/W | 白+灰 | 826000002600 | OP-IESCC0140360E1-01-独立-25V-42V-12W-PZ | 826001001200 | OP-DY220/12S-300CC-A0-10V电源-12W-36V-PZ | 826001002100 | OP-DY220/12S-300CC-D-DALI电源-12W-36V-PZ | 826001003000 | OP-IDSCC014420B2-01-蓝牙调光电源-12W-36V-PZ
541013443802 | LTH1223尚II圆有边75-2700K-12W-95-36-哑黑 | 有边 | 95 | 36 | 圆 | 12W | 哑黑 | 2700K | Φ75-78 | Φ84.5×98 | 72lm/W | 白+灰 | 826000002600 | OP-IESCC0140360E1-01-独立-25V-42V-12W-PZ | 826001001200 | OP-DY220/12S-300CC-A0-10V电源-12W-36V-PZ | 826001002100 | OP-DY220/12S-300CC-D-DALI电源-12W-36V-PZ | 826001003000 | OP-IDSCC014420B2-01-蓝牙调光电源-12W-36V-PZ
541013444402 | LTH1223尚II圆有边75-3500K-12W-95-36-哑白 | 有边 | 95 | 36 | 圆 | 12W | 哑白 | 3500K | Φ75-78 | Φ84.5×98 | 78lm/W | 白+灰 | 826000002600 | OP-IESCC0140360E1-01-独立-25V-42V-12W-PZ | 826001001200 | OP-DY220/12S-300CC-A0-10V电源-12W-36V-PZ | 826001002100 | OP-DY220/12S-300CC-D-DALI电源-12W-36V-PZ | 826001003000 | OP-IDSCC014420B2-01-蓝牙调光电源-12W-36V-PZ
541013444502 | LTH1223尚II圆有边75-3500K-12W-95-36-镀银 | 有边 | 95 | 36 | 圆 | 12W | 镀银 | 3500K | Φ75-78 | Φ84.5×98 | 78lm/W | 白+灰 | 826000002600 | OP-IESCC0140360E1-01-独立-25V-42V-12W-PZ | 826001001200 | OP-DY220/12S-300CC-A0-10V电源-12W-36V-PZ | 826001002100 | OP-DY220/12S-300CC-D-DALI电源-12W-36V-PZ | 826001003000 | OP-IDSCC014420B2-01-蓝牙调光电源-12W-36V-PZ
541013445602 | LTH1223尚II圆有边75-3000K-12W-95-50-哑白 | 有边 | 95 | 50 | 圆 | 12W | 哑白 | 3000K | Φ75-78 | Φ84.5×98 | 76lm/W | 白+灰 | 826000002600 | OP-IESCC0140360E1-01-独立-25V-42V-12W-PZ | 826001001200 | OP-DY220/12S-300CC-A0-10V电源-12W-36V-PZ | 826001002100 | OP-DY220/12S-300CC-D-DALI电源-12W-36V-PZ | 826001003000 | OP-IDSCC014420B2-01-蓝牙调光电源-12W-36V-PZ
541013446002 | LTH1223尚II圆有边75-3500K-12W-95-50-哑白 | 有边 | 95 | 50 | 圆 | 12W | 哑白 | 3500K | Φ75-78 | Φ84.5×98 | 79lm/W | 白+灰 | 826000002600 | OP-IESCC0140360E1-01-独立-25V-42V-12W-PZ | 826001001200 | OP-DY220/12S-300CC-A0-10V电源-12W-36V-PZ | 826001002100 | OP-DY220/12S-300CC-D-DALI电源-12W-36V-PZ | 826001003000 | OP-IDSCC014420B2-01-蓝牙调光电源-12W-36V-PZ
541013446102 | LTH1223尚II圆有边75-3500K-12W-95-50-镀银 | 有边 | 95 | 50 | 圆 | 12W | 镀银 | 3500K | Φ75-78 | Φ84.5×98 | 79lm/W | 白+灰 | 826000002600 | OP-IESCC0140360E1-01-独立-25V-42V-12W-PZ | 826001001200 | OP-DY220/12S-300CC-A0-10V电源-12W-36V-PZ | 826001002100 | OP-DY220/12S-300CC-D-DALI电源-12W-36V-PZ | 826001003000 | OP-IDSCC014420B2-01-蓝牙调光电源-12W-36V-PZ
541013446202 | LTH1223尚II圆有边75-3500K-12W-95-50-哑黑 | 有边 | 95 | 50 | 圆 | 12W | 哑黑 | 3500K | Φ75-78 | Φ84.5×98 | 79lm/W | 白+灰 | 826000002600 | OP-IESCC0140360E1-01-独立-25V-42V-12W-PZ | 826001001200 | OP-DY220/12S-300CC-A0-10V电源-12W-36V-PZ | 826001002100 | OP-DY220/12S-300CC-D-DALI电源-12W-36V-PZ | 826001003000 | OP-IDSCC014420B2-01-蓝牙调光电源-12W-36V-PZ
541013446302 | LTH1223尚II圆有边75-4000K-12W-95-50-镀镍 | 有边 | 95 | 50 | 圆 | 12W | 镀镍 | 4000K | Φ75-78 | Φ84.5×98 | 81lm/W | 白+灰 | 826000002600 | OP-IESCC0140360E1-01-独立-25V-42V-12W-PZ | 826001001200 | OP-DY220/12S-300CC-A0-10V电源-12W-36V-PZ | 826001002100 | OP-DY220/12S-300CC-D-DALI电源-12W-36V-PZ | 826001003000 | OP-IDSCC014420B2-01-蓝牙调光电源-12W-36V-PZ
541013446402 | LTH1223尚II圆有边75-4000K-12W-95-50-哑白 | 有边 | 95 | 50 | 圆 | 12W | 哑白 | 4000K | Φ75-78 | Φ84.5×98 | 81lm/W | 白+灰 | 826000002600 | OP-IESCC0140360E1-01-独立-25V-42V-12W-PZ | 826001001200 | OP-DY220/12S-300CC-A0-10V电源-12W-36V-PZ | 826001002100 | OP-DY220/12S-300CC-D-DALI电源-12W-36V-PZ | 826001003000 | OP-IDSCC014420B2-01-蓝牙调光电源-12W-36V-PZ
541013446602 | LTH1223尚II圆有边75-4000K-12W-95-50-哑黑 | 有边 | 95 | 50 | 圆 | 12W | 哑黑 | 4000K | Φ75-78 | Φ84.5×98 | 81lm/W | 白+灰 | 826000002600 | OP-IESCC0140360E1-01-独立-25V-42V-12W-PZ | 826001001200 | OP-DY220/12S-300CC-A0-10V电源-12W-36V-PZ | 826001002100 | OP-DY220/12S-300CC-D-DALI电源-12W-36V-PZ | 826001003000 | OP-IDSCC014420B2-01-蓝牙调光电源-12W-36V-PZ
541013446802 | LTH1207尚II圆有边75-27/57-12W-95-24-哑白 | 有边 | 95 | 24 | 圆 | 12W | 哑白 | 2700-5700K | Φ75-78 | Φ84.5×98 | 45lm/W | 白+灰 | [8 empty] | 820004011000 | 成品件-OP-IDSCC0140420B2-01-A-调色-12W-36V
541013446902 | LTH1207尚II圆有边75-27/57-12W-95-24-镀银 | 有边 | 95 | 24 | 圆 | 12W | 镀银 | 2700-5700K | Φ75-78 | Φ84.5×98 | 45lm/W | 白+灰 | [8 empty] | 820004011000 | 成品件-OP-IDSCC0140420B2-01-A-调色-12W-36V
541013447302 | LTH1207尚II圆有边75-27/57-12W-95-36-镀银 | 有边 | 95 | 36 | 圆 | 12W | 镀银 | 2700-5700K | Φ75-78 | Φ84.5×98 | 45lm/W | 白+灰 | [8 empty] | 820004011000 | 成品件-OP-IDSCC0140420B2-01-A-调色-12W-36V
541013449102 | LTH0907尚II圆无边75-2700K-9W-95-15-镀镍 | 无边 | 95 | 15 | 圆 | 9W | 镀镍 | 2700K | Φ75-78 | Φ112×98 | 58lm/W | 白+灰 | 826000002500 | OP-IESCC0070220E1-03-独立-25V-42V-9W-PZ | 826001001100 | OP-DY220/9S-200CC-A0-10V电源-9W-36V-PZ | 826001002000 | OP-DY220/9S-200CC-D-DALI电源-9W-36V-PZ | 826001002900 | OP-IDSCC0070150B2-01-蓝牙调光电源-9W-36V-PZ
541013449402 | LTH0907尚II圆无边75-2700K-9W-95-15-哑黑 | 无边 | 95 | 15 | 圆 | 9W | 哑黑 | 2700K | Φ75-78 | Φ112×98 | 58lm/W | 白+灰 | 826000002500 | OP-IESCC0070220E1-03-独立-25V-42V-9W-PZ | 826001001100 | OP-DY220/9S-200CC-A0-10V电源-9W-36V-PZ | 826001002000 | OP-DY220/9S-200CC-D-DALI电源-9W-36V-PZ | 826001002900 | OP-IDSCC0070150B2-01-蓝牙调光电源-9W-36V-PZ
541013449602 | LTH0907尚II圆无边75-3000K-9W-95-15-哑白 | 无边 | 95 | 15 | 圆 | 9W | 哑白 | 3000K | Φ75-78 | Φ112×98 | 60lm/W | 白+灰 | 826000002500 | OP-IESCC0070220E1-03-独立-25V-42V-9W-PZ | 826001001100 | OP-DY220/9S-200CC-A0-10V电源-9W-36V-PZ | 826001002000 | OP-DY220/9S-200CC-D-DALI电源-9W-36V-PZ | 826001002900 | OP-IDSCC0070150B2-01-蓝牙调光电源-9W-36V-PZ
541013449802 | LTH0907尚II圆无边75-3000K-9W-95-15-哑黑 | 无边 | 95 | 15 | 圆 | 9W | 哑黑 | 3000K | Φ75-78 | Φ112×98 | 60lm/W | 白+灰 | 826000002500 | OP-IESCC0070220E1-03-独立-25V-42V-9W-PZ | 826001001100 | OP-DY220/9S-200CC-A0-10V电源-9W-36V-PZ | 826001002000 | OP-DY220/9S-200CC-D-DALI电源-9W-36V-PZ | 826001002900 | OP-IDSCC0070150B2-01-蓝牙调光电源-9W-36V-PZ
541013429202 | LTH0905尚II圆有边75-2700K-9W-95-15-哑白 | 有边 | 95 | 15 | 圆 | 9W | 哑白 | 2700K | Φ75-78 | Φ84.5×98 | 58lm/W | 白+灰 | 826000002500 | OP-IESCC0070220E1-03-独立-25V-42V-9W-PZ | 826001001100 | OP-DY220/9S-200CC-A0-10V电源-9W-36V-PZ | 826001002000 | OP-DY220/9S-200CC-D-DALI电源-9W-36V-PZ | 826001002900 | OP-IDSCC0070150B2-01-蓝牙调光电源-9W-36V-PZ
541013429402 | LTH0905尚II圆有边75-2700K-9W-95-15-哑黑 | 有边 | 95 | 15 | 圆 | 9W | 哑黑 | 2700K | Φ75-78 | Φ84.5×98 | 58lm/W | 白+灰 | 826000002500 | OP-IESCC0070220E1-03-独立-25V-42V-9W-PZ | 826001001100 | OP-DY220/9S-200CC-A0-10V电源-9W-36V-PZ | 826001002000 | OP-DY220/9S-200CC-D-DALI电源-9W-36V-PZ | 826001002900 | OP-IDSCC0070150B2-01-蓝牙调光电源-9W-36V-PZ
541013430402 | LTH0905尚II圆有边75-4000K-9W-95-15-哑白 | 有边 | 95 | 15 | 圆 | 9W | 哑白 | 4000K | Φ75-78 | Φ84.5×98 | 63lm/W | 白+灰 | 826000002500 | OP-IESCC0070220E1-03-独立-25V-42V-9W-PZ | 826001001100 | OP-DY220/9S-200CC-A0-10V电源-9W-36V-PZ | 826001002000 | OP-DY220/9S-200CC-D-DALI电源-9W-36V-PZ | 826001002900 | OP-IDSCC0070150B2-01-蓝牙调光电源-9W-36V-PZ
541013430502 | LTH0905尚II圆有边75-4000K-9W-95-15-镀银 | 有边 | 95 | 15 | 圆 | 9W | 镀银 | 4000K | Φ75-78 | Φ84.5×98 | 63lm/W | 白+灰 | 826000002500 | OP-IESCC0070220E1-03-独立-25V-42V-9W-PZ | 826001001100 | OP-DY220/9S-200CC-A0-10V电源-9W-36V-PZ | 826001002000 | OP-DY220/9S-200CC-D-DALI电源-9W-36V-PZ | 826001002900 | OP-IDSCC0070150B2-01-蓝牙调光电源-9W-36V-PZ
541013436702 | LTH0905尚II圆有边75-4000K-9W-95-24-镀镍 | 有边 | 95 | 24 | 圆 | 9W | 镀镍 | 4000K | Φ75-78 | Φ84.5×98 | 79lm/W | 白+灰 | 826000002500 | OP-IESCC0070220E1-03-独立-25V-42V-9W-PZ | 826001001100 | OP-DY220/9S-200CC-A0-10V电源-9W-36V-PZ | 826001002000 | OP-DY220/9S-200CC-D-DALI电源-9W-36V-PZ | 826001002900 | OP-IDSCC0070150B2-01-蓝牙调光电源-9W-36V-PZ
541013436802 | LTH0905尚II圆有边75-4000K-9W-95-24-哑白 | 有边 | 95 | 24 | 圆 | 9W | 哑白 | 4000K | Φ75-78 | Φ84.5×98 | 79lm/W | 白+灰 | 826000002500 | OP-IESCC0070220E1-03-独立-25V-42V-9W-PZ | 826001001100 | OP-DY220/9S-200CC-A0-10V电源-9W-36V-PZ | 826001002000 | OP-DY220/9S-200CC-D-DALI电源-9W-36V-PZ | 826001002900 | OP-IDSCC0070150B2-01-蓝牙调光电源-9W-36V-PZ
541013437902 | LTH0905尚II圆有边75-3500K-9W-95-36-镀镍 | 有边 | 95 | 36 | 圆 | 9W | 镀镍 | 3500K | Φ75-78 | Φ84.5×98 | 78lm/W | 白+灰 | 826000002500 | OP-IESCC0070220E1-03-独立-25V-42V-9W-PZ | 826001001100 | OP-DY220/9S-200CC-A0-10V电源-9W-36V-PZ | 826001002000 | OP-DY220/9S-200CC-D-DALI电源-9W-36V-PZ | 826001002900 | OP-IDSCC0070150B2-01-蓝牙调光电源-9W-36V-PZ
541013438302 | LTH0905尚II圆有边75-4000K-9W-95-36-镀镍 | 有边 | 95 | 36 | 圆 | 9W | 镀镍 | 4000K | Φ75-78 | Φ84.5×98 | 80lm/W | 白+灰 | 826000002500 | OP-IESCC0070220E1-03-独立-25V-42V-9W-PZ | 826001001100 | OP-DY220/9S-200CC-A0-10V电源-9W-36V-PZ | 826001002000 | OP-DY220/9S-200CC-D-DALI电源-9W-36V-PZ | 826001002900 | OP-IDSCC0070150B2-01-蓝牙调光电源-9W-36V-PZ
541013438402 | LTH0905尚II圆有边75-4000K-9W-95-36-哑白 | 有边 | 95 | 36 | 圆 | 9W | 哑白 | 4000K | Φ75-78 | Φ84.5×98 | 80lm/W | 白+灰 | 826000002500 | OP-IESCC0070220E1-03-独立-25V-42V-9W-PZ | 826001001100 | OP-DY220/9S-200CC-A0-10V电源-9W-36V-PZ | 826001002000 | OP-DY220/9S-200CC-D-DALI电源-9W-36V-PZ | 826001002900 | OP-IDSCC0070150B2-01-蓝牙调光电源-9W-36V-PZ
541013438502 | LTH0905尚II圆有边75-4000K-9W-95-36-镀银 | 有边 | 95 | 36 | 圆 | 9W | 镀银 | 4000K | Φ75-78 | Φ84.5×98 | 80lm/W | 白+灰 | 826000002500 | OP-IESCC0070220E1-03-独立-25V-42V-9W-PZ | 826001001100 | OP-DY220/9S-200CC-A0-10V电源-9W-36V-PZ | 826001002000 | OP-DY220/9S-200CC-D-DALI电源-9W-36V-PZ | 826001002900 | OP-IDSCC0070150B2-01-蓝牙调光电源-9W-36V-PZ
541013442902 | LTH1223尚II圆有边75-3500K-12W-95-24-镀银 | 有边 | 95 | 24 | 圆 | 12W | 镀银 | 3500K | Φ75-78 | Φ84.5×98 | 77lm/W | 白+灰 | 826000002600 | OP-IESCC0140360E1-01-独立-25V-42V-12W-PZ | 826001001200 | OP-DY220/12S-300CC-A0-10V电源-12W-36V-PZ | 826001002100 | OP-DY220/12S-300CC-D-DALI电源-12W-36V-PZ | 826001003000 | OP-IDSCC014420B2-01-蓝牙调光电源-12W-36V-PZ
541013443102 | LTH1223尚II圆有边75-4000K-12W-95-24-镀镍 | 有边 | 95 | 24 | 圆 | 12W | 镀镍 | 4000K | Φ75-78 | Φ84.5×98 | 79lm/W | 白+灰 | 826000002600 | OP-IESCC0140360E1-01-独立-25V-42V-12W-PZ | 826001001200 | OP-DY220/12S-300CC-A0-10V电源-12W-36V-PZ | 826001002100 | OP-DY220/12S-300CC-D-DALI电源-12W-36V-PZ | 826001003000 | OP-IDSCC014420B2-01-蓝牙调光电源-12W-36V-PZ
541013443402 | LTH1223尚II圆有边75-4000K-12W-95-24-哑黑 | 有边 | 95 | 24 | 圆 | 12W | 哑黑 | 4000K | Φ75-78 | Φ84.5×98 | 79lm/W | 白+灰 | 826000002600 | OP-IESCC0140360E1-01-独立-25V-42V-12W-PZ | 826001001200 | OP-DY220/12S-300CC-A0-10V电源-12W-36V-PZ | 826001002100 | OP-DY220/12S-300CC-D-DALI电源-12W-36V-PZ | 826001003000 | OP-IDSCC014420B2-01-蓝牙调光电源-12W-36V-PZ
541013443902 | LTH1223尚II圆有边75-3000K-12W-95-36-镀镍 | 有边 | 95 | 36 | 圆 | 12W | 镀镍 | 3000K | Φ75-78 | Φ84.5×98 | 75lm/W | 白+灰 | 826000002600 | OP-IESCC0140360E1-01-独立-25V-42V-12W-PZ | 826001001200 | OP-DY220/12S-300CC-A0-10V电源-12W-36V-PZ | 826001002100 | OP-DY220/12S-300CC-D-DALI电源-12W-36V-PZ | 826001003000 | OP-IDSCC014420B2-01-蓝牙调光电源-12W-36V-PZ
541013449902 | LTH0907尚II圆无边75-3500K-9W-95-15-镀镍 | 无边 | 95 | 15 | 圆 | 9W | 镀镍 | 3500K | Φ75-78 | Φ112×98 | 61lm/W | 白+灰 | 826000002500 | OP-IESCC0070220E1-03-独立-25V-42V-9W-PZ | 826001001100 | OP-DY220/9S-200CC-A0-10V电源-9W-36V-PZ | 826001002000 | OP-DY220/9S-200CC-D-DALI电源-9W-36V-PZ | 826001002900 | OP-IDSCC0070150B2-01-蓝牙调光电源-9W-36V-PZ
541013450002 | LTH0907尚II圆无边75-3500K-9W-95-15-哑白 | 无边 | 95 | 15 | 圆 | 9W | 哑白 | 3500K | Φ75-78 | Φ112×98 | 61lm/W | 白+灰 | 826000002500 | OP-IESCC0070220E1-03-独立-25V-42V-9W-PZ | 826001001100 | OP-DY220/9S-200CC-A0-10V电源-9W-36V-PZ | 826001002000 | OP-DY220/9S-200CC-D-DALI电源-9W-36V-PZ | 826001002900 | OP-IDSCC0070150B2-01-蓝牙调光电源-9W-36V-PZ
541013450102 | LTH0907尚II圆无边75-3500K-9W-95-15-镀银 | 无边 | 95 | 15 | 圆 | 9W | 镀银 | 3500K | Φ75-78 | Φ112×98 | 61lm/W | 白+灰 | 826000002500 | OP-IESCC0070220E1-03-独立-25V-42V-9W-PZ | 826001001100 | OP-DY220/9S-200CC-A0-10V电源-9W-36V-PZ | 826001002000 | OP-DY220/9S-200CC-D-DALI电源-9W-36V-PZ | 826001002900 | OP-IDSCC0070150B2-01-蓝牙调光电源-9W-36V-PZ
541013450202 | LTH0907尚II圆无边75-3500K-9W-95-15-哑黑 | 无边 | 95 | 15 | 圆 | 9W | 哑黑 | 3500K | Φ75-78 | Φ112×98 | 61lm/W | 白+灰 | 826000002500 | OP-IESCC0070220E1-03-独立-25V-42V-9W-PZ | 826001001100 | OP-DY220/9S-200CC-A0-10V电源-9W-36V-PZ | 826001002000 | OP-DY220/9S-200CC-D-DALI电源-9W-36V-PZ | 826001002900 | OP-IDSCC0070150B2-01-蓝牙调光电源-9W-36V-PZ
541013450302 | LTH0907尚II圆无边75-4000K-9W-95-15-镀镍 | 无边 | 95 | 15 | 圆 | 9W | 镀镍 | 4000K | Φ75-78 | Φ112×98 | 63lm/W | 白+灰 | 826000002500 | OP-IESCC0070220E1-03-独立-25V-42V-9W-PZ | 826001001100 | OP-DY220/9S-200CC-A0-10V电源-9W-36V-PZ | 826001002000 | OP-DY220/9S-200CC-D-DALI电源-9W-36V-PZ | 826001002900 | OP-IDSCC0070150B2-01-蓝牙调光电源-9W-36V-PZ
541013450402 | LTH0907尚II圆无边75-4000K-9W-95-15-哑白 | 无边 | 95 | 15 | 圆 | 9W | 哑白 | 4000K | Φ75-78 | Φ112×98 | 63lm/W | 白+灰 | 826000002500 | OP-IESCC0070220E1-03-独立-25V-42V-9W-PZ | 826001001100 | OP-DY220/9S-200CC-A0-10V电源-9W-36V-PZ | 826001002000 | OP-DY220/9S-200CC-D-DALI电源-9W-36V-PZ | 826001002900 | OP-IDSCC0070150B2-01-蓝牙调光电源-9W-36V-PZ
541013450502 | LTH0907尚II圆无边75-4000K-9W-95-15-镀银 | 无边 | 95 | 15 | 圆 | 9W | 镀银 | 4000K | Φ75-78 | Φ112×98 | 63lm/W | 白+灰 | 826000002500 | OP-IESCC0070220E1-03-独立-25V-42V-9W-PZ | 826001001100 | OP-DY220/9S-200CC-A0-10V电源-9W-36V-PZ | 826001002000 | OP-DY220/9S-200CC-D-DALI电源-9W-36V-PZ | 826001002900 | OP-IDSCC0070150B2-01-蓝牙调光电源-9W-36V-PZ
541013435902 | LTH0905尚II圆有边75-3000K-9W-95-24-镀镍 | 有边 | 95 | 24 | 圆 | 9W | 镀镍 | 3000K | Φ75-78 | Φ84.5×98 | 73lm/W | 白+灰 | 826000002500 | OP-IESCC0070220E1-03-独立-25V-42V-9W-PZ | 826001001100 | OP-DY220/9S-200CC-A0-10V电源-9W-36V-PZ | 826001002000 | OP-DY220/9S-200CC-D-DALI电源-9W-36V-PZ | 826001002900 | OP-IDSCC0070150B2-01-蓝牙调光电源-9W-36V-PZ
541013436202 | LTH0905尚II圆有边75-3000K-9W-95-24-哑黑 | 有边 | 95 | 24 | 圆 | 9W | 哑黑 | 3000K | Φ75-78 | Φ84.5×98 | 73lm/W | 白+灰 | 826000002500 | OP-IESCC0070220E1-03-独立-25V-42V-9W-PZ | 826001001100 | OP-DY220/9S-200CC-A0-10V电源-9W-36V-PZ | 826001002000 | OP-DY220/9S-200CC-D-DALI电源-9W-36V-PZ | 826001002900 | OP-IDSCC0070150B2-01-蓝牙调光电源-9W-36V-PZ
541013436402 | LTH0905尚II圆有边75-3500K-9W-95-24-哑白 | 有边 | 95 | 24 | 圆 | 9W | 哑白 | 3500K | Φ75-78 | Φ84.5×98 | 77lm/W | 白+灰 | 826000002500 | OP-IESCC0070220E1-03-独立-25V-42V-9W-PZ | 826001001100 | OP-DY220/9S-200CC-A0-10V电源-9W-36V-PZ | 826001002000 | OP-DY220/9S-200CC-D-DALI电源-9W-36V-PZ | 826001002900 | OP-IDSCC0070150B2-01-蓝牙调光电源-9W-36V-PZ
541013440302 | LTH1223尚II圆有边75-2700K-12W-95-15-镀镍 | 有边 | 95 | 15 | 圆 | 12W | 镀镍 | 2700K | Φ75-78 | Φ84.5×98 | 68lm/W | 白+灰 | 826000002600 | OP-IESCC0140360E1-01-独立-25V-42V-12W-PZ | 826001001200 | OP-DY220/12S-300CC-A0-10V电源-12W-36V-PZ | 826001002100 | OP-DY220/12S-300CC-D-DALI电源-12W-36V-PZ | 826001003000 | OP-IDSCC014420B2-01-蓝牙调光电源-12W-36V-PZ
541013440702 | LTH1223尚II圆有边75-3000K-12W-95-15-镀镍 | 有边 | 95 | 15 | 圆 | 12W | 镀镍 | 3000K | Φ75-78 | Φ84.5×98 | 70lm/W | 白+灰 | 826000002600 | OP-IESCC0140360E1-01-独立-25V-42V-12W-PZ | 826001001200 | OP-DY220/12S-300CC-A0-10V电源-12W-36V-PZ | 826001002100 | OP-DY220/12S-300CC-D-DALI电源-12W-36V-PZ | 826001003000 | OP-IDSCC014420B2-01-蓝牙调光电源-12W-36V-PZ
541013442002 | LTH1223尚II圆有边75-2700K-12W-95-24-哑白 | 有边 | 95 | 24 | 圆 | 12W | 哑白 | 2700K | Φ75-78 | Φ84.5×98 | 70lm/W | 白+灰 | 826000002600 | OP-IESCC0140360E1-01-独立-25V-42V-12W-PZ | 826001001200 | OP-DY220/12S-300CC-A0-10V电源-12W-36V-PZ | 826001002100 | OP-DY220/12S-300CC-D-DALI电源-12W-36V-PZ | 826001003000 | OP-IDSCC014420B2-01-蓝牙调光电源-12W-36V-PZ
541013442102 | LTH1223尚II圆有边75-2700K-12W-95-24-镀银 | 有边 | 95 | 24 | 圆 | 12W | 镀银 | 2700K | Φ75-78 | Φ84.5×98 | 70lm/W | 白+灰 | 826000002600 | OP-IESCC0140360E1-01-独立-25V-42V-12W-PZ | 826001001200 | OP-DY220/12S-300CC-A0-10V电源-12W-36V-PZ | 826001002100 | OP-DY220/12S-300CC-D-DALI电源-12W-36V-PZ | 826001003000 | OP-IDSCC014420B2-01-蓝牙调光电源-12W-36V-PZ
541013442202 | LTH1223尚II圆有边75-2700K-12W-95-24-哑黑 | 有边 | 95 | 24 | 圆 | 12W | 哑黑 | 2700K | Φ75-78 | Φ84.5×98 | 70lm/W | 白+灰 | 826000002600 | OP-IESCC0140360E1-01-独立-25V-42V-12W-PZ | 826001001200 | OP-DY220/12S-300CC-A0-10V电源-12W-36V-PZ | 826001002100 | OP-DY220/12S-300CC-D-DALI电源-12W-36V-PZ | 826001003000 | OP-IDSCC014420B2-01-蓝牙调光电源-12W-36V-PZ
541013442302 | LTH1223尚II圆有边75-3000K-12W-95-24-镀镍 | 有边 | 95 | 24 | 圆 | 12W | 镀镍 | 3000K | Φ75-78 | Φ84.5×98 | 73lm/W | 白+灰 | 826000002600 | OP-IESCC0140360E1-01-独立-25V-42V-12W-PZ | 826001001200 | OP-DY220/12S-300CC-A0-10V电源-12W-36V-PZ | 826001002100 | OP-DY220/12S-300CC-D-DALI电源-12W-36V-PZ | 826001003000 | OP-IDSCC014420B2-01-蓝牙调光电源-12W-36V-PZ
541013442402 | LTH1223尚II圆有边75-3000K-12W-95-24-哑白 | 有边 | 95 | 24 | 圆 | 12W | 哑白 | 3000K | Φ75-78 | Φ84.5×98 | 73lm/W | 白+灰 | 826000002600 | OP-IESCC0140360E1-01-独立-25V-42V-12W-PZ | 826001001200 | OP-DY220/12S-300CC-A0-10V电源-12W-36V-PZ | 826001002100 | OP-DY220/12S-300CC-D-DALI电源-12W-36V-PZ | 826001003000 | OP-IDSCC014420B2-01-蓝牙调光电源-12W-36V-PZ
541013442502 | LTH1223尚II圆有边75-3000K-12W-95-24-镀银 | 有边 | 95 | 24 | 圆 | 12W | 镀银 | 3000K | Φ75-78 | Φ84.5×98 | 73lm/W | 白+灰 | 826000002600 | OP-IESCC0140360E1-01-独立-25V-42V-12W-PZ | 826001001200 | OP-DY220/12S-300CC-A0-10V电源-12W-36V-PZ | 826001002100 | OP-DY220/12S-300CC-D-DALI电源-12W-36V-PZ | 826001003000 | OP-IDSCC014420B2-01-蓝牙调光电源-12W-36V-PZ
541013443702 | LTH1223尚II圆有边75-2700K-12W-95-36-镀银 | 有边 | 95 | 36 | 圆 | 12W | 镀银 | 2700K | Φ75-78 | Φ84.5×98 | 72lm/W | 白+灰 | 826000002600 | OP-IESCC0140360E1-01-独立-25V-42V-12W-PZ | 826001001200 | OP-DY220/12S-300CC-A0-10V电源-12W-36V-PZ | 826001002100 | OP-DY220/12S-300CC-D-DALI电源-12W-36V-PZ | 826001003000 | OP-IDSCC014420B2-01-蓝牙调光电源-12W-36V-PZ
541013444002 | LTH1223尚II圆有边75-3000K-12W-95-36-哑白 | 有边 | 95 | 36 | 圆 | 12W | 哑白 | 3000K | Φ75-78 | Φ84.5×98 | 75lm/W | 白+灰 | 826000002600 | OP-IESCC0140360E1-01-独立-25V-42V-12W-PZ | 826001001200 | OP-DY220/12S-300CC-A0-10V电源-12W-36V-PZ | 826001002100 | OP-DY220/12S-300CC-D-DALI电源-12W-36V-PZ | 826001003000 | OP-IDSCC014420B2-01-蓝牙调光电源-12W-36V-PZ
541013444102 | LTH1223尚II圆有边75-3000K-12W-95-36-镀银 | 有边 | 95 | 36 | 圆 | 12W | 镀银 | 3000K | Φ75-78 | Φ84.5×98 | 75lm/W | 白+灰 | 826000002600 | OP-IESCC0140360E1-01-独立-25V-42V-12W-PZ | 826001001200 | OP-DY220/12S-300CC-A0-10V电源-12W-36V-PZ | 826001002100 | OP-DY220/12S-300CC-D-DALI电源-12W-36V-PZ | 826001003000 | OP-IDSCC014420B2-01-蓝牙调光电源-12W-36V-PZ
541013444202 | LTH1223尚II圆有边75-3000K-12W-95-36-哑黑 | 有边 | 95 | 36 | 圆 | 12W | 哑黑 | 3000K | Φ75-78 | Φ84.5×98 | 75lm/W | 白+灰 | 826000002600 | OP-IESCC0140360E1-01-独立-25V-42V-12W-PZ | 826001001200 | OP-DY220/12S-300CC-A0-10V电源-12W-36V-PZ | 826001002100 | OP-DY220/12S-300CC-D-DALI电源-12W-36V-PZ | 826001003000 | OP-IDSCC014420B2-01-蓝牙调光电源-12W-36V-PZ
541013444602 | LTH1223尚II圆有边75-3500K-12W-95-36-哑黑 | 有边 | 95 | 36 | 圆 | 12W | 哑黑 | 3500K | Φ75-78 | Φ84.5×98 | 78lm/W | 白+灰 | 826000002600 | OP-IESCC0140360E1-01-独立-25V-42V-12W-PZ | 826001001200 | OP-DY220/12S-300CC-A0-10V电源-12W-36V-PZ | 826001002100 | OP-DY220/12S-300CC-D-DALI电源-12W-36V-PZ | 826001003000 | OP-IDSCC014420B2-01-蓝牙调光电源-12W-36V-PZ
541013444902 | LTH1223尚II圆有边75-4000K-12W-95-36-镀银 | 有边 | 95 | 36 | 圆 | 12W | 镀银 | 4000K | Φ75-78 | Φ84.5×98 | 80lm/W | 白+灰 | 826000002600 | OP-IESCC0140360E1-01-独立-25V-42V-12W-PZ | 826001001200 | OP-DY220/12S-300CC-A0-10V电源-12W-36V-PZ | 826001002100 | OP-DY220/12S-300CC-D-DALI电源-12W-36V-PZ | 826001003000 | OP-IDSCC014420B2-01-蓝牙调光电源-12W-36V-PZ
541013445102 | LTH1223尚II圆有边75-2700K-12W-95-50-镀镍 | 有边 | 95 | 50 | 圆 | 12W | 镀镍 | 2700K | Φ75-78 | Φ84.5×98 | 74lm/W | 白+灰 | 826000002600 | OP-IESCC0140360E1-01-独立-25V-42V-12W-PZ | 826001001200 | OP-DY220/12S-300CC-A0-10V电源-12W-36V-PZ | 826001002100 | OP-DY220/12S-300CC-D-DALI电源-12W-36V-PZ | 826001003000 | OP-IDSCC014420B2-01-蓝牙调光电源-12W-36V-PZ
541013445202 | LTH1223尚II圆有边75-2700K-12W-95-50-哑白 | 有边 | 95 | 50 | 圆 | 12W | 哑白 | 2700K | Φ75-78 | Φ84.5×98 | 74lm/W | 白+灰 | 826000002600 | OP-IESCC0140360E1-01-独立-25V-42V-12W-PZ | 826001001200 | OP-DY220/12S-300CC-A0-10V电源-12W-36V-PZ | 826001002100 | OP-DY220/12S-300CC-D-DALI电源-12W-36V-PZ | 826001003000 | OP-IDSCC014420B2-01-蓝牙调光电源-12W-36V-PZ
541013445302 | LTH1223尚II圆有边75-2700K-12W-95-50-镀银 | 有边 | 95 | 50 | 圆 | 12W | 镀银 | 2700K | Φ75-78 | Φ84.5×98 | 74lm/W | 白+灰 | 826000002600 | OP-IESCC0140360E1-01-独立-25V-42V-12W-PZ | 826001001200 | OP-DY220/12S-300CC-A0-10V电源-12W-36V-PZ | 826001002100 | OP-DY220/12S-300CC-D-DALI电源-12W-36V-PZ | 826001003000 | OP-IDSCC014420B2-01-蓝牙调光电源-12W-36V-PZ
541013445802 | LTH1223尚II圆有边75-3000K-12W-95-50-哑黑 | 有边 | 95 | 50 | 圆 | 12W | 哑黑 | 3000K | Φ75-78 | Φ84.5×98 | 76lm/W | 白+灰 | 826000002600 | OP-IESCC0140360E1-01-独立-25V-42V-12W-PZ | 826001001200 | OP-DY220/12S-300CC-A0-10V电源-12W-36V-PZ | 826001002100 | OP-DY220/12S-300CC-D-DALI电源-12W-36V-PZ | 826001003000 | OP-IDSCC014420B2-01-蓝牙调光电源-12W-36V-PZ
541013445902 | LTH1223尚II圆有边75-3500K-12W-95-50-镀镍 | 有边 | 95 | 50 | 圆 | 12W | 镀镍 | 3500K | Φ75-78 | Φ84.5×98 | 79lm/W | 白+灰 | 826000002600 | OP-IESCC0140360E1-01-独立-25V-42V-12W-PZ | 826001001200 | OP-DY220/12S-300CC-A0-10V电源-12W-36V-PZ | 826001002100 | OP-DY220/12S-300CC-D-DALI电源-12W-36V-PZ | 826001003000 | OP-IDSCC014420B2-01-蓝牙调光电源-12W-36V-PZ
541013449702 | LTH0907尚II圆无边75-3000K-9W-95-15-镀银 | 无边 | 95 | 15 | 圆 | 9W | 镀银 | 3000K | Φ75-78 | Φ112×98 | 60lm/W | 白+灰 | 826000002500 | OP-IESCC0070220E1-03-独立-25V-42V-9W-PZ | 826001001100 | OP-DY220/9S-200CC-A0-10V电源-9W-36V-PZ | 826001002000 | OP-DY220/9S-200CC-D-DALI电源-9W-36V-PZ | 826001002900 | OP-IDSCC0070150B2-01-蓝牙调光电源-9W-36V-PZ
541013450602 | LTH0907尚II圆无边75-4000K-9W-95-15-哑黑 | 无边 | 95 | 15 | 圆 | 9W | 哑黑 | 4000K | Φ75-78 | Φ112×98 | 63lm/W | 白+灰 | 826000002500 | OP-IESCC0070220E1-03-独立-25V-42V-9W-PZ | 826001001100 | OP-DY220/9S-200CC-A0-10V电源-9W-36V-PZ | 826001002000 | OP-DY220/9S-200CC-D-DALI电源-9W-36V-PZ | 826001002900 | OP-IDSCC0070150B2-01-蓝牙调光电源-9W-36V-PZ
541013442602 | LTH1223尚II圆有边75-3000K-12W-95-24-哑黑 | 有边 | 95 | 24 | 圆 | 12W | 哑黑 | 3000K | Φ75-78 | Φ84.5×98 | 73lm/W | 白+灰 | 826000002600 | OP-IESCC0140360E1-01-独立-25V-42V-12W-PZ | 826001001200 | OP-DY220/12S-300CC-A0-10V电源-12W-36V-PZ | 826001002100 | OP-DY220/12S-300CC-D-DALI电源-12W-36V-PZ | 826001003000 | OP-IDSCC014420B2-01-蓝牙调光电源-12W-36V-PZ
541013444302 | LTH1223尚II圆有边75-3500K-12W-95-36-镀镍 | 有边 | 95 | 36 | 圆 | 12W | 镀镍 | 3500K | Φ75-78 | Φ84.5×98 | 78lm/W | 白+灰 | 826000002600 | OP-IESCC0140360E1-01-独立-25V-42V-12W-PZ | 826001001200 | OP-DY220/12S-300CC-A0-10V电源-12W-36V-PZ | 826001002100 | OP-DY220/12S-300CC-D-DALI电源-12W-36V-PZ | 826001003000 | OP-IDSCC014420B2-01-蓝牙调光电源-12W-36V-PZ
541013444702 | LTH1223尚II圆有边75-4000K-12W-95-36-镀镍 | 有边 | 95 | 36 | 圆 | 12W | 镀镍 | 4000K | Φ75-78 | Φ84.5×98 | 80lm/W | 白+灰 | 826000002600 | OP-IESCC0140360E1-01-独立-25V-42V-12W-PZ | 826001001200 | OP-DY220/12S-300CC-A0-10V电源-12W-36V-PZ | 826001002100 | OP-DY220/12S-300CC-D-DALI电源-12W-36V-PZ | 826001003000 | OP-IDSCC014420B2-01-蓝牙调光电源-12W-36V-PZ
541013444802 | LTH1223尚II圆有边75-4000K-12W-95-36-哑白 | 有边 | 95 | 36 | 圆 | 12W | 哑白 | 4000K | Φ75-78 | Φ84.5×98 | 80lm/W | 白+灰 | 826000002600 | OP-IESCC0140360E1-01-独立-25V-42V-12W-PZ | 826001001200 | OP-DY220/12S-300CC-A0-10V电源-12W-36V-PZ | 826001002100 | OP-DY220/12S-300CC-D-DALI电源-12W-36V-PZ | 826001003000 | OP-IDSCC014420B2-01-蓝牙调光电源-12W-36V-PZ
541013445002 | LTH1223尚II圆有边75-4000K-12W-95-36-哑黑 | 有边 | 95 | 36 | 圆 | 12W | 哑黑 | 4000K | Φ75-78 | Φ84.5×98 | 80lm/W | 白+灰 | 826000002600 | OP-IESCC0140360E1-01-独立-25V-42V-12W-PZ | 826001001200 | OP-DY220/12S-300CC-A0-10V电源-12W-36V-PZ | 826001002100 | OP-DY220/12S-300CC-D-DALI电源-12W-36V-PZ | 826001003000 | OP-IDSCC014420B2-01-蓝牙调光电源-12W-36V-PZ
541013445402 | LTH1223尚II圆有边75-2700K-12W-95-50-哑黑 | 有边 | 95 | 50 | 圆 | 12W | 哑黑 | 2700K | Φ75-78 | Φ84.5×98 | 74lm/W | 白+灰 | 826000002600 | OP-IESCC0140360E1-01-独立-25V-42V-12W-PZ | 826001001200 | OP-DY220/12S-300CC-A0-10V电源-12W-36V-PZ | 826001002100 | OP-DY220/12S-300CC-D-DALI电源-12W-36V-PZ | 826001003000 | OP-IDSCC014420B2-01-蓝牙调光电源-12W-36V-PZ
541013445502 | LTH1223尚II圆有边75-3000K-12W-95-50-镀镍 | 有边 | 95 | 50 | 圆 | 12W | 镀镍 | 3000K | Φ75-78 | Φ84.5×98 | 76lm/W | 白+灰 | 826000002600 | OP-IESCC0140360E1-01-独立-25V-42V-12W-PZ | 826001001200 | OP-DY220/12S-300CC-A0-10V电源-12W-36V-PZ | 826001002100 | OP-DY220/12S-300CC-D-DALI电源-12W-36V-PZ | 826001003000 | OP-IDSCC014420B2-01-蓝牙调光电源-12W-36V-PZ
541013445702 | LTH1223尚II圆有边75-3000K-12W-95-50-镀银 | 有边 | 95 | 50 | 圆 | 12W | 镀银 | 3000K | Φ75-78 | Φ84.5×98 | 76lm/W | 白+灰 | 826000002600 | OP-IESCC0140360E1-01-独立-25V-42V-12W-PZ | 826001001200 | OP-DY220/12S-300CC-A0-10V电源-12W-36V-PZ | 826001002100 | OP-DY220/12S-300CC-D-DALI电源-12W-36V-PZ | 826001003000 | OP-IDSCC014420B2-01-蓝牙调光电源-12W-36V-PZ
541013446702 | LTH1207尚II圆有边75-27/57-12W-95-24-镀镍 | 有边 | 95 | 24 | 圆 | 12W | 镀镍 | 2700-5700K | Φ75-78 | Φ84.5×98 | 45lm/W | 白+灰 | [8 empty] | 820004011000 | 成品件-OP-IDSCC0140420B2-01-A-调色-12W-36V
541013447002 | LTH1207尚II圆有边75-27/57-12W-95-24-哑黑 | 有边 | 95 | 24 | 圆 | 12W | 哑黑 | 2700-5700K | Φ75-78 | Φ84.5×98 | 45lm/W | 白+灰 | [8 empty] | 820004011000 | 成品件-OP-IDSCC0140420B2-01-A-调色-12W-36V
541013455502 | LTH0907尚II圆无边75-2700K-9W-95-24-镀镍 | 无边 | 95 | 24 | 圆 | 9W | 镀镍 | 2700K | Φ75-78 | Φ112×98 | 70lm/W | 白+灰 | 826000002500 | OP-IESCC0070220E1-03-独立-25V-42V-9W-PZ | 826001001100 | OP-DY220/9S-200CC-A0-10V电源-9W-36V-PZ | 826001002000 | OP-DY220/9S-200CC-D-DALI电源-9W-36V-PZ | 826001002900 | OP-IDSCC0070150B2-01-蓝牙调光电源-9W-36V-PZ
541013455602 | LTH0907尚II圆无边75-2700K-9W-95-24-哑白 | 无边 | 95 | 24 | 圆 | 9W | 哑白 | 2700K | Φ75-78 | Φ112×98 | 70lm/W | 白+灰 | 826000002500 | OP-IESCC0070220E1-03-独立-25V-42V-9W-PZ | 826001001100 | OP-DY220/9S-200CC-A0-10V电源-9W-36V-PZ | 826001002000 | OP-DY220/9S-200CC-D-DALI电源-9W-36V-PZ | 826001002900 | OP-IDSCC0070150B2-01-蓝牙调光电源-9W-36V-PZ
541013455702 | LTH0907尚II圆无边75-2700K-9W-95-24-镀银 | 无边 | 95 | 24 | 圆 | 9W | 镀银 | 2700K | Φ75-78 | Φ112×98 | 70lm/W | 白+灰 | 826000002500 | OP-IESCC0070220E1-03-独立-25V-42V-9W-PZ | 826001001100 | OP-DY220/9S-200CC-A0-10V电源-9W-36V-PZ | 826001002000 | OP-DY220/9S-200CC-D-DALI电源-9W-36V-PZ | 826001002900 | OP-IDSCC0070150B2-01-蓝牙调光电源-9W-36V-PZ
541013455802 | LTH0907尚II圆无边75-2700K-9W-95-24-哑黑 | 无边 | 95 | 24 | 圆 | 9W | 哑黑 | 2700K | Φ75-78 | Φ112×98 | 70lm/W | 白+灰 | 826000002500 | OP-IESCC0070220E1-03-独立-25V-42V-9W-PZ | 826001001100 | OP-DY220/9S-200CC-A0-10V电源-9W-36V-PZ | 826001002000 | OP-DY220/9S-200CC-D-DALI电源-9W-36V-PZ | 826001002900 | OP-IDSCC0070150B2-01-蓝牙调光电源-9W-36V-PZ
541013455902 | LTH0907尚II圆无边75-3000K-9W-95-24-镀镍 | 无边 | 95 | 24 | 圆 | 9W | 镀镍 | 3000K | Φ75-78 | Φ112×98 | 73lm/W | 白+灰 | 826000002500 | OP-IESCC0070220E1-03-独立-25V-42V-9W-PZ | 826001001100 | OP-DY220/9S-200CC-A0-10V电源-9W-36V-PZ | 826001002000 | OP-DY220/9S-200CC-D-DALI电源-9W-36V-PZ | 826001002900 | OP-IDSCC0070150B2-01-蓝牙调光电源-9W-36V-PZ
541013456002 | LTH0907尚II圆无边75-3000K-9W-95-24-哑白 | 无边 | 95 | 24 | 圆 | 9W | 哑白 | 3000K | Φ75-78 | Φ112×98 | 73lm/W | 白+灰 | 826000002500 | OP-IESCC0070220E1-03-独立-25V-42V-9W-PZ | 826001001100 | OP-DY220/9S-200CC-A0-10V电源-9W-36V-PZ | 826001002000 | OP-DY220/9S-200CC-D-DALI电源-9W-36V-PZ | 826001002900 | OP-IDSCC0070150B2-01-蓝牙调光电源-9W-36V-PZ
541013456202 | LTH0907尚II圆无边75-3000K-9W-95-24-哑黑 | 无边 | 95 | 24 | 圆 | 9W | 哑黑 | 3000K | Φ75-78 | Φ112×98 | 73lm/W | 白+灰 | 826000002500 | OP-IESCC0070220E1-03-独立-25V-42V-9W-PZ | 826001001100 | OP-DY220/9S-200CC-A0-10V电源-9W-36V-PZ | 826001002000 | OP-DY220/9S-200CC-D-DALI电源-9W-36V-PZ | 826001002900 | OP-IDSCC0070150B2-01-蓝牙调光电源-9W-36V-PZ
541013456302 | LTH0907尚II圆无边75-3500K-9W-95-24-镀镍 | 无边 | 95 | 24 | 圆 | 9W | 镀镍 | 3500K | Φ75-78 | Φ112×98 | 77lm/W | 白+灰 | 826000002500 | OP-IESCC0070220E1-03-独立-25V-42V-9W-PZ | 826001001100 | OP-DY220/9S-200CC-A0-10V电源-9W-36V-PZ | 826001002000 | OP-DY220/9S-200CC-D-DALI电源-9W-36V-PZ | 826001002900 | OP-IDSCC0070150B2-01-蓝牙调光电源-9W-36V-PZ
541013456502 | LTH0907尚II圆无边75-3500K-9W-95-24-镀银 | 无边 | 95 | 24 | 圆 | 9W | 镀银 | 3500K | Φ75-78 | Φ112×98 | 77lm/W | 白+灰 | 826000002500 | OP-IESCC0070220E1-03-独立-25V-42V-9W-PZ | 826001001100 | OP-DY220/9S-200CC-A0-10V电源-9W-36V-PZ | 826001002000 | OP-DY220/9S-200CC-D-DALI电源-9W-36V-PZ | 826001002900 | OP-IDSCC0070150B2-01-蓝牙调光电源-9W-36V-PZ
541013456802 | LTH0907尚II圆无边75-4000K-9W-95-24-哑白 | 无边 | 95 | 24 | 圆 | 9W | 哑白 | 4000K | Φ75-78 | Φ112×98 | 79lm/W | 白+灰 | 826000002500 | OP-IESCC0070220E1-03-独立-25V-42V-9W-PZ | 826001001100 | OP-DY220/9S-200CC-A0-10V电源-9W-36V-PZ | 826001002000 | OP-DY220/9S-200CC-D-DALI电源-9W-36V-PZ | 826001002900 | OP-IDSCC0070150B2-01-蓝牙调光电源-9W-36V-PZ
541013456902 | LTH0907尚II圆无边75-4000K-9W-95-24-镀银 | 无边 | 95 | 24 | 圆 | 9W | 镀银 | 4000K | Φ75-78 | Φ112×98 | 79lm/W | 白+灰 | 826000002500 | OP-IESCC0070220E1-03-独立-25V-42V-9W-PZ | 826001001100 | OP-DY220/9S-200CC-A0-10V电源-9W-36V-PZ | 826001002000 | OP-DY220/9S-200CC-D-DALI电源-9W-36V-PZ | 826001002900 | OP-IDSCC0070150B2-01-蓝牙调光电源-9W-36V-PZ
541013457002 | LTH0907尚II圆无边75-4000K-9W-95-24-哑黑 | 无边 | 95 | 24 | 圆 | 9W | 哑黑 | 4000K | Φ75-78 | Φ112×98 | 79lm/W | 白+灰 | 826000002500 | OP-IESCC0070220E1-03-独立-25V-42V-9W-PZ | 826001001100 | OP-DY220/9S-200CC-A0-10V电源-9W-36V-PZ | 826001002000 | OP-DY220/9S-200CC-D-DALI电源-9W-36V-PZ | 826001002900 | OP-IDSCC0070150B2-01-蓝牙调光电源-9W-36V-PZ
541013457102 | LTH0907尚II圆无边75-2700K-9W-95-36-镀镍 | 无边 | 95 | 36 | 圆 | 9W | 镀镍 | 2700K | Φ75-78 | Φ112×98 | 72lm/W | 白+灰 | 826000002500 | OP-IESCC0070220E1-03-独立-25V-42V-9W-PZ | 826001001100 | OP-DY220/9S-200CC-A0-10V电源-9W-36V-PZ | 826001002000 | OP-DY220/9S-200CC-D-DALI电源-9W-36V-PZ | 826001002900 | OP-IDSCC0070150B2-01-蓝牙调光电源-9W-36V-PZ
541013457302 | LTH0907尚II圆无边75-2700K-9W-95-36-镀银 | 无边 | 95 | 36 | 圆 | 9W | 镀银 | 2700K | Φ75-78 | Φ112×98 | 72lm/W | 白+灰 | 826000002500 | OP-IESCC0070220E1-03-独立-25V-42V-9W-PZ | 826001001100 | OP-DY220/9S-200CC-A0-10V电源-9W-36V-PZ | 826001002000 | OP-DY220/9S-200CC-D-DALI电源-9W-36V-PZ | 826001002900 | OP-IDSCC0070150B2-01-蓝牙调光电源-9W-36V-PZ
541013457402 | LTH0907尚II圆无边75-2700K-9W-95-36-哑黑 | 无边 | 95 | 36 | 圆 | 9W | 哑黑 | 2700K | Φ75-78 | Φ112×98 | 72lm/W | 白+灰 | 826000002500 | OP-IESCC0070220E1-03-独立-25V-42V-9W-PZ | 826001001100 | OP-DY220/9S-200CC-A0-10V电源-9W-36V-PZ | 826001002000 | OP-DY220/9S-200CC-D-DALI电源-9W-36V-PZ | 826001002900 | OP-IDSCC0070150B2-01-蓝牙调光电源-9W-36V-PZ
541013457502 | LTH0907尚II圆无边75-3000K-9W-95-36-镀镍 | 无边 | 95 | 36 | 圆 | 9W | 镀镍 | 3000K | Φ75-78 | Φ112×98 | 75lm/W | 白+灰 | 826000002500 | OP-IESCC0070220E1-03-独立-25V-42V-9W-PZ | 826001001100 | OP-DY220/9S-200CC-A0-10V电源-9W-36V-PZ | 826001002000 | OP-DY220/9S-200CC-D-DALI电源-9W-36V-PZ | 826001002900 | OP-IDSCC0070150B2-01-蓝牙调光电源-9W-36V-PZ
541013457602 | LTH0907尚II圆无边75-3000K-9W-95-36-哑白 | 无边 | 95 | 36 | 圆 | 9W | 哑白 | 3000K | Φ75-78 | Φ112×98 | 75lm/W | 白+灰 | 826000002500 | OP-IESCC0070220E1-03-独立-25V-42V-9W-PZ | 826001001100 | OP-DY220/9S-200CC-A0-10V电源-9W-36V-PZ | 826001002000 | OP-DY220/9S-200CC-D-DALI电源-9W-36V-PZ | 826001002900 | OP-IDSCC0070150B2-01-蓝牙调光电源-9W-36V-PZ
541013457702 | LTH0907尚II圆无边75-3000K-9W-95-36-镀银 | 无边 | 95 | 36 | 圆 | 9W | 镀银 | 3000K | Φ75-78 | Φ112×98 | 75lm/W | 白+灰 | 826000002500 | OP-IESCC0070220E1-03-独立-25V-42V-9W-PZ | 826001001100 | OP-DY220/9S-200CC-A0-10V电源-9W-36V-PZ | 826001002000 | OP-DY220/9S-200CC-D-DALI电源-9W-36V-PZ | 826001002900 | OP-IDSCC0070150B2-01-蓝牙调光电源-9W-36V-PZ
541013457802 | LTH0907尚II圆无边75-3000K-9W-95-36-哑黑 | 无边 | 95 | 36 | 圆 | 9W | 哑黑 | 3000K | Φ75-78 | Φ112×98 | 75lm/W | 白+灰 | 826000002500 | OP-IESCC0070220E1-03-独立-25V-42V-9W-PZ | 826001001100 | OP-DY220/9S-200CC-A0-10V电源-9W-36V-PZ | 826001002000 | OP-DY220/9S-200CC-D-DALI电源-9W-36V-PZ | 826001002900 | OP-IDSCC0070150B2-01-蓝牙调光电源-9W-36V-PZ
541013457902 | LTH0907尚II圆无边75-3500K-9W-95-36-镀镍 | 无边 | 95 | 36 | 圆 | 9W | 镀镍 | 3500K | Φ75-78 | Φ112×98 | 78lm/W | 白+灰 | 826000002500 | OP-IESCC0070220E1-03-独立-25V-42V-9W-PZ | 826001001100 | OP-DY220/9S-200CC-A0-10V电源-9W-36V-PZ | 826001002000 | OP-DY220/9S-200CC-D-DALI电源-9W-36V-PZ | 826001002900 | OP-IDSCC0070150B2-01-蓝牙调光电源-9W-36V-PZ
541013458002 | LTH0907尚II圆无边75-3500K-9W-95-36-哑白 | 无边 | 95 | 36 | 圆 | 9W | 哑白 | 3500K | Φ75-78 | Φ112×98 | 78lm/W | 白+灰 | 826000002500 | OP-IESCC0070220E1-03-独立-25V-42V-9W-PZ | 826001001100 | OP-DY220/9S-200CC-A0-10V电源-9W-36V-PZ | 826001002000 | OP-DY220/9S-200CC-D-DALI电源-9W-36V-PZ | 826001002900 | OP-IDSCC0070150B2-01-蓝牙调光电源-9W-36V-PZ
541013458302 | LTH0907尚II圆无边75-4000K-9W-95-36-镀镍 | 无边 | 95 | 36 | 圆 | 9W | 镀镍 | 4000K | Φ75-78 | Φ112×98 | 79lm/W | 白+灰 | 826000002500 | OP-IESCC0070220E1-03-独立-25V-42V-9W-PZ | 826001001100 | OP-DY220/9S-200CC-A0-10V电源-9W-36V-PZ | 826001002000 | OP-DY220/9S-200CC-D-DALI电源-9W-36V-PZ | 826001002900 | OP-IDSCC0070150B2-01-蓝牙调光电源-9W-36V-PZ
541013458402 | LTH0907尚II圆无边75-4000K-9W-95-36-哑白 | 无边 | 95 | 36 | 圆 | 9W | 哑白 | 4000K | Φ75-78 | Φ112×98 | 79lm/W | 白+灰 | 826000002500 | OP-IESCC0070220E1-03-独立-25V-42V-9W-PZ | 826001001100 | OP-DY220/9S-200CC-A0-10V电源-9W-36V-PZ | 826001002000 | OP-DY220/9S-200CC-D-DALI电源-9W-36V-PZ | 826001002900 | OP-IDSCC0070150B2-01-蓝牙调光电源-9W-36V-PZ
541013458502 | LTH0907尚II圆无边75-4000K-9W-95-36-镀银 | 无边 | 95 | 36 | 圆 | 9W | 镀银 | 4000K | Φ75-78 | Φ112×98 | 79lm/W | 白+灰 | 826000002500 | OP-IESCC0070220E1-03-独立-25V-42V-9W-PZ | 826001001100 | OP-DY220/9S-200CC-A0-10V电源-9W-36V-PZ | 826001002000 | OP-DY220/9S-200CC-D-DALI电源-9W-36V-PZ | 826001002900 | OP-IDSCC0070150B2-01-蓝牙调光电源-9W-36V-PZ
541013429602 | LTH0905尚II圆有边75-3000K-9W-95-15-哑白 | 有边 | 95 | 15 | 圆 | 9W | 哑白 | 3000K | Φ75-78 | Φ84.5×98 | 60lm/W | 白+灰 | 826000002500 | OP-IESCC0070220E1-03-独立-25V-42V-9W-PZ | 826001001100 | OP-DY220/9S-200CC-A0-10V电源-9W-36V-PZ | 826001002000 | OP-DY220/9S-200CC-D-DALI电源-9W-36V-PZ | 826001002900 | OP-IDSCC0070150B2-01-蓝牙调光电源-9W-36V-PZ
541013430102 | LTH0905尚II圆有边75-3500K-9W-95-15-镀银 | 有边 | 95 | 15 | 圆 | 9W | 镀银 | 3500K | Φ75-78 | Φ84.5×98 | 61lm/W | 白+灰 | 826000002500 | OP-IESCC0070220E1-03-独立-25V-42V-9W-PZ | 826001001100 | OP-DY220/9S-200CC-A0-10V电源-9W-36V-PZ | 826001002000 | OP-DY220/9S-200CC-D-DALI电源-9W-36V-PZ | 826001002900 | OP-IDSCC0070150B2-01-蓝牙调光电源-9W-36V-PZ
541013430202 | LTH0905尚II圆有边75-3500K-9W-95-15-哑黑 | 有边 | 95 | 15 | 圆 | 9W | 哑黑 | 3500K | Φ75-78 | Φ84.5×98 | 61lm/W | 白+灰 | 826000002500 | OP-IESCC0070220E1-03-独立-25V-42V-9W-PZ | 826001001100 | OP-DY220/9S-200CC-A0-10V电源-9W-36V-PZ | 826001002000 | OP-DY220/9S-200CC-D-DALI电源-9W-36V-PZ | 826001002900 | OP-IDSCC0070150B2-01-蓝牙调光电源-9W-36V-PZ
541013435502 | LTH0905尚II圆有边75-2700K-9W-95-24-镀镍 | 有边 | 95 | 24 | 圆 | 9W | 镀镍 | 2700K | Φ75-78 | Φ84.5×98 | 70lm/W | 白+灰 | 826000002500 | OP-IESCC0070220E1-03-独立-25V-42V-9W-PZ | 826001001100 | OP-DY220/9S-200CC-A0-10V电源-9W-36V-PZ | 826001002000 | OP-DY220/9S-200CC-D-DALI电源-9W-36V-PZ | 826001002900 | OP-IDSCC0070150B2-01-蓝牙调光电源-9W-36V-PZ
541013435602 | LTH0905尚II圆有边75-2700K-9W-95-24-哑白 | 有边 | 95 | 24 | 圆 | 9W | 哑白 | 2700K | Φ75-78 | Φ84.5×98 | 70lm/W | 白+灰 | 826000002500 | OP-IESCC0070220E1-03-独立-25V-42V-9W-PZ | 826001001100 | OP-DY220/9S-200CC-A0-10V电源-9W-36V-PZ | 826001002000 | OP-DY220/9S-200CC-D-DALI电源-9W-36V-PZ | 826001002900 | OP-IDSCC0070150B2-01-蓝牙调光电源-9W-36V-PZ
541013435702 | LTH0905尚II圆有边75-2700K-9W-95-24-镀银 | 有边 | 95 | 24 | 圆 | 9W | 镀银 | 2700K | Φ75-78 | Φ84.5×98 | 70lm/W | 白+灰 | 826000002500 | OP-IESCC0070220E1-03-独立-25V-42V-9W-PZ | 826001001100 | OP-DY220/9S-200CC-A0-10V电源-9W-36V-PZ | 826001002000 | OP-DY220/9S-200CC-D-DALI电源-9W-36V-PZ | 826001002900 | OP-IDSCC0070150B2-01-蓝牙调光电源-9W-36V-PZ
541013435802 | LTH0905尚II圆有边75-2700K-9W-95-24-哑黑 | 有边 | 95 | 24 | 圆 | 9W | 哑黑 | 2700K | Φ75-78 | Φ84.5×98 | 70lm/W | 白+灰 | 826000002500 | OP-IESCC0070220E1-03-独立-25V-42V-9W-PZ | 826001001100 | OP-DY220/9S-200CC-A0-10V电源-9W-36V-PZ | 826001002000 | OP-DY220/9S-200CC-D-DALI电源-9W-36V-PZ | 826001002900 | OP-IDSCC0070150B2-01-蓝牙调光电源-9W-36V-PZ
541013436602 | LTH0905尚II圆有边75-3500K-9W-95-24-哑黑 | 有边 | 95 | 24 | 圆 | 9W | 哑黑 | 3500K | Φ75-78 | Φ84.5×98 | 77lm/W | 白+灰 | 826000002500 | OP-IESCC0070220E1-03-独立-25V-42V-9W-PZ | 826001001100 | OP-DY220/9S-200CC-A0-10V电源-9W-36V-PZ | 826001002000 | OP-DY220/9S-200CC-D-DALI电源-9W-36V-PZ | 826001002900 | OP-IDSCC0070150B2-01-蓝牙调光电源-9W-36V-PZ
541013437002 | LTH0905尚II圆有边75-4000K-9W-95-24-哑黑 | 有边 | 95 | 24 | 圆 | 9W | 哑黑 | 4000K | Φ75-78 | Φ84.5×98 | 79lm/W | 白+灰 | 826000002500 | OP-IESCC0070220E1-03-独立-25V-42V-9W-PZ | 826001001100 | OP-DY220/9S-200CC-A0-10V电源-9W-36V-PZ | 826001002000 | OP-DY220/9S-200CC-D-DALI电源-9W-36V-PZ | 826001002900 | OP-IDSCC0070150B2-01-蓝牙调光电源-9W-36V-PZ
541013437302 | LTH0905尚II圆有边75-2700K-9W-95-36-镀银 | 有边 | 95 | 36 | 圆 | 9W | 镀银 | 2700K | Φ75-78 | Φ84.5×98 | 72lm/W | 白+灰 | 826000002500 | OP-IESCC0070220E1-03-独立-25V-42V-9W-PZ | 826001001100 | OP-DY220/9S-200CC-A0-10V电源-9W-36V-PZ | 826001002000 | OP-DY220/9S-200CC-D-DALI电源-9W-36V-PZ | 826001002900 | OP-IDSCC0070150B2-01-蓝牙调光电源-9W-36V-PZ
541013437502 | LTH0905尚II圆有边75-3000K-9W-95-36-镀镍 | 有边 | 95 | 36 | 圆 | 9W | 镀镍 | 3000K | Φ75-78 | Φ84.5×98 | 75lm/W | 白+灰 | 826000002500 | OP-IESCC0070220E1-03-独立-25V-42V-9W-PZ | 826001001100 | OP-DY220/9S-200CC-A0-10V电源-9W-36V-PZ | 826001002000 | OP-DY220/9S-200CC-D-DALI电源-9W-36V-PZ | 826001002900 | OP-IDSCC0070150B2-01-蓝牙调光电源-9W-36V-PZ
541013437802 | LTH0905尚II圆有边75-3000K-9W-95-36-哑黑 | 有边 | 95 | 36 | 圆 | 9W | 哑黑 | 3000K | Φ75-78 | Φ84.5×98 | 75lm/W | 白+灰 | 826000002500 | OP-IESCC0070220E1-03-独立-25V-42V-9W-PZ | 826001001100 | OP-DY220/9S-200CC-A0-10V电源-9W-36V-PZ | 826001002000 | OP-DY220/9S-200CC-D-DALI电源-9W-36V-PZ | 826001002900 | OP-IDSCC0070150B2-01-蓝牙调光电源-9W-36V-PZ
541013439602 | LTH0905尚II圆有边75-3500K-9W-95-50-哑白 | 有边 | 95 | 50 | 圆 | 9W | 哑白 | 3500K | Φ75-78 | Φ84.5×98 | 79lm/W | 白+灰 | 826000002500 | OP-IESCC0070220E1-03-独立-25V-42V-9W-PZ | 826001001100 | OP-DY220/9S-200CC-A0-10V电源-9W-36V-PZ | 826001002000 | OP-DY220/9S-200CC-D-DALI电源-9W-36V-PZ | 826001002900 | OP-IDSCC0070150B2-01-蓝牙调光电源-9W-36V-PZ
541013439702 | LTH0905尚II圆有边75-3500K-9W-95-50-镀银 | 有边 | 95 | 50 | 圆 | 9W | 镀银 | 3500K | Φ75-78 | Φ84.5×98 | 79lm/W | 白+灰 | 826000002500 | OP-IESCC0070220E1-03-独立-25V-42V-9W-PZ | 826001001100 | OP-DY220/9S-200CC-A0-10V电源-9W-36V-PZ | 826001002000 | OP-DY220/9S-200CC-D-DALI电源-9W-36V-PZ | 826001002900 | OP-IDSCC0070150B2-01-蓝牙调光电源-9W-36V-PZ
541013456602 | LTH0907尚II圆无边75-3500K-9W-95-24-哑黑 | 无边 | 95 | 24 | 圆 | 9W | 哑黑 | 3500K | Φ75-78 | Φ112×98 | 77lm/W | 白+灰 | 826000002500 | OP-IESCC0070220E1-03-独立-25V-42V-9W-PZ | 826001001100 | OP-DY220/9S-200CC-A0-10V电源-9W-36V-PZ | 826001002000 | OP-DY220/9S-200CC-D-DALI电源-9W-36V-PZ | 826001002900 | OP-IDSCC0070150B2-01-蓝牙调光电源-9W-36V-PZ
541013456702 | LTH0907尚II圆无边75-4000K-9W-95-24-镀镍 | 无边 | 95 | 24 | 圆 | 9W | 镀镍 | 4000K | Φ75-78 | Φ112×98 | 79lm/W | 白+灰 | 826000002500 | OP-IESCC0070220E1-03-独立-25V-42V-9W-PZ | 826001001100 | OP-DY220/9S-200CC-A0-10V电源-9W-36V-PZ | 826001002000 | OP-DY220/9S-200CC-D-DALI电源-9W-36V-PZ | 826001002900 | OP-IDSCC0070150B2-01-蓝牙调光电源-9W-36V-PZ
541013457202 | LTH0907尚II圆无边75-2700K-9W-95-36-哑白 | 无边 | 95 | 36 | 圆 | 9W | 哑白 | 2700K | Φ75-78 | Φ112×98 | 72lm/W | 白+灰 | 826000002500 | OP-IESCC0070220E1-03-独立-25V-42V-9W-PZ | 826001001100 | OP-DY220/9S-200CC-A0-10V电源-9W-36V-PZ | 826001002000 | OP-DY220/9S-200CC-D-DALI电源-9W-36V-PZ | 826001002900 | OP-IDSCC0070150B2-01-蓝牙调光电源-9W-36V-PZ
541013458102 | LTH0907尚II圆无边75-3500K-9W-95-36-镀银 | 无边 | 95 | 36 | 圆 | 9W | 镀银 | 3500K | Φ75-78 | Φ112×98 | 78lm/W | 白+灰 | 826000002500 | OP-IESCC0070220E1-03-独立-25V-42V-9W-PZ | 826001001100 | OP-DY220/9S-200CC-A0-10V电源-9W-36V-PZ | 826001002000 | OP-DY220/9S-200CC-D-DALI电源-9W-36V-PZ | 826001002900 | OP-IDSCC0070150B2-01-蓝牙调光电源-9W-36V-PZ
541013458202 | LTH0907尚II圆无边75-3500K-9W-95-36-哑黑 | 无边 | 95 | 36 | 圆 | 9W | 哑黑 | 3500K | Φ75-78 | Φ112×98 | 78lm/W | 白+灰 | 826000002500 | OP-IESCC0070220E1-03-独立-25V-42V-9W-PZ | 826001001100 | OP-DY220/9S-200CC-A0-10V电源-9W-36V-PZ | 826001002000 | OP-DY220/9S-200CC-D-DALI电源-9W-36V-PZ | 826001002900 | OP-IDSCC0070150B2-01-蓝牙调光电源-9W-36V-PZ
541013458602 | LTH0907尚II圆无边75-4000K-9W-95-36-哑黑 | 无边 | 95 | 36 | 圆 | 9W | 哑黑 | 4000K | Φ75-78 | Φ112×98 | 79lm/W | 白+灰 | 826000002500 | OP-IESCC0070220E1-03-独立-25V-42V-9W-PZ | 826001001100 | OP-DY220/9S-200CC-A0-10V电源-9W-36V-PZ | 826001002000 | OP-DY220/9S-200CC-D-DALI电源-9W-36V-PZ | 826001002900 | OP-IDSCC0070150B2-01-蓝牙调光电源-9W-36V-PZ
541013458702 | LTH0907尚II圆无边75-2700K-9W-95-50-镀镍 | 无边 | 95 | 50 | 圆 | 9W | 镀镍 | 2700K | Φ75-78 | Φ112×98 | 74lm/W | 白+灰 | 826000002500 | OP-IESCC0070220E1-03-独立-25V-42V-9W-PZ | 826001001100 | OP-DY220/9S-200CC-A0-10V电源-9W-36V-PZ | 826001002000 | OP-DY220/9S-200CC-D-DALI电源-9W-36V-PZ | 826001002900 | OP-IDSCC0070150B2-01-蓝牙调光电源-9W-36V-PZ
541013458802 | LTH0907尚II圆无边75-2700K-9W-95-50-哑白 | 无边 | 95 | 50 | 圆 | 9W | 哑白 | 2700K | Φ75-78 | Φ112×98 | 74lm/W | 白+灰 | 826000002500 | OP-IESCC0070220E1-03-独立-25V-42V-9W-PZ | 826001001100 | OP-DY220/9S-200CC-A0-10V电源-9W-36V-PZ | 826001002000 | OP-DY220/9S-200CC-D-DALI电源-9W-36V-PZ | 826001002900 | OP-IDSCC0070150B2-01-蓝牙调光电源-9W-36V-PZ
541013458902 | LTH0907尚II圆无边75-2700K-9W-95-50-镀银 | 无边 | 95 | 50 | 圆 | 9W | 镀银 | 2700K | Φ75-78 | Φ112×98 | 74lm/W | 白+灰 | 826000002500 | OP-IESCC0070220E1-03-独立-25V-42V-9W-PZ | 826001001100 | OP-DY220/9S-200CC-A0-10V电源-9W-36V-PZ | 826001002000 | OP-DY220/9S-200CC-D-DALI电源-9W-36V-PZ | 826001002900 | OP-IDSCC0070150B2-01-蓝牙调光电源-9W-36V-PZ
541013459002 | LTH0907尚II圆无边75-2700K-9W-95-50-哑黑 | 无边 | 95 | 50 | 圆 | 9W | 哑黑 | 2700K | Φ75-78 | Φ112×98 | 74lm/W | 白+灰 | 826000002500 | OP-IESCC0070220E1-03-独立-25V-42V-9W-PZ | 826001001100 | OP-DY220/9S-200CC-A0-10V电源-9W-36V-PZ | 826001002000 | OP-DY220/9S-200CC-D-DALI电源-9W-36V-PZ | 826001002900 | OP-IDSCC0070150B2-01-蓝牙调光电源-9W-36V-PZ
541013459102 | LTH0907尚II圆无边75-3000K-9W-95-50-镀镍 | 无边 | 95 | 50 | 圆 | 9W | 镀镍 | 3000K | Φ75-78 | Φ112×98 | 76lm/W | 白+灰 | 826000002500 | OP-IESCC0070220E1-03-独立-25V-42V-9W-PZ | 826001001100 | OP-DY220/9S-200CC-A0-10V电源-9W-36V-PZ | 826001002000 | OP-DY220/9S-200CC-D-DALI电源-9W-36V-PZ | 826001002900 | OP-IDSCC0070150B2-01-蓝牙调光电源-9W-36V-PZ
541013459202 | LTH0907尚II圆无边75-3000K-9W-95-50-哑白 | 无边 | 95 | 50 | 圆 | 9W | 哑白 | 3000K | Φ75-78 | Φ112×98 | 76lm/W | 白+灰 | 826000002500 | OP-IESCC0070220E1-03-独立-25V-42V-9W-PZ | 826001001100 | OP-DY220/9S-200CC-A0-10V电源-9W-36V-PZ | 826001002000 | OP-DY220/9S-200CC-D-DALI电源-9W-36V-PZ | 826001002900 | OP-IDSCC0070150B2-01-蓝牙调光电源-9W-36V-PZ
541013459302 | LTH0907尚II圆无边75-3000K-9W-95-50-镀银 | 无边 | 95 | 50 | 圆 | 9W | 镀银 | 3000K | Φ75-78 | Φ112×98 | 76lm/W | 白+灰 | 826000002500 | OP-IESCC0070220E1-03-独立-25V-42V-9W-PZ | 826001001100 | OP-DY220/9S-200CC-A0-10V电源-9W-36V-PZ | 826001002000 | OP-DY220/9S-200CC-D-DALI电源-9W-36V-PZ | 826001002900 | OP-IDSCC0070150B2-01-蓝牙调光电源-9W-36V-PZ
541013459402 | LTH0907尚II圆无边75-3000K-9W-95-50-哑黑 | 无边 | 95 | 50 | 圆 | 9W | 哑黑 | 3000K | Φ75-78 | Φ112×98 | 76lm/W | 白+灰 | 826000002500 | OP-IESCC0070220E1-03-独立-25V-42V-9W-PZ | 826001001100 | OP-DY220/9S-200CC-A0-10V电源-9W-36V-PZ | 826001002000 | OP-DY220/9S-200CC-D-DALI电源-9W-36V-PZ | 826001002900 | OP-IDSCC0070150B2-01-蓝牙调光电源-9W-36V-PZ
541013459502 | LTH0907尚II圆无边75-3500K-9W-95-50-镀镍 | 无边 | 95 | 50 | 圆 | 9W | 镀镍 | 3500K | Φ75-78 | Φ112×98 | 79lm/W | 白+灰 | 826000002500 | OP-IESCC0070220E1-03-独立-25V-42V-9W-PZ | 826001001100 | OP-DY220/9S-200CC-A0-10V电源-9W-36V-PZ | 826001002000 | OP-DY220/9S-200CC-D-DALI电源-9W-36V-PZ | 826001002900 | OP-IDSCC0070150B2-01-蓝牙调光电源-9W-36V-PZ
541013459602 | LTH0907尚II圆无边75-3500K-9W-95-50-哑白 | 无边 | 95 | 50 | 圆 | 9W | 哑白 | 3500K | Φ75-78 | Φ112×98 | 79lm/W | 白+灰 | 826000002500 | OP-IESCC0070220E1-03-独立-25V-42V-9W-PZ | 826001001100 | OP-DY220/9S-200CC-A0-10V电源-9W-36V-PZ | 826001002000 | OP-DY220/9S-200CC-D-DALI电源-9W-36V-PZ | 826001002900 | OP-IDSCC0070150B2-01-蓝牙调光电源-9W-36V-PZ
541013459702 | LTH0907尚II圆无边75-3500K-9W-95-50-镀银 | 无边 | 95 | 50 | 圆 | 9W | 镀银 | 3500K | Φ75-78 | Φ112×98 | 79lm/W | 白+灰 | 826000002500 | OP-IESCC0070220E1-03-独立-25V-42V-9W-PZ | 826001001100 | OP-DY220/9S-200CC-A0-10V电源-9W-36V-PZ | 826001002000 | OP-DY220/9S-200CC-D-DALI电源-9W-36V-PZ | 826001002900 | OP-IDSCC0070150B2-01-蓝牙调光电源-9W-36V-PZ
541013459802 | LTH0907尚II圆无边75-3500K-9W-95-50-哑黑 | 无边 | 95 | 50 | 圆 | 9W | 哑黑 | 3500K | Φ75-78 | Φ112×98 | 79lm/W | 白+灰 | 826000002500 | OP-IESCC0070220E1-03-独立-25V-42V-9W-PZ | 826001001100 | OP-DY220/9S-200CC-A0-10V电源-9W-36V-PZ | 826001002000 | OP-DY220/9S-200CC-D-DALI电源-9W-36V-PZ | 826001002900 | OP-IDSCC0070150B2-01-蓝牙调光电源-9W-36V-PZ
541013459902 | LTH0907尚II圆无边75-4000K-9W-95-50-镀镍 | 无边 | 95 | 50 | 圆 | 9W | 镀镍 | 4000K | Φ75-78 | Φ112×98 | 81lm/W | 白+灰 | 826000002500 | OP-IESCC0070220E1-03-独立-25V-42V-9W-PZ | 826001001100 | OP-DY220/9S-200CC-A0-10V电源-9W-36V-PZ | 826001002000 | OP-DY220/9S-200CC-D-DALI电源-9W-36V-PZ | 826001002900 | OP-IDSCC0070150B2-01-蓝牙调光电源-9W-36V-PZ
541013460002 | LTH0907尚II圆无边75-4000K-9W-95-50-哑白 | 无边 | 95 | 50 | 圆 | 9W | 哑白 | 4000K | Φ75-78 | Φ112×98 | 81lm/W | 白+灰 | 826000002500 | OP-IESCC0070220E1-03-独立-25V-42V-9W-PZ | 826001001100 | OP-DY220/9S-200CC-A0-10V电源-9W-36V-PZ | 826001002000 | OP-DY220/9S-200CC-D-DALI电源-9W-36V-PZ | 826001002900 | OP-IDSCC0070150B2-01-蓝牙调光电源-9W-36V-PZ
541013460102 | LTH0907尚II圆无边75-4000K-9W-95-50-镀银 | 无边 | 95 | 50 | 圆 | 9W | 镀银 | 4000K | Φ75-78 | Φ112×98 | 81lm/W | 白+灰 | 826000002500 | OP-IESCC0070220E1-03-独立-25V-42V-9W-PZ | 826001001100 | OP-DY220/9S-200CC-A0-10V电源-9W-36V-PZ | 826001002000 | OP-DY220/9S-200CC-D-DALI电源-9W-36V-PZ | 826001002900 | OP-IDSCC0070150B2-01-蓝牙调光电源-9W-36V-PZ
541013460202 | LTH0907尚II圆无边75-4000K-9W-95-50-哑黑 | 无边 | 95 | 50 | 圆 | 9W | 哑黑 | 4000K | Φ75-78 | Φ112×98 | 81lm/W | 白+灰 | 826000002500 | OP-IESCC0070220E1-03-独立-25V-42V-9W-PZ | 826001001100 | OP-DY220/9S-200CC-A0-10V电源-9W-36V-PZ | 826001002000 | OP-DY220/9S-200CC-D-DALI电源-9W-36V-PZ | 826001002900 | OP-IDSCC0070150B2-01-蓝牙调光电源-9W-36V-PZ
541013460302 | LTH1225尚II圆无边75-2700K-12W-95-15-镀镍 | 无边 | 95 | 15 | 圆 | 12W | 镀镍 | 2700K | Φ75-78 | Φ112×98 | 68lm/W | 白+灰 | 826000002600 | OP-IESCC0140360E1-01-独立-25V-42V-12W-PZ | 826001001200 | OP-DY220/12S-300CC-A0-10V电源-12W-36V-PZ | 826001002100 | OP-DY220/12S-300CC-D-DALI电源-12W-36V-PZ | 826001003000 | OP-IDSCC014420B2-01-蓝牙调光电源-12W-36V-PZ
541013460402 | LTH1225尚II圆无边75-2700K-12W-95-15-哑白 | 无边 | 95 | 15 | 圆 | 12W | 哑白 | 2700K | Φ75-78 | Φ112×98 | 68lm/W | 白+灰 | 826000002600 | OP-IESCC0140360E1-01-独立-25V-42V-12W-PZ | 826001001200 | OP-DY220/12S-300CC-A0-10V电源-12W-36V-PZ | 826001002100 | OP-DY220/12S-300CC-D-DALI电源-12W-36V-PZ | 826001003000 | OP-IDSCC014420B2-01-蓝牙调光电源-12W-36V-PZ
541013460502 | LTH1225尚II圆无边75-2700K-12W-95-15-镀银 | 无边 | 95 | 15 | 圆 | 12W | 镀银 | 2700K | Φ75-78 | Φ112×98 | 68lm/W | 白+灰 | 826000002600 | OP-IESCC0140360E1-01-独立-25V-42V-12W-PZ | 826001001200 | OP-DY220/12S-300CC-A0-10V电源-12W-36V-PZ | 826001002100 | OP-DY220/12S-300CC-D-DALI电源-12W-36V-PZ | 826001003000 | OP-IDSCC014420B2-01-蓝牙调光电源-12W-36V-PZ
541013460602 | LTH1225尚II圆无边75-2700K-12W-95-15-哑黑 | 无边 | 95 | 15 | 圆 | 12W | 哑黑 | 2700K | Φ75-78 | Φ112×98 | 68lm/W | 白+灰 | 826000002600 | OP-IESCC0140360E1-01-独立-25V-42V-12W-PZ | 826001001200 | OP-DY220/12S-300CC-A0-10V电源-12W-36V-PZ | 826001002100 | OP-DY220/12S-300CC-D-DALI电源-12W-36V-PZ | 826001003000 | OP-IDSCC014420B2-01-蓝牙调光电源-12W-36V-PZ
541013460702 | LTH1225尚II圆无边75-3000K-12W-95-15-镀镍 | 无边 | 95 | 15 | 圆 | 12W | 镀镍 | 3000K | Φ75-78 | Φ112×98 | 70lm/W | 白+灰 | 826000002600 | OP-IESCC0140360E1-01-独立-25V-42V-12W-PZ | 826001001200 | OP-DY220/12S-300CC-A0-10V电源-12W-36V-PZ | 826001002100 | OP-DY220/12S-300CC-D-DALI电源-12W-36V-PZ | 826001003000 | OP-IDSCC014420B2-01-蓝牙调光电源-12W-36V-PZ
541013460802 | LTH1225尚II圆无边75-3000K-12W-95-15-哑白 | 无边 | 95 | 15 | 圆 | 12W | 哑白 | 3000K | Φ75-78 | Φ112×98 | 70lm/W | 白+灰 | 826000002600 | OP-IESCC0140360E1-01-独立-25V-42V-12W-PZ | 826001001200 | OP-DY220/12S-300CC-A0-10V电源-12W-36V-PZ | 826001002100 | OP-DY220/12S-300CC-D-DALI电源-12W-36V-PZ | 826001003000 | OP-IDSCC014420B2-01-蓝牙调光电源-12W-36V-PZ
541013460902 | LTH1225尚II圆无边75-3000K-12W-95-15-镀银 | 无边 | 95 | 15 | 圆 | 12W | 镀银 | 3000K | Φ75-78 | Φ112×98 | 70lm/W | 白+灰 | 826000002600 | OP-IESCC0140360E1-01-独立-25V-42V-12W-PZ | 826001001200 | OP-DY220/12S-300CC-A0-10V电源-12W-36V-PZ | 826001002100 | OP-DY220/12S-300CC-D-DALI电源-12W-36V-PZ | 826001003000 | OP-IDSCC014420B2-01-蓝牙调光电源-12W-36V-PZ
541013461002 | LTH1225尚II圆无边75-3000K-12W-95-15-哑黑 | 无边 | 95 | 15 | 圆 | 12W | 哑黑 | 3000K | Φ75-78 | Φ112×98 | 70lm/W | 白+灰 | 826000002600 | OP-IESCC0140360E1-01-独立-25V-42V-12W-PZ | 826001001200 | OP-DY220/12S-300CC-A0-10V电源-12W-36V-PZ | 826001002100 | OP-DY220/12S-300CC-D-DALI电源-12W-36V-PZ | 826001003000 | OP-IDSCC014420B2-01-蓝牙调光电源-12W-36V-PZ
541013461102 | LTH1225尚II圆无边75-3500K-12W-95-15-镀镍 | 无边 | 95 | 15 | 圆 | 12W | 镀镍 | 3500K | Φ75-78 | Φ112×98 | 72lm/W | 白+灰 | 826000002600 | OP-IESCC0140360E1-01-独立-25V-42V-12W-PZ | 826001001200 | OP-DY220/12S-300CC-A0-10V电源-12W-36V-PZ | 826001002100 | OP-DY220/12S-300CC-D-DALI电源-12W-36V-PZ | 826001003000 | OP-IDSCC014420B2-01-蓝牙调光电源-12W-36V-PZ
541013461202 | LTH1225尚II圆无边75-3500K-12W-95-15-哑白 | 无边 | 95 | 15 | 圆 | 12W | 哑白 | 3500K | Φ75-78 | Φ112×98 | 72lm/W | 白+灰 | 826000002600 | OP-IESCC0140360E1-01-独立-25V-42V-12W-PZ | 826001001200 | OP-DY220/12S-300CC-A0-10V电源-12W-36V-PZ | 826001002100 | OP-DY220/12S-300CC-D-DALI电源-12W-36V-PZ | 826001003000 | OP-IDSCC014420B2-01-蓝牙调光电源-12W-36V-PZ
541013461602 | LTH1225尚II圆无边75-4000K-12W-95-15-哑白 | 无边 | 95 | 15 | 圆 | 12W | 哑白 | 4000K | Φ75-78 | Φ112×98 | 73lm/W | 白+灰 | 826000002600 | OP-IESCC0140360E1-01-独立-25V-42V-12W-PZ | 826001001200 | OP-DY220/12S-300CC-A0-10V电源-12W-36V-PZ | 826001002100 | OP-DY220/12S-300CC-D-DALI电源-12W-36V-PZ | 826001003000 | OP-IDSCC014420B2-01-蓝牙调光电源-12W-36V-PZ
541013461802 | LTH1225尚II圆无边75-4000K-12W-95-15-哑黑 | 无边 | 95 | 15 | 圆 | 12W | 哑黑 | 4000K | Φ75-78 | Φ112×98 | 73lm/W | 白+灰 | 826000002600 | OP-IESCC0140360E1-01-独立-25V-42V-12W-PZ | 826001001200 | OP-DY220/12S-300CC-A0-10V电源-12W-36V-PZ | 826001002100 | OP-DY220/12S-300CC-D-DALI电源-12W-36V-PZ | 826001003000 | OP-IDSCC014420B2-01-蓝牙调光电源-12W-36V-PZ
541013461902 | LTH1225尚II圆无边75-2700K-12W-95-24-镀镍 | 无边 | 95 | 24 | 圆 | 12W | 镀镍 | 2700K | Φ75-78 | Φ112×98 | 70lm/W | 白+灰 | 826000002600 | OP-IESCC0140360E1-01-独立-25V-42V-12W-PZ | 826001001200 | OP-DY220/12S-300CC-A0-10V电源-12W-36V-PZ | 826001002100 | OP-DY220/12S-300CC-D-DALI电源-12W-36V-PZ | 826001003000 | OP-IDSCC014420B2-01-蓝牙调光电源-12W-36V-PZ
541013462102 | LTH1225尚II圆无边75-2700K-12W-95-24-镀银 | 无边 | 95 | 24 | 圆 | 12W | 镀银 | 2700K | Φ75-78 | Φ112×98 | 70lm/W | 白+灰 | 826000002600 | OP-IESCC0140360E1-01-独立-25V-42V-12W-PZ | 826001001200 | OP-DY220/12S-300CC-A0-10V电源-12W-36V-PZ | 826001002100 | OP-DY220/12S-300CC-D-DALI电源-12W-36V-PZ | 826001003000 | OP-IDSCC014420B2-01-蓝牙调光电源-12W-36V-PZ
541013462202 | LTH1225尚II圆无边75-2700K-12W-95-24-哑黑 | 无边 | 95 | 24 | 圆 | 12W | 哑黑 | 2700K | Φ75-78 | Φ112×98 | 70lm/W | 白+灰 | 826000002600 | OP-IESCC0140360E1-01-独立-25V-42V-12W-PZ | 826001001200 | OP-DY220/12S-300CC-A0-10V电源-12W-36V-PZ | 826001002100 | OP-DY220/12S-300CC-D-DALI电源-12W-36V-PZ | 826001003000 | OP-IDSCC014420B2-01-蓝牙调光电源-12W-36V-PZ
541013462402 | LTH1225尚II圆无边75-3000K-12W-95-24-哑白 | 无边 | 95 | 24 | 圆 | 12W | 哑白 | 3000K | Φ75-78 | Φ112×98 | 73lm/W | 白+灰 | 826000002600 | OP-IESCC0140360E1-01-独立-25V-42V-12W-PZ | 826001001200 | OP-DY220/12S-300CC-A0-10V电源-12W-36V-PZ | 826001002100 | OP-DY220/12S-300CC-D-DALI电源-12W-36V-PZ | 826001003000 | OP-IDSCC014420B2-01-蓝牙调光电源-12W-36V-PZ
541013463202 | LTH1225尚II圆无边75-4000K-12W-95-24-哑白 | 无边 | 95 | 24 | 圆 | 12W | 哑白 | 4000K | Φ75-78 | Φ112×98 | 79lm/W | 白+灰 | 826000002600 | OP-IESCC0140360E1-01-独立-25V-42V-12W-PZ | 826001001200 | OP-DY220/12S-300CC-A0-10V电源-12W-36V-PZ | 826001002100 | OP-DY220/12S-300CC-D-DALI电源-12W-36V-PZ | 826001003000 | OP-IDSCC014420B2-01-蓝牙调光电源-12W-36V-PZ
541013463402 | LTH1225尚II圆无边75-4000K-12W-95-24-哑黑 | 无边 | 95 | 24 | 圆 | 12W | 哑黑 | 4000K | Φ75-78 | Φ112×98 | 79lm/W | 白+灰 | 826000002600 | OP-IESCC0140360E1-01-独立-25V-42V-12W-PZ | 826001001200 | OP-DY220/12S-300CC-A0-10V电源-12W-36V-PZ | 826001002100 | OP-DY220/12S-300CC-D-DALI电源-12W-36V-PZ | 826001003000 | OP-IDSCC014420B2-01-蓝牙调光电源-12W-36V-PZ
541013464002 | LTH1225尚II圆无边75-3000K-12W-95-36-哑白 | 无边 | 95 | 36 | 圆 | 12W | 哑白 | 3000K | Φ75-78 | Φ112×98 | 75lm/W | 白+灰 | 826000002600 | OP-IESCC0140360E1-01-独立-25V-42V-12W-PZ | 826001001200 | OP-DY220/12S-300CC-A0-10V电源-12W-36V-PZ | 826001002100 | OP-DY220/12S-300CC-D-DALI电源-12W-36V-PZ | 826001003000 | OP-IDSCC014420B2-01-蓝牙调光电源-12W-36V-PZ
541013464102 | LTH1225尚II圆无边75-3000K-12W-95-36-镀银 | 无边 | 95 | 36 | 圆 | 12W | 镀银 | 3000K | Φ75-78 | Φ112×98 | 75lm/W | 白+灰 | 826000002600 | OP-IESCC0140360E1-01-独立-25V-42V-12W-PZ | 826001001200 | OP-DY220/12S-300CC-A0-10V电源-12W-36V-PZ | 826001002100 | OP-DY220/12S-300CC-D-DALI电源-12W-36V-PZ | 826001003000 | OP-IDSCC014420B2-01-蓝牙调光电源-12W-36V-PZ
541013464202 | LTH1225尚II圆无边75-3000K-12W-95-36-哑黑 | 无边 | 95 | 36 | 圆 | 12W | 哑黑 | 3000K | Φ75-78 | Φ112×98 | 75lm/W | 白+灰 | 826000002600 | OP-IESCC0140360E1-01-独立-25V-42V-12W-PZ | 826001001200 | OP-DY220/12S-300CC-A0-10V电源-12W-36V-PZ | 826001002100 | OP-DY220/12S-300CC-D-DALI电源-12W-36V-PZ | 826001003000 | OP-IDSCC014420B2-01-蓝牙调光电源-12W-36V-PZ
541013464302 | LTH1225尚II圆无边75-3500K-12W-95-36-镀镍 | 无边 | 95 | 36 | 圆 | 12W | 镀镍 | 3500K | Φ75-78 | Φ112×98 | 78lm/W | 白+灰 | 826000002600 | OP-IESCC0140360E1-01-独立-25V-42V-12W-PZ | 826001001200 | OP-DY220/12S-300CC-A0-10V电源-12W-36V-PZ | 826001002100 | OP-DY220/12S-300CC-D-DALI电源-12W-36V-PZ | 826001003000 | OP-IDSCC014420B2-01-蓝牙调光电源-12W-36V-PZ
541013464402 | LTH1225尚II圆无边75-3500K-12W-95-36-哑白 | 无边 | 95 | 36 | 圆 | 12W | 哑白 | 3500K | Φ75-78 | Φ112×98 | 78lm/W | 白+灰 | 826000002600 | OP-IESCC0140360E1-01-独立-25V-42V-12W-PZ | 826001001200 | OP-DY220/12S-300CC-A0-10V电源-12W-36V-PZ | 826001002100 | OP-DY220/12S-300CC-D-DALI电源-12W-36V-PZ | 826001003000 | OP-IDSCC014420B2-01-蓝牙调光电源-12W-36V-PZ
541013464502 | LTH1225尚II圆无边75-3500K-12W-95-36-镀银 | 无边 | 95 | 36 | 圆 | 12W | 镀银 | 3500K | Φ75-78 | Φ112×98 | 78lm/W | 白+灰 | 826000002600 | OP-IESCC0140360E1-01-独立-25V-42V-12W-PZ | 826001001200 | OP-DY220/12S-300CC-A0-10V电源-12W-36V-PZ | 826001002100 | OP-DY220/12S-300CC-D-DALI电源-12W-36V-PZ | 826001003000 | OP-IDSCC014420B2-01-蓝牙调光电源-12W-36V-PZ
541013464902 | LTH1225尚II圆无边75-4000K-12W-95-36-镀银 | 无边 | 95 | 36 | 圆 | 12W | 镀银 | 4000K | Φ75-78 | Φ112×98 | 80lm/W | 白+灰 | 826000002600 | OP-IESCC0140360E1-01-独立-25V-42V-12W-PZ | 826001001200 | OP-DY220/12S-300CC-A0-10V电源-12W-36V-PZ | 826001002100 | OP-DY220/12S-300CC-D-DALI电源-12W-36V-PZ | 826001003000 | OP-IDSCC014420B2-01-蓝牙调光电源-12W-36V-PZ
541013465102 | LTH1225尚II圆无边75-2700K-12W-95-50-镀镍 | 无边 | 95 | 50 | 圆 | 12W | 镀镍 | 2700K | Φ75-78 | Φ112×98 | 74lm/W | 白+灰 | 826000002600 | OP-IESCC0140360E1-01-独立-25V-42V-12W-PZ | 826001001200 | OP-DY220/12S-300CC-A0-10V电源-12W-36V-PZ | 826001002100 | OP-DY220/12S-300CC-D-DALI电源-12W-36V-PZ | 826001003000 | OP-IDSCC014420B2-01-蓝牙调光电源-12W-36V-PZ
541013465202 | LTH1225尚II圆无边75-2700K-12W-95-50-哑白 | 无边 | 95 | 50 | 圆 | 12W | 哑白 | 2700K | Φ75-78 | Φ112×98 | 74lm/W | 白+灰 | 826000002600 | OP-IESCC0140360E1-01-独立-25V-42V-12W-PZ | 826001001200 | OP-DY220/12S-300CC-A0-10V电源-12W-36V-PZ | 826001002100 | OP-DY220/12S-300CC-D-DALI电源-12W-36V-PZ | 826001003000 | OP-IDSCC014420B2-01-蓝牙调光电源-12W-36V-PZ
541013465802 | LTH1225尚II圆无边75-3000K-12W-95-50-哑黑 | 无边 | 95 | 50 | 圆 | 12W | 哑黑 | 3000K | Φ75-78 | Φ112×98 | 76lm/W | 白+灰 | 826000002600 | OP-IESCC0140360E1-01-独立-25V-42V-12W-PZ | 826001001200 | OP-DY220/12S-300CC-A0-10V电源-12W-36V-PZ | 826001002100 | OP-DY220/12S-300CC-D-DALI电源-12W-36V-PZ | 826001003000 | OP-IDSCC014420B2-01-蓝牙调光电源-12W-36V-PZ
541013469102 | LTH0911尚II方有边75-2700K-9W-95-15-镀镍 | 有边 | 95 | 15 | 方 | 9W | 镀镍 | 2700K | (75-77)×(75-77) | 84.5×84.5×98 | 58lm/W | 白+灰 | 826000002500 | OP-IESCC0070220E1-03-独立-25V-42V-9W-PZ | 826001001100 | OP-DY220/9S-200CC-A0-10V电源-9W-36V-PZ | 826001002000 | OP-DY220/9S-200CC-D-DALI电源-9W-36V-PZ | 826001002900 | OP-IDSCC0070150B2-01-蓝牙调光电源-9W-36V-PZ
541013470002 | LTH0911尚II方有边75-3500K-9W-95-15-哑白 | 有边 | 95 | 15 | 方 | 9W | 哑白 | 3500K | (75-77)×(75-77) | 84.5×84.5×98 | 61lm/W | 白+灰 | 826000002500 | OP-IESCC0070220E1-03-独立-25V-42V-9W-PZ | 826001001100 | OP-DY220/9S-200CC-A0-10V电源-9W-36V-PZ | 826001002000 | OP-DY220/9S-200CC-D-DALI电源-9W-36V-PZ | 826001002900 | OP-IDSCC0070150B2-01-蓝牙调光电源-9W-36V-PZ
541013470102 | LTH0911尚II方有边75-3500K-9W-95-15-镀银 | 有边 | 95 | 15 | 方 | 9W | 镀银 | 3500K | (75-77)×(75-77) | 84.5×84.5×98 | 61lm/W | 白+灰 | 826000002500 | OP-IESCC0070220E1-03-独立-25V-42V-9W-PZ | 826001001100 | OP-DY220/9S-200CC-A0-10V电源-9W-36V-PZ | 826001002000 | OP-DY220/9S-200CC-D-DALI电源-9W-36V-PZ | 826001002900 | OP-IDSCC0070150B2-01-蓝牙调光电源-9W-36V-PZ
541013475602 | LTH0911尚II方有边75-2700K-9W-95-24-哑白 | 有边 | 95 | 24 | 方 | 9W | 哑白 | 2700K | (75-77)×(75-77) | 84.5×84.5×98 | 70lm/W | 白+灰 | 826000002500 | OP-IESCC0070220E1-03-独立-25V-42V-9W-PZ | 826001001100 | OP-DY220/9S-200CC-A0-10V电源-9W-36V-PZ | 826001002000 | OP-DY220/9S-200CC-D-DALI电源-9W-36V-PZ | 826001002900 | OP-IDSCC0070150B2-01-蓝牙调光电源-9W-36V-PZ
541013477002 | LTH0911尚II方有边75-4000K-9W-95-24-哑黑 | 有边 | 95 | 24 | 方 | 9W | 哑黑 | 4000K | (75-77)×(75-77) | 84.5×84.5×98 | 79lm/W | 白+灰 | 826000002500 | OP-IESCC0070220E1-03-独立-25V-42V-9W-PZ | 826001001100 | OP-DY220/9S-200CC-A0-10V电源-9W-36V-PZ | 826001002000 | OP-DY220/9S-200CC-D-DALI电源-9W-36V-PZ | 826001002900 | OP-IDSCC0070150B2-01-蓝牙调光电源-9W-36V-PZ
541013478702 | LTH0911尚II方有边75-4000K-9W-95-36-哑黑 | 有边 | 95 | 36 | 方 | 9W | 哑黑 | 4000K | (75-77)×(75-77) | 84.5×84.5×98 | 80lm/W | 白+灰 | 826000002500 | OP-IESCC0070220E1-03-独立-25V-42V-9W-PZ | 826001001100 | OP-DY220/9S-200CC-A0-10V电源-9W-36V-PZ | 826001002000 | OP-DY220/9S-200CC-D-DALI电源-9W-36V-PZ | 826001002900 | OP-IDSCC0070150B2-01-蓝牙调光电源-9W-36V-PZ
541013478902 | LTH0911尚II方有边75-2700K-9W-95-50-哑白 | 有边 | 95 | 50 | 方 | 9W | 哑白 | 2700K | (75-77)×(75-77) | 84.5×84.5×98 | 74lm/W | 白+灰 | 826000002500 | OP-IESCC0070220E1-03-独立-25V-42V-9W-PZ | 826001001100 | OP-DY220/9S-200CC-A0-10V电源-9W-36V-PZ | 826001002000 | OP-DY220/9S-200CC-D-DALI电源-9W-36V-PZ | 826001002900 | OP-IDSCC0070150B2-01-蓝牙调光电源-9W-36V-PZ
541013479102 | LTH0911尚II方有边75-2700K-9W-95-50-哑黑 | 有边 | 95 | 50 | 方 | 9W | 哑黑 | 2700K | (75-77)×(75-77) | 84.5×84.5×98 | 74lm/W | 白+灰 | 826000002500 | OP-IESCC0070220E1-03-独立-25V-42V-9W-PZ | 826001001100 | OP-DY220/9S-200CC-A0-10V电源-9W-36V-PZ | 826001002000 | OP-DY220/9S-200CC-D-DALI电源-9W-36V-PZ | 826001002900 | OP-IDSCC0070150B2-01-蓝牙调光电源-9W-36V-PZ
541013479702 | LTH0911尚II方有边75-3500K-9W-95-50-哑白 | 有边 | 95 | 50 | 方 | 9W | 哑白 | 3500K | (75-77)×(75-77) | 84.5×84.5×98 | 79lm/W | 白+灰 | 826000002500 | OP-IESCC0070220E1-03-独立-25V-42V-9W-PZ | 826001001100 | OP-DY220/9S-200CC-A0-10V电源-9W-36V-PZ | 826001002000 | OP-DY220/9S-200CC-D-DALI电源-9W-36V-PZ | 826001002900 | OP-IDSCC0070150B2-01-蓝牙调光电源-9W-36V-PZ
541013479902 | LTH0911尚II方有边75-3500K-9W-95-50-哑黑 | 有边 | 95 | 50 | 方 | 9W | 哑黑 | 3500K | (75-77)×(75-77) | 84.5×84.5×98 | 79lm/W | 白+灰 | 826000002500 | OP-IESCC0070220E1-03-独立-25V-42V-9W-PZ | 826001001100 | OP-DY220/9S-200CC-A0-10V电源-9W-36V-PZ | 826001002000 | OP-DY220/9S-200CC-D-DALI电源-9W-36V-PZ | 826001002900 | OP-IDSCC0070150B2-01-蓝牙调光电源-9W-36V-PZ
541013480002 | LTH0911尚II方有边75-4000K-9W-95-50-镀镍 | 有边 | 95 | 50 | 方 | 9W | 镀镍 | 4000K | (75-77)×(75-77) | 84.5×84.5×98 | 81lm/W | 白+灰 | 826000002500 | OP-IESCC0070220E1-03-独立-25V-42V-9W-PZ | 826001001100 | OP-DY220/9S-200CC-A0-10V电源-9W-36V-PZ | 826001002000 | OP-DY220/9S-200CC-D-DALI电源-9W-36V-PZ | 826001002900 | OP-IDSCC0070150B2-01-蓝牙调光电源-9W-36V-PZ
541013480102 | LTH0911尚II方有边75-4000K-9W-95-50-哑白 | 有边 | 95 | 50 | 方 | 9W | 哑白 | 4000K | (75-77)×(75-77) | 84.5×84.5×98 | 81lm/W | 白+灰 | 826000002500 | OP-IESCC0070220E1-03-独立-25V-42V-9W-PZ | 826001001100 | OP-DY220/9S-200CC-A0-10V电源-9W-36V-PZ | 826001002000 | OP-DY220/9S-200CC-D-DALI电源-9W-36V-PZ | 826001002900 | OP-IDSCC0070150B2-01-蓝牙调光电源-9W-36V-PZ
541013480202 | LTH0911尚II方有边75-4000K-9W-95-50-镀银 | 有边 | 95 | 50 | 方 | 9W | 镀银 | 4000K | (75-77)×(75-77) | 84.5×84.5×98 | 81lm/W | 白+灰 | 826000002500 | OP-IESCC0070220E1-03-独立-25V-42V-9W-PZ | 826001001100 | OP-DY220/9S-200CC-A0-10V电源-9W-36V-PZ | 826001002000 | OP-DY220/9S-200CC-D-DALI电源-9W-36V-PZ | 826001002900 | OP-IDSCC0070150B2-01-蓝牙调光电源-9W-36V-PZ
541013480402 | LGS112111尚II方有边75-2700K-12W-95-15-镀镍 | 有边 | 95 | 15 | 方 | 12W | 镀镍 | 2700K | (75-77)×(75-77) | 84.5×84.5×98 | 68lm/W | 白+灰 | 826000002600 | OP-IESCC0140360E1-01-独立-25V-42V-12W-PZ | 826001001200 | OP-DY220/12S-300CC-A0-10V电源-12W-36V-PZ | 826001002100 | OP-DY220/12S-300CC-D-DALI电源-12W-36V-PZ | 826001003000 | OP-IDSCC014420B2-01-蓝牙调光电源-12W-36V-PZ
541013480602 | LGS112111尚II方有边75-2700K-12W-95-15-镀银 | 有边 | 95 | 15 | 方 | 12W | 镀银 | 2700K | (75-77)×(75-77) | 84.5×84.5×98 | 68lm/W | 白+灰 | 826000002600 | OP-IESCC0140360E1-01-独立-25V-42V-12W-PZ | 826001001200 | OP-DY220/12S-300CC-A0-10V电源-12W-36V-PZ | 826001002100 | OP-DY220/12S-300CC-D-DALI电源-12W-36V-PZ | 826001003000 | OP-IDSCC014420B2-01-蓝牙调光电源-12W-36V-PZ
541013481102 | LGS112111尚II方有边75-3000K-12W-95-15-哑黑 | 有边 | 95 | 15 | 方 | 12W | 哑黑 | 3000K | (75-77)×(75-77) | 84.5×84.5×98 | 70lm/W | 白+灰 | 826000002600 | OP-IESCC0140360E1-01-独立-25V-42V-12W-PZ | 826001001200 | OP-DY220/12S-300CC-A0-10V电源-12W-36V-PZ | 826001002100 | OP-DY220/12S-300CC-D-DALI电源-12W-36V-PZ | 826001003000 | OP-IDSCC014420B2-01-蓝牙调光电源-12W-36V-PZ
541013484402 | LGS112111尚II方有边75-3500K-12W-95-15-镀镍 | 有边 | 95 | 15 | 方 | 12W | 镀镍 | 3500K | (75-77)×(75-77) | 84.5×84.5×98 | 72lm/W | 白+灰 | 826000002600 | OP-IESCC0140360E1-01-独立-25V-42V-12W-PZ | 826001001200 | OP-DY220/12S-300CC-A0-10V电源-12W-36V-PZ | 826001002100 | OP-DY220/12S-300CC-D-DALI电源-12W-36V-PZ | 826001003000 | OP-IDSCC014420B2-01-蓝牙调光电源-12W-36V-PZ
541013484502 | LGS112111尚II方有边75-3500K-12W-95-15-哑白 | 有边 | 95 | 15 | 方 | 12W | 哑白 | 3500K | (75-77)×(75-77) | 84.5×84.5×98 | 72lm/W | 白+灰 | 826000002600 | OP-IESCC0140360E1-01-独立-25V-42V-12W-PZ | 826001001200 | OP-DY220/12S-300CC-A0-10V电源-12W-36V-PZ | 826001002100 | OP-DY220/12S-300CC-D-DALI电源-12W-36V-PZ | 826001003000 | OP-IDSCC014420B2-01-蓝牙调光电源-12W-36V-PZ
541013485402 | LGS112111尚II方有边75-2700K-12W-95-24-镀银 | 有边 | 95 | 24 | 方 | 12W | 镀银 | 2700K | (75-77)×(75-77) | 84.5×84.5×98 | 70lm/W | 白+灰 | 826000002600 | OP-IESCC0140360E1-01-独立-25V-42V-12W-PZ | 826001001200 | OP-DY220/12S-300CC-A0-10V电源-12W-36V-PZ | 826001002100 | OP-DY220/12S-300CC-D-DALI电源-12W-36V-PZ | 826001003000 | OP-IDSCC014420B2-01-蓝牙调光电源-12W-36V-PZ
541013485502 | LGS112111尚II方有边75-2700K-12W-95-24-哑黑 | 有边 | 95 | 24 | 方 | 12W | 哑黑 | 2700K | (75-77)×(75-77) | 84.5×84.5×98 | 70lm/W | 白+灰 | 826000002600 | OP-IESCC0140360E1-01-独立-25V-42V-12W-PZ | 826001001200 | OP-DY220/12S-300CC-A0-10V电源-12W-36V-PZ | 826001002100 | OP-DY220/12S-300CC-D-DALI电源-12W-36V-PZ | 826001003000 | OP-IDSCC014420B2-01-蓝牙调光电源-12W-36V-PZ
541013486102 | LGS112111尚II方有边75-3500K-12W-95-24-哑白 | 有边 | 95 | 24 | 方 | 12W | 哑白 | 3500K | (75-77)×(75-77) | 84.5×84.5×98 | 77lm/W | 白+灰 | 826000002600 | OP-IESCC0140360E1-01-独立-25V-42V-12W-PZ | 826001001200 | OP-DY220/12S-300CC-A0-10V电源-12W-36V-PZ | 826001002100 | OP-DY220/12S-300CC-D-DALI电源-12W-36V-PZ | 826001003000 | OP-IDSCC014420B2-01-蓝牙调光电源-12W-36V-PZ
541013486202 | LGS112111尚II方有边75-3500K-12W-95-24-镀银 | 有边 | 95 | 24 | 方 | 12W | 镀银 | 3500K | (75-77)×(75-77) | 84.5×84.5×98 | 77lm/W | 白+灰 | 826000002600 | OP-IESCC0140360E1-01-独立-25V-42V-12W-PZ | 826001001200 | OP-DY220/12S-300CC-A0-10V电源-12W-36V-PZ | 826001002100 | OP-DY220/12S-300CC-D-DALI电源-12W-36V-PZ | 826001003000 | OP-IDSCC014420B2-01-蓝牙调光电源-12W-36V-PZ
541013486302 | LGS112111尚II方有边75-3500K-12W-95-24-哑黑 | 有边 | 95 | 24 | 方 | 12W | 哑黑 | 3500K | (75-77)×(75-77) | 84.5×84.5×98 | 77lm/W | 白+灰 | 826000002600 | OP-IESCC0140360E1-01-独立-25V-42V-12W-PZ | 826001001200 | OP-DY220/12S-300CC-A0-10V电源-12W-36V-PZ | 826001002100 | OP-DY220/12S-300CC-D-DALI电源-12W-36V-PZ | 826001003000 | OP-IDSCC014420B2-01-蓝牙调光电源-12W-36V-PZ
541013486502 | LGS112111尚II方有边75-4000K-12W-95-24-哑白 | 有边 | 95 | 24 | 方 | 12W | 哑白 | 4000K | (75-77)×(75-77) | 84.5×84.5×98 | 79lm/W | 白+灰 | 826000002600 | OP-IESCC0140360E1-01-独立-25V-42V-12W-PZ | 826001001200 | OP-DY220/12S-300CC-A0-10V电源-12W-36V-PZ | 826001002100 | OP-DY220/12S-300CC-D-DALI电源-12W-36V-PZ | 826001003000 | OP-IDSCC014420B2-01-蓝牙调光电源-12W-36V-PZ
541013462902 | LTH1225尚II圆无边75-3500K-12W-95-24-镀银 | 无边 | 95 | 24 | 圆 | 12W | 镀银 | 3500K | Φ75-78 | Φ112×98 | 77lm/W | 白+灰 | 826000002600 | OP-IESCC0140360E1-01-独立-25V-42V-12W-PZ | 826001001200 | OP-DY220/12S-300CC-A0-10V电源-12W-36V-PZ | 826001002100 | OP-DY220/12S-300CC-D-DALI电源-12W-36V-PZ | 826001003000 | OP-IDSCC014420B2-01-蓝牙调光电源-12W-36V-PZ
541013463002 | LTH1225尚II圆无边75-3500K-12W-95-24-哑黑 | 无边 | 95 | 24 | 圆 | 12W | 哑黑 | 3500K | Φ75-78 | Φ112×98 | 77lm/W | 白+灰 | 826000002600 | OP-IESCC0140360E1-01-独立-25V-42V-12W-PZ | 826001001200 | OP-DY220/12S-300CC-A0-10V电源-12W-36V-PZ | 826001002100 | OP-DY220/12S-300CC-D-DALI电源-12W-36V-PZ | 826001003000 | OP-IDSCC014420B2-01-蓝牙调光电源-12W-36V-PZ
541013463802 | LTH1225尚II圆无边75-2700K-12W-95-36-哑黑 | 无边 | 95 | 36 | 圆 | 12W | 哑黑 | 2700K | Φ75-78 | Φ112×98 | 72lm/W | 白+灰 | 826000002600 | OP-IESCC0140360E1-01-独立-25V-42V-12W-PZ | 826001001200 | OP-DY220/12S-300CC-A0-10V电源-12W-36V-PZ | 826001002100 | OP-DY220/12S-300CC-D-DALI电源-12W-36V-PZ | 826001003000 | OP-IDSCC014420B2-01-蓝牙调光电源-12W-36V-PZ
541013463902 | LTH1225尚II圆无边75-3000K-12W-95-36-镀镍 | 无边 | 95 | 36 | 圆 | 12W | 镀镍 | 3000K | Φ75-78 | Φ112×98 | 75lm/W | 白+灰 | 826000002600 | OP-IESCC0140360E1-01-独立-25V-42V-12W-PZ | 826001001200 | OP-DY220/12S-300CC-A0-10V电源-12W-36V-PZ | 826001002100 | OP-DY220/12S-300CC-D-DALI电源-12W-36V-PZ | 826001003000 | OP-IDSCC014420B2-01-蓝牙调光电源-12W-36V-PZ
541013464802 | LTH1225尚II圆无边75-4000K-12W-95-36-哑白 | 无边 | 95 | 36 | 圆 | 12W | 哑白 | 4000K | Φ75-78 | Φ112×98 | 80lm/W | 白+灰 | 826000002600 | OP-IESCC0140360E1-01-独立-25V-42V-12W-PZ | 826001001200 | OP-DY220/12S-300CC-A0-10V电源-12W-36V-PZ | 826001002100 | OP-DY220/12S-300CC-D-DALI电源-12W-36V-PZ | 826001003000 | OP-IDSCC014420B2-01-蓝牙调光电源-12W-36V-PZ
541013465002 | LTH1225尚II圆无边75-4000K-12W-95-36-哑黑 | 无边 | 95 | 36 | 圆 | 12W | 哑黑 | 4000K | Φ75-78 | Φ112×98 | 80lm/W | 白+灰 | 826000002600 | OP-IESCC0140360E1-01-独立-25V-42V-12W-PZ | 826001001200 | OP-DY220/12S-300CC-A0-10V电源-12W-36V-PZ | 826001002100 | OP-DY220/12S-300CC-D-DALI电源-12W-36V-PZ | 826001003000 | OP-IDSCC014420B2-01-蓝牙调光电源-12W-36V-PZ
541013475802 | LTH0911尚II方有边75-2700K-9W-95-24-哑黑 | 有边 | 95 | 24 | 方 | 9W | 哑黑 | 2700K | (75-77)×(75-77) | 84.5×84.5×98 | 70lm/W | 白+灰 | 826000002500 | OP-IESCC0070220E1-03-独立-25V-42V-9W-PZ | 826001001100 | OP-DY220/9S-200CC-A0-10V电源-9W-36V-PZ | 826001002000 | OP-DY220/9S-200CC-D-DALI电源-9W-36V-PZ | 826001002900 | OP-IDSCC0070150B2-01-蓝牙调光电源-9W-36V-PZ
541013476402 | LTH0911尚II方有边75-3500K-9W-95-24-哑白 | 有边 | 95 | 24 | 方 | 9W | 哑白 | 3500K | (75-77)×(75-77) | 84.5×84.5×98 | 77lm/W | 白+灰 | 826000002500 | OP-IESCC0070220E1-03-独立-25V-42V-9W-PZ | 826001001100 | OP-DY220/9S-200CC-A0-10V电源-9W-36V-PZ | 826001002000 | OP-DY220/9S-200CC-D-DALI电源-9W-36V-PZ | 826001002900 | OP-IDSCC0070150B2-01-蓝牙调光电源-9W-36V-PZ
541013476802 | LTH0911尚II方有边75-4000K-9W-95-24-哑白 | 有边 | 95 | 24 | 方 | 9W | 哑白 | 4000K | (75-77)×(75-77) | 84.5×84.5×98 | 79lm/W | 白+灰 | 826000002500 | OP-IESCC0070220E1-03-独立-25V-42V-9W-PZ | 826001001100 | OP-DY220/9S-200CC-A0-10V电源-9W-36V-PZ | 826001002000 | OP-DY220/9S-200CC-D-DALI电源-9W-36V-PZ | 826001002900 | OP-IDSCC0070150B2-01-蓝牙调光电源-9W-36V-PZ
541013477802 | LTH0911尚II方有边75-3000K-9W-95-36-哑黑 | 有边 | 95 | 36 | 方 | 9W | 哑黑 | 3000K | (75-77)×(75-77) | 84.5×84.5×98 | 75lm/W | 白+灰 | 826000002500 | OP-IESCC0070220E1-03-独立-25V-42V-9W-PZ | 826001001100 | OP-DY220/9S-200CC-A0-10V电源-9W-36V-PZ | 826001002000 | OP-DY220/9S-200CC-D-DALI电源-9W-36V-PZ | 826001002900 | OP-IDSCC0070150B2-01-蓝牙调光电源-9W-36V-PZ
541013478202 | LTH0911尚II方有边75-3500K-9W-95-36-哑黑 | 有边 | 95 | 36 | 方 | 9W | 哑黑 | 3500K | (75-77)×(75-77) | 84.5×84.5×98 | 78lm/W | 白+灰 | 826000002500 | OP-IESCC0070220E1-03-独立-25V-42V-9W-PZ | 826001001100 | OP-DY220/9S-200CC-A0-10V电源-9W-36V-PZ | 826001002000 | OP-DY220/9S-200CC-D-DALI电源-9W-36V-PZ | 826001002900 | OP-IDSCC0070150B2-01-蓝牙调光电源-9W-36V-PZ
541013479402 | LTH0911尚II方有边75-3000K-9W-95-50-镀银 | 有边 | 95 | 50 | 方 | 9W | 镀银 | 3000K | (75-77)×(75-77) | 84.5×84.5×98 | 76lm/W | 白+灰 | 826000002500 | OP-IESCC0070220E1-03-独立-25V-42V-9W-PZ | 826001001100 | OP-DY220/9S-200CC-A0-10V电源-9W-36V-PZ | 826001002000 | OP-DY220/9S-200CC-D-DALI电源-9W-36V-PZ | 826001002900 | OP-IDSCC0070150B2-01-蓝牙调光电源-9W-36V-PZ
541013479602 | LTH0911尚II方有边75-3500K-9W-95-50-镀镍 | 有边 | 95 | 50 | 方 | 9W | 镀镍 | 3500K | (75-77)×(75-77) | 84.5×84.5×98 | 79lm/W | 白+灰 | 826000002500 | OP-IESCC0070220E1-03-独立-25V-42V-9W-PZ | 826001001100 | OP-DY220/9S-200CC-A0-10V电源-9W-36V-PZ | 826001002000 | OP-DY220/9S-200CC-D-DALI电源-9W-36V-PZ | 826001002900 | OP-IDSCC0070150B2-01-蓝牙调光电源-9W-36V-PZ
541013479802 | LTH0911尚II方有边75-3500K-9W-95-50-镀银 | 有边 | 95 | 50 | 方 | 9W | 镀银 | 3500K | (75-77)×(75-77) | 84.5×84.5×98 | 79lm/W | 白+灰 | 826000002500 | OP-IESCC0070220E1-03-独立-25V-42V-9W-PZ | 826001001100 | OP-DY220/9S-200CC-A0-10V电源-9W-36V-PZ | 826001002000 | OP-DY220/9S-200CC-D-DALI电源-9W-36V-PZ | 826001002900 | OP-IDSCC0070150B2-01-蓝牙调光电源-9W-36V-PZ
541013480302 | LTH0911尚II方有边75-4000K-9W-95-50-哑黑 | 有边 | 95 | 50 | 方 | 9W | 哑黑 | 4000K | (75-77)×(75-77) | 84.5×84.5×98 | 81lm/W | 白+灰 | 826000002500 | OP-IESCC0070220E1-03-独立-25V-42V-9W-PZ | 826001001100 | OP-DY220/9S-200CC-A0-10V电源-9W-36V-PZ | 826001002000 | OP-DY220/9S-200CC-D-DALI电源-9W-36V-PZ | 826001002900 | OP-IDSCC0070150B2-01-蓝牙调光电源-9W-36V-PZ
541013480702 | LGS112111尚II方有边75-2700K-12W-95-15-哑黑 | 有边 | 95 | 15 | 方 | 12W | 哑黑 | 2700K | (75-77)×(75-77) | 84.5×84.5×98 | 68lm/W | 白+灰 | 826000002600 | OP-IESCC0140360E1-01-独立-25V-42V-12W-PZ | 826001001200 | OP-DY220/12S-300CC-A0-10V电源-12W-36V-PZ | 826001002100 | OP-DY220/12S-300CC-D-DALI电源-12W-36V-PZ | 826001003000 | OP-IDSCC014420B2-01-蓝牙调光电源-12W-36V-PZ
541013480902 | LGS112111尚II方有边75-3000K-12W-95-15-哑白 | 有边 | 95 | 15 | 方 | 12W | 哑白 | 3000K | (75-77)×(75-77) | 84.5×84.5×98 | 70lm/W | 白+灰 | 826000002600 | OP-IESCC0140360E1-01-独立-25V-42V-12W-PZ | 826001001200 | OP-DY220/12S-300CC-A0-10V电源-12W-36V-PZ | 826001002100 | OP-DY220/12S-300CC-D-DALI电源-12W-36V-PZ | 826001003000 | OP-IDSCC014420B2-01-蓝牙调光电源-12W-36V-PZ
541013484602 | LGS112111尚II方有边75-3500K-12W-95-15-镀银 | 有边 | 95 | 15 | 方 | 12W | 镀银 | 3500K | (75-77)×(75-77) | 84.5×84.5×98 | 72lm/W | 白+灰 | 826000002600 | OP-IESCC0140360E1-01-独立-25V-42V-12W-PZ | 826001001200 | OP-DY220/12S-300CC-A0-10V电源-12W-36V-PZ | 826001002100 | OP-DY220/12S-300CC-D-DALI电源-12W-36V-PZ | 826001003000 | OP-IDSCC014420B2-01-蓝牙调光电源-12W-36V-PZ
541013484902 | LGS112111尚II方有边75-4000K-12W-95-15-哑白 | 有边 | 95 | 15 | 方 | 12W | 哑白 | 4000K | (75-77)×(75-77) | 84.5×84.5×98 | 73lm/W | 白+灰 | 826000002600 | OP-IESCC0140360E1-01-独立-25V-42V-12W-PZ | 826001001200 | OP-DY220/12S-300CC-A0-10V电源-12W-36V-PZ | 826001002100 | OP-DY220/12S-300CC-D-DALI电源-12W-36V-PZ | 826001003000 | OP-IDSCC014420B2-01-蓝牙调光电源-12W-36V-PZ
541013485202 | LGS112111尚II方有边75-2700K-12W-95-24-镀镍 | 有边 | 95 | 24 | 方 | 12W | 镀镍 | 2700K | (75-77)×(75-77) | 84.5×84.5×98 | 70lm/W | 白+灰 | 826000002600 | OP-IESCC0140360E1-01-独立-25V-42V-12W-PZ | 826001001200 | OP-DY220/12S-300CC-A0-10V电源-12W-36V-PZ | 826001002100 | OP-DY220/12S-300CC-D-DALI电源-12W-36V-PZ | 826001003000 | OP-IDSCC014420B2-01-蓝牙调光电源-12W-36V-PZ
541013485302 | LGS112111尚II方有边75-2700K-12W-95-24-哑白 | 有边 | 95 | 24 | 方 | 12W | 哑白 | 2700K | (75-77)×(75-77) | 84.5×84.5×98 | 70lm/W | 白+灰 | 826000002600 | OP-IESCC0140360E1-01-独立-25V-42V-12W-PZ | 826001001200 | OP-DY220/12S-300CC-A0-10V电源-12W-36V-PZ | 826001002100 | OP-DY220/12S-300CC-D-DALI电源-12W-36V-PZ | 826001003000 | OP-IDSCC014420B2-01-蓝牙调光电源-12W-36V-PZ
541013486602 | LGS112111尚II方有边75-4000K-12W-95-24-镀银 | 有边 | 95 | 24 | 方 | 12W | 镀银 | 4000K | (75-77)×(75-77) | 84.5×84.5×98 | 79lm/W | 白+灰 | 826000002600 | OP-IESCC0140360E1-01-独立-25V-42V-12W-PZ | 826001001200 | OP-DY220/12S-300CC-A0-10V电源-12W-36V-PZ | 826001002100 | OP-DY220/12S-300CC-D-DALI电源-12W-36V-PZ | 826001003000 | OP-IDSCC014420B2-01-蓝牙调光电源-12W-36V-PZ
541013486702 | LGS112111尚II方有边75-4000K-12W-95-24-哑黑 | 有边 | 95 | 24 | 方 | 12W | 哑黑 | 4000K | (75-77)×(75-77) | 84.5×84.5×98 | 79lm/W | 白+灰 | 826000002600 | OP-IESCC0140360E1-01-独立-25V-42V-12W-PZ | 826001001200 | OP-DY220/12S-300CC-A0-10V电源-12W-36V-PZ | 826001002100 | OP-DY220/12S-300CC-D-DALI电源-12W-36V-PZ | 826001003000 | OP-IDSCC014420B2-01-蓝牙调光电源-12W-36V-PZ
541013486802 | LGS112111尚II方有边75-2700K-12W-95-36-镀镍 | 有边 | 95 | 36 | 方 | 12W | 镀镍 | 2700K | (75-77)×(75-77) | 84.5×84.5×98 | 72lm/W | 白+灰 | 826000002600 | OP-IESCC0140360E1-01-独立-25V-42V-12W-PZ | 826001001200 | OP-DY220/12S-300CC-A0-10V电源-12W-36V-PZ | 826001002100 | OP-DY220/12S-300CC-D-DALI电源-12W-36V-PZ | 826001003000 | OP-IDSCC014420B2-01-蓝牙调光电源-12W-36V-PZ
541013487202 | LGS112111尚II方有边75-3000K-12W-95-36-镀镍 | 有边 | 95 | 36 | 方 | 12W | 镀镍 | 3000K | (75-77)×(75-77) | 84.5×84.5×98 | 75lm/W | 白+灰 | 826000002600 | OP-IESCC0140360E1-01-独立-25V-42V-12W-PZ | 826001001200 | OP-DY220/12S-300CC-A0-10V电源-12W-36V-PZ | 826001002100 | OP-DY220/12S-300CC-D-DALI电源-12W-36V-PZ | 826001003000 | OP-IDSCC014420B2-01-蓝牙调光电源-12W-36V-PZ
541013487402 | LGS112111尚II方有边75-3000K-12W-95-36-镀银 | 有边 | 95 | 36 | 方 | 12W | 镀银 | 3000K | (75-77)×(75-77) | 84.5×84.5×98 | 75lm/W | 白+灰 | 826000002600 | OP-IESCC0140360E1-01-独立-25V-42V-12W-PZ | 826001001200 | OP-DY220/12S-300CC-A0-10V电源-12W-36V-PZ | 826001002100 | OP-DY220/12S-300CC-D-DALI电源-12W-36V-PZ | 826001003000 | OP-IDSCC014420B2-01-蓝牙调光电源-12W-36V-PZ
541013489002 | LGS112111尚II方有边75-3000K-12W-95-50-镀银 | 有边 | 95 | 50 | 方 | 12W | 镀银 | 3000K | (75-77)×(75-77) | 84.5×84.5×98 | 76lm/W | 白+灰 | 826000002600 | OP-IESCC0140360E1-01-独立-25V-42V-12W-PZ | 826001001200 | OP-DY220/12S-300CC-A0-10V电源-12W-36V-PZ | 826001002100 | OP-DY220/12S-300CC-D-DALI电源-12W-36V-PZ | 826001003000 | OP-IDSCC014420B2-01-蓝牙调光电源-12W-36V-PZ
541013489102 | LGS112111尚II方有边75-3000K-12W-95-50-哑黑 | 有边 | 95 | 50 | 方 | 12W | 哑黑 | 3000K | (75-77)×(75-77) | 84.5×84.5×98 | 76lm/W | 白+灰 | 826000002600 | OP-IESCC0140360E1-01-独立-25V-42V-12W-PZ | 826001001200 | OP-DY220/12S-300CC-A0-10V电源-12W-36V-PZ | 826001002100 | OP-DY220/12S-300CC-D-DALI电源-12W-36V-PZ | 826001003000 | OP-IDSCC014420B2-01-蓝牙调光电源-12W-36V-PZ
541013492702 | LGS109116尚II方无边75-2700K-9W-95-15-哑黑 | 无边 | 95 | 15 | 方 | 9W | 哑黑 | 2700K | (75-77)×(75-77) | 112×112×97 | 58lm/W | 白+灰 | 826000002500 | OP-IESCC0070220E1-03-独立-25V-42V-9W-PZ | 826001001100 | OP-DY220/9S-200CC-A0-10V电源-9W-36V-PZ | 826001002000 | OP-DY220/9S-200CC-D-DALI电源-9W-36V-PZ | 826001002900 | OP-IDSCC0070150B2-01-蓝牙调光电源-9W-36V-PZ
541013493002 | LGS109116尚II方无边75-3000K-9W-95-15-镀银 | 无边 | 95 | 15 | 方 | 9W | 镀银 | 3000K | (75-77)×(75-77) | 112×112×97 | 60lm/W | 白+灰 | 826000002500 | OP-IESCC0070220E1-03-独立-25V-42V-9W-PZ | 826001001100 | OP-DY220/9S-200CC-A0-10V电源-9W-36V-PZ | 826001002000 | OP-DY220/9S-200CC-D-DALI电源-9W-36V-PZ | 826001002900 | OP-IDSCC0070150B2-01-蓝牙调光电源-9W-36V-PZ
541013493602 | LGS109116尚II方无边75-4000K-9W-95-15-镀镍 | 无边 | 95 | 15 | 方 | 9W | 镀镍 | 4000K | (75-77)×(75-77) | 112×112×97 | 63lm/W | 白+灰 | 826000002500 | OP-IESCC0070220E1-03-独立-25V-42V-9W-PZ | 826001001100 | OP-DY220/9S-200CC-A0-10V电源-9W-36V-PZ | 826001002000 | OP-DY220/9S-200CC-D-DALI电源-9W-36V-PZ | 826001002900 | OP-IDSCC0070150B2-01-蓝牙调光电源-9W-36V-PZ
541013461302 | LTH1225尚II圆无边75-3500K-12W-95-15-镀银 | 无边 | 95 | 15 | 圆 | 12W | 镀银 | 3500K | Φ75-78 | Φ112×98 | 72lm/W | 白+灰 | 826000002600 | OP-IESCC0140360E1-01-独立-25V-42V-12W-PZ | 826001001200 | OP-DY220/12S-300CC-A0-10V电源-12W-36V-PZ | 826001002100 | OP-DY220/12S-300CC-D-DALI电源-12W-36V-PZ | 826001003000 | OP-IDSCC014420B2-01-蓝牙调光电源-12W-36V-PZ
541013462802 | LTH1225尚II圆无边75-3500K-12W-95-24-哑白 | 无边 | 95 | 24 | 圆 | 12W | 哑白 | 3500K | Φ75-78 | Φ112×98 | 77lm/W | 白+灰 | 826000002600 | OP-IESCC0140360E1-01-独立-25V-42V-12W-PZ | 826001001200 | OP-DY220/12S-300CC-A0-10V电源-12W-36V-PZ | 826001002100 | OP-DY220/12S-300CC-D-DALI电源-12W-36V-PZ | 826001003000 | OP-IDSCC014420B2-01-蓝牙调光电源-12W-36V-PZ
541013464702 | LTH1225尚II圆无边75-4000K-12W-95-36-镀镍 | 无边 | 95 | 36 | 圆 | 12W | 镀镍 | 4000K | Φ75-78 | Φ112×98 | 80lm/W | 白+灰 | 826000002600 | OP-IESCC0140360E1-01-独立-25V-42V-12W-PZ | 826001001200 | OP-DY220/12S-300CC-A0-10V电源-12W-36V-PZ | 826001002100 | OP-DY220/12S-300CC-D-DALI电源-12W-36V-PZ | 826001003000 | OP-IDSCC014420B2-01-蓝牙调光电源-12W-36V-PZ
541013465302 | LTH1225尚II圆无边75-2700K-12W-95-50-镀银 | 无边 | 95 | 50 | 圆 | 12W | 镀银 | 2700K | Φ75-78 | Φ112×98 | 74lm/W | 白+灰 | 826000002600 | OP-IESCC0140360E1-01-独立-25V-42V-12W-PZ | 826001001200 | OP-DY220/12S-300CC-A0-10V电源-12W-36V-PZ | 826001002100 | OP-DY220/12S-300CC-D-DALI电源-12W-36V-PZ | 826001003000 | OP-IDSCC014420B2-01-蓝牙调光电源-12W-36V-PZ
541013465402 | LTH1225尚II圆无边75-2700K-12W-95-50-哑黑 | 无边 | 95 | 50 | 圆 | 12W | 哑黑 | 2700K | Φ75-78 | Φ112×98 | 74lm/W | 白+灰 | 826000002600 | OP-IESCC0140360E1-01-独立-25V-42V-12W-PZ | 826001001200 | OP-DY220/12S-300CC-A0-10V电源-12W-36V-PZ | 826001002100 | OP-DY220/12S-300CC-D-DALI电源-12W-36V-PZ | 826001003000 | OP-IDSCC014420B2-01-蓝牙调光电源-12W-36V-PZ
541013465902 | LTH1225尚II圆无边75-3500K-12W-95-50-镀镍 | 无边 | 95 | 50 | 圆 | 12W | 镀镍 | 3500K | Φ75-78 | Φ112×98 | 79lm/W | 白+灰 | 826000002600 | OP-IESCC0140360E1-01-独立-25V-42V-12W-PZ | 826001001200 | OP-DY220/12S-300CC-A0-10V电源-12W-36V-PZ | 826001002100 | OP-DY220/12S-300CC-D-DALI电源-12W-36V-PZ | 826001003000 | OP-IDSCC014420B2-01-蓝牙调光电源-12W-36V-PZ
541013466002 | LTH1225尚II圆无边75-3500K-12W-95-50-哑白 | 无边 | 95 | 50 | 圆 | 12W | 哑白 | 3500K | Φ75-78 | Φ112×98 | 79lm/W | 白+灰 | 826000002600 | OP-IESCC0140360E1-01-独立-25V-42V-12W-PZ | 826001001200 | OP-DY220/12S-300CC-A0-10V电源-12W-36V-PZ | 826001002100 | OP-DY220/12S-300CC-D-DALI电源-12W-36V-PZ | 826001003000 | OP-IDSCC014420B2-01-蓝牙调光电源-12W-36V-PZ
541013466102 | LTH1225尚II圆无边75-3500K-12W-95-50-镀银 | 无边 | 95 | 50 | 圆 | 12W | 镀银 | 3500K | Φ75-78 | Φ112×98 | 79lm/W | 白+灰 | 826000002600 | OP-IESCC0140360E1-01-独立-25V-42V-12W-PZ | 826001001200 | OP-DY220/12S-300CC-A0-10V电源-12W-36V-PZ | 826001002100 | OP-DY220/12S-300CC-D-DALI电源-12W-36V-PZ | 826001003000 | OP-IDSCC014420B2-01-蓝牙调光电源-12W-36V-PZ
541013466302 | LTH1225尚II圆无边75-4000K-12W-95-50-镀镍 | 无边 | 95 | 50 | 圆 | 12W | 镀镍 | 4000K | Φ75-78 | Φ112×98 | 81lm/W | 白+灰 | 826000002600 | OP-IESCC0140360E1-01-独立-25V-42V-12W-PZ | 826001001200 | OP-DY220/12S-300CC-A0-10V电源-12W-36V-PZ | 826001002100 | OP-DY220/12S-300CC-D-DALI电源-12W-36V-PZ | 826001003000 | OP-IDSCC014420B2-01-蓝牙调光电源-12W-36V-PZ
541013467402 | LTH1208尚II圆无边75-27/57-12W-95-36-哑黑 | 无边 | 95 | 36 | 圆 | 12W | 哑黑 | 2700-5700K | Φ75-78 | Φ112×98 | 45lm/W | 白+灰 | [8 empty] | 820004011000 | 成品件-OP-IDSCC0140420B2-01-A-调色-12W-36V
541013469302 | LTH0911尚II方有边75-2700K-9W-95-15-镀银 | 有边 | 95 | 15 | 方 | 9W | 镀银 | 2700K | (75-77)×(75-77) | 84.5×84.5×98 | 58lm/W | 白+灰 | 826000002500 | OP-IESCC0070220E1-03-独立-25V-42V-9W-PZ | 826001001100 | OP-DY220/9S-200CC-A0-10V电源-9W-36V-PZ | 826001002000 | OP-DY220/9S-200CC-D-DALI电源-9W-36V-PZ | 826001002900 | OP-IDSCC0070150B2-01-蓝牙调光电源-9W-36V-PZ
541013469602 | LTH0911尚II方有边75-3000K-9W-95-15-哑白 | 有边 | 95 | 15 | 方 | 9W | 哑白 | 3000K | (75-77)×(75-77) | 84.5×84.5×98 | 60lm/W | 白+灰 | 826000002500 | OP-IESCC0070220E1-03-独立-25V-42V-9W-PZ | 826001001100 | OP-DY220/9S-200CC-A0-10V电源-9W-36V-PZ | 826001002000 | OP-DY220/9S-200CC-D-DALI电源-9W-36V-PZ | 826001002900 | OP-IDSCC0070150B2-01-蓝牙调光电源-9W-36V-PZ
541013469802 | LTH0911尚II方有边75-3000K-9W-95-15-哑黑 | 有边 | 95 | 15 | 方 | 9W | 哑黑 | 3000K | (75-77)×(75-77) | 84.5×84.5×98 | 60lm/W | 白+灰 | 826000002500 | OP-IESCC0070220E1-03-独立-25V-42V-9W-PZ | 826001001100 | OP-DY220/9S-200CC-A0-10V电源-9W-36V-PZ | 826001002000 | OP-DY220/9S-200CC-D-DALI电源-9W-36V-PZ | 826001002900 | OP-IDSCC0070150B2-01-蓝牙调光电源-9W-36V-PZ
541013469902 | LTH0911尚II方有边75-3500K-9W-95-15-镀镍 | 有边 | 95 | 15 | 方 | 9W | 镀镍 | 3500K | (75-77)×(75-77) | 84.5×84.5×98 | 61lm/W | 白+灰 | 826000002500 | OP-IESCC0070220E1-03-独立-25V-42V-9W-PZ | 826001001100 | OP-DY220/9S-200CC-A0-10V电源-9W-36V-PZ | 826001002000 | OP-DY220/9S-200CC-D-DALI电源-9W-36V-PZ | 826001002900 | OP-IDSCC0070150B2-01-蓝牙调光电源-9W-36V-PZ
541013479502 | LTH0911尚II方有边75-3000K-9W-95-50-哑黑 | 有边 | 95 | 50 | 方 | 9W | 哑黑 | 3000K | (75-77)×(75-77) | 84.5×84.5×98 | 76lm/W | 白+灰 | 826000002500 | OP-IESCC0070220E1-03-独立-25V-42V-9W-PZ | 826001001100 | OP-DY220/9S-200CC-A0-10V电源-9W-36V-PZ | 826001002000 | OP-DY220/9S-200CC-D-DALI电源-9W-36V-PZ | 826001002900 | OP-IDSCC0070150B2-01-蓝牙调光电源-9W-36V-PZ
541013487002 | LGS112111尚II方有边75-2700K-12W-95-36-镀银 | 有边 | 95 | 36 | 方 | 12W | 镀银 | 2700K | (75-77)×(75-77) | 84.5×84.5×98 | 72lm/W | 白+灰 | 826000002600 | OP-IESCC0140360E1-01-独立-25V-42V-12W-PZ | 826001001200 | OP-DY220/12S-300CC-A0-10V电源-12W-36V-PZ | 826001002100 | OP-DY220/12S-300CC-D-DALI电源-12W-36V-PZ | 826001003000 | OP-IDSCC014420B2-01-蓝牙调光电源-12W-36V-PZ
541013487602 | LGS112111尚II方有边75-3500K-12W-95-36-镀镍 | 有边 | 95 | 36 | 方 | 12W | 镀镍 | 3500K | (75-77)×(75-77) | 84.5×84.5×98 | 78lm/W | 白+灰 | 826000002600 | OP-IESCC0140360E1-01-独立-25V-42V-12W-PZ | 826001001200 | OP-DY220/12S-300CC-A0-10V电源-12W-36V-PZ | 826001002100 | OP-DY220/12S-300CC-D-DALI电源-12W-36V-PZ | 826001003000 | OP-IDSCC014420B2-01-蓝牙调光电源-12W-36V-PZ
541013487702 | LGS112111尚II方有边75-3500K-12W-95-36-哑白 | 有边 | 95 | 36 | 方 | 12W | 哑白 | 3500K | (75-77)×(75-77) | 84.5×84.5×98 | 78lm/W | 白+灰 | 826000002600 | OP-IESCC0140360E1-01-独立-25V-42V-12W-PZ | 826001001200 | OP-DY220/12S-300CC-A0-10V电源-12W-36V-PZ | 826001002100 | OP-DY220/12S-300CC-D-DALI电源-12W-36V-PZ | 826001003000 | OP-IDSCC014420B2-01-蓝牙调光电源-12W-36V-PZ
541013487802 | LGS112111尚II方有边75-3500K-12W-95-36-镀银 | 有边 | 95 | 36 | 方 | 12W | 镀银 | 3500K | (75-77)×(75-77) | 84.5×84.5×98 | 78lm/W | 白+灰 | 826000002600 | OP-IESCC0140360E1-01-独立-25V-42V-12W-PZ | 826001001200 | OP-DY220/12S-300CC-A0-10V电源-12W-36V-PZ | 826001002100 | OP-DY220/12S-300CC-D-DALI电源-12W-36V-PZ | 826001003000 | OP-IDSCC014420B2-01-蓝牙调光电源-12W-36V-PZ
541013487902 | LGS112111尚II方有边75-3500K-12W-95-36-哑黑 | 有边 | 95 | 36 | 方 | 12W | 哑黑 | 3500K | (75-77)×(75-77) | 84.5×84.5×98 | 78lm/W | 白+灰 | 826000002600 | OP-IESCC0140360E1-01-独立-25V-42V-12W-PZ | 826001001200 | OP-DY220/12S-300CC-A0-10V电源-12W-36V-PZ | 826001002100 | OP-DY220/12S-300CC-D-DALI电源-12W-36V-PZ | 826001003000 | OP-IDSCC014420B2-01-蓝牙调光电源-12W-36V-PZ
541013488202 | LGS112111尚II方有边75-4000K-12W-95-36-镀银 | 有边 | 95 | 36 | 方 | 12W | 镀银 | 4000K | (75-77)×(75-77) | 84.5×84.5×98 | 80lm/W | 白+灰 | 826000002600 | OP-IESCC0140360E1-01-独立-25V-42V-12W-PZ | 826001001200 | OP-DY220/12S-300CC-A0-10V电源-12W-36V-PZ | 826001002100 | OP-DY220/12S-300CC-D-DALI电源-12W-36V-PZ | 826001003000 | OP-IDSCC014420B2-01-蓝牙调光电源-12W-36V-PZ
541013488302 | LGS112111尚II方有边75-4000K-12W-95-36-哑黑 | 有边 | 95 | 36 | 方 | 12W | 哑黑 | 4000K | (75-77)×(75-77) | 84.5×84.5×98 | 80lm/W | 白+灰 | 826000002600 | OP-IESCC0140360E1-01-独立-25V-42V-12W-PZ | 826001001200 | OP-DY220/12S-300CC-A0-10V电源-12W-36V-PZ | 826001002100 | OP-DY220/12S-300CC-D-DALI电源-12W-36V-PZ | 826001003000 | OP-IDSCC014420B2-01-蓝牙调光电源-12W-36V-PZ
541013489502 | LGS112111尚II方有边75-3500K-12W-95-50-哑黑 | 有边 | 95 | 50 | 方 | 12W | 哑黑 | 3500K | (75-77)×(75-77) | 84.5×84.5×98 | 79lm/W | 白+灰 | 826000002600 | OP-IESCC0140360E1-01-独立-25V-42V-12W-PZ | 826001001200 | OP-DY220/12S-300CC-A0-10V电源-12W-36V-PZ | 826001002100 | OP-DY220/12S-300CC-D-DALI电源-12W-36V-PZ | 826001003000 | OP-IDSCC014420B2-01-蓝牙调光电源-12W-36V-PZ
541013489902 | LGS112111尚II方有边75-4000K-12W-95-50-哑黑 | 有边 | 95 | 50 | 方 | 12W | 哑黑 | 4000K | (75-77)×(75-77) | 84.5×84.5×98 | 81lm/W | 白+灰 | 826000002600 | OP-IESCC0140360E1-01-独立-25V-42V-12W-PZ | 826001001200 | OP-DY220/12S-300CC-A0-10V电源-12W-36V-PZ | 826001002100 | OP-DY220/12S-300CC-D-DALI电源-12W-36V-PZ | 826001003000 | OP-IDSCC014420B2-01-蓝牙调光电源-12W-36V-PZ
541013490302 | LTH12TT04尚II方有边75-27/57-12W-95-24-哑黑 | 有边 | 95 | 24 | 方 | 12W | 哑黑 | 2700-5700K | (75-77)×(75-77) | 84.5×84.5×98 | 45lm/W | 白+灰 | [8 empty] | 820004011000 | 成品件-OP-IDSCC0140420B2-01-A-调色-12W-36V
541013490402 | LTH12TT04尚II方有边75-27/57-12W-95-36-镀镍 | 有边 | 95 | 36 | 方 | 12W | 镀镍 | 2700-5700K | (75-77)×(75-77) | 84.5×84.5×98 | 45lm/W | 白+灰 | [8 empty] | 820004011000 | 成品件-OP-IDSCC0140420B2-01-A-调色-12W-36V
541013492902 | LGS109116尚II方无边75-3000K-9W-95-15-哑白 | 无边 | 95 | 15 | 方 | 9W | 哑白 | 3000K | (75-77)×(75-77) | 112×112×97 | 60lm/W | 白+灰 | 826000002500 | OP-IESCC0070220E1-03-独立-25V-42V-9W-PZ | 826001001100 | OP-DY220/9S-200CC-A0-10V电源-9W-36V-PZ | 826001002000 | OP-DY220/9S-200CC-D-DALI电源-9W-36V-PZ | 826001002900 | OP-IDSCC0070150B2-01-蓝牙调光电源-9W-36V-PZ
541013493502 | LGS109116尚II方无边75-3500K-9W-95-15-哑黑 | 无边 | 95 | 15 | 方 | 9W | 哑黑 | 3500K | (75-77)×(75-77) | 112×112×97 | 61lm/W | 白+灰 | 826000002500 | OP-IESCC0070220E1-03-独立-25V-42V-9W-PZ | 826001001100 | OP-DY220/9S-200CC-A0-10V电源-9W-36V-PZ | 826001002000 | OP-DY220/9S-200CC-D-DALI电源-9W-36V-PZ | 826001002900 | OP-IDSCC0070150B2-01-蓝牙调光电源-9W-36V-PZ
541013493802 | LGS109116尚II方无边75-4000K-9W-95-15-镀银 | 无边 | 95 | 15 | 方 | 9W | 镀银 | 4000K | (75-77)×(75-77) | 112×112×97 | 63lm/W | 白+灰 | 826000002500 | OP-IESCC0070220E1-03-独立-25V-42V-9W-PZ | 826001001100 | OP-DY220/9S-200CC-A0-10V电源-9W-36V-PZ | 826001002000 | OP-DY220/9S-200CC-D-DALI电源-9W-36V-PZ | 826001002900 | OP-IDSCC0070150B2-01-蓝牙调光电源-9W-36V-PZ
541013485102 | LGS112111尚II方有边75-4000K-12W-95-15-哑黑 | 有边 | 95 | 15 | 方 | 12W | 哑黑 | 4000K | (75-77)×(75-77) | 84.5×84.5×98 | 73lm/W | 白+灰 | 826000002600 | OP-IESCC0140360E1-01-独立-25V-42V-12W-PZ | 826001001200 | OP-DY220/12S-300CC-A0-10V电源-12W-36V-PZ | 826001002100 | OP-DY220/12S-300CC-D-DALI电源-12W-36V-PZ | 826001003000 | OP-IDSCC014420B2-01-蓝牙调光电源-12W-36V-PZ
541013488402 | LGS112111尚II方有边75-2700K-12W-95-50-镀镍 | 有边 | 95 | 50 | 方 | 12W | 镀镍 | 2700K | (75-77)×(75-77) | 84.5×84.5×98 | 74lm/W | 白+灰 | 826000002600 | OP-IESCC0140360E1-01-独立-25V-42V-12W-PZ | 826001001200 | OP-DY220/12S-300CC-A0-10V电源-12W-36V-PZ | 826001002100 | OP-DY220/12S-300CC-D-DALI电源-12W-36V-PZ | 826001003000 | OP-IDSCC014420B2-01-蓝牙调光电源-12W-36V-PZ
541013488602 | LGS112111尚II方有边75-2700K-12W-95-50-镀银 | 有边 | 95 | 50 | 方 | 12W | 镀银 | 2700K | (75-77)×(75-77) | 84.5×84.5×98 | 74lm/W | 白+灰 | 826000002600 | OP-IESCC0140360E1-01-独立-25V-42V-12W-PZ | 826001001200 | OP-DY220/12S-300CC-A0-10V电源-12W-36V-PZ | 826001002100 | OP-DY220/12S-300CC-D-DALI电源-12W-36V-PZ | 826001003000 | OP-IDSCC014420B2-01-蓝牙调光电源-12W-36V-PZ
541013489702 | LGS112111尚II方有边75-4000K-12W-95-50-哑白 | 有边 | 95 | 50 | 方 | 12W | 哑白 | 4000K | (75-77)×(75-77) | 84.5×84.5×98 | 81lm/W | 白+灰 | 826000002600 | OP-IESCC0140360E1-01-独立-25V-42V-12W-PZ | 826001001200 | OP-DY220/12S-300CC-A0-10V电源-12W-36V-PZ | 826001002100 | OP-DY220/12S-300CC-D-DALI电源-12W-36V-PZ | 826001003000 | OP-IDSCC014420B2-01-蓝牙调光电源-12W-36V-PZ
541013490002 | LTH12TT04尚II方有边75-27/57-12W-95-24-镀镍 | 有边 | 95 | 24 | 方 | 12W | 镀镍 | 2700-5700K | (75-77)×(75-77) | 84.5×84.5×98 | 45lm/W | 白+灰 | [8 empty] | 820004011000 | 成品件-OP-IDSCC0140420B2-01-A-调色-12W-36V
541013490102 | LTH12TT04尚II方有边75-27/57-12W-95-24-哑白 | 有边 | 95 | 24 | 方 | 12W | 哑白 | 2700-5700K | (75-77)×(75-77) | 84.5×84.5×98 | 45lm/W | 白+灰 | [8 empty] | 820004011000 | 成品件-OP-IDSCC0140420B2-01-A-调色-12W-36V
541013490202 | LTH12TT04尚II方有边75-27/57-12W-95-24-镀银 | 有边 | 95 | 24 | 方 | 12W | 镀银 | 2700-5700K | (75-77)×(75-77) | 84.5×84.5×98 | 45lm/W | 白+灰 | [8 empty] | 820004011000 | 成品件-OP-IDSCC0140420B2-01-A-调色-12W-36V
541013492402 | LGS109116尚II方无边75-2700K-9W-95-15-镀镍 | 无边 | 95 | 15 | 方 | 9W | 镀镍 | 2700K | (75-77)×(75-77) | 112×112×97 | 58lm/W | 白+灰 | 826000002500 | OP-IESCC0070220E1-03-独立-25V-42V-9W-PZ | 826001001100 | OP-DY220/9S-200CC-A0-10V电源-9W-36V-PZ | 826001002000 | OP-DY220/9S-200CC-D-DALI电源-9W-36V-PZ | 826001002900 | OP-IDSCC0070150B2-01-蓝牙调光电源-9W-36V-PZ
541013492502 | LGS109116尚II方无边75-2700K-9W-95-15-哑白 | 无边 | 95 | 15 | 方 | 9W | 哑白 | 2700K | (75-77)×(75-77) | 112×112×97 | 58lm/W | 白+灰 | 826000002500 | OP-IESCC0070220E1-03-独立-25V-42V-9W-PZ | 826001001100 | OP-DY220/9S-200CC-A0-10V电源-9W-36V-PZ | 826001002000 | OP-DY220/9S-200CC-D-DALI电源-9W-36V-PZ | 826001002900 | OP-IDSCC0070150B2-01-蓝牙调光电源-9W-36V-PZ
541013492802 | LGS109116尚II方无边75-3000K-9W-95-15-镀镍 | 无边 | 95 | 15 | 方 | 9W | 镀镍 | 3000K | (75-77)×(75-77) | 112×112×97 | 60lm/W | 白+灰 | 826000002500 | OP-IESCC0070220E1-03-独立-25V-42V-9W-PZ | 826001001100 | OP-DY220/9S-200CC-A0-10V电源-9W-36V-PZ | 826001002000 | OP-DY220/9S-200CC-D-DALI电源-9W-36V-PZ | 826001002900 | OP-IDSCC0070150B2-01-蓝牙调光电源-9W-36V-PZ
541013493102 | LGS109116尚II方无边75-3000K-9W-95-15-哑黑 | 无边 | 95 | 15 | 方 | 9W | 哑黑 | 3000K | (75-77)×(75-77) | 112×112×97 | 60lm/W | 白+灰 | 826000002500 | OP-IESCC0070220E1-03-独立-25V-42V-9W-PZ | 826001001100 | OP-DY220/9S-200CC-A0-10V电源-9W-36V-PZ | 826001002000 | OP-DY220/9S-200CC-D-DALI电源-9W-36V-PZ | 826001002900 | OP-IDSCC0070150B2-01-蓝牙调光电源-9W-36V-PZ
541013493202 | LGS109116尚II方无边75-3500K-9W-95-15-镀镍 | 无边 | 95 | 15 | 方 | 9W | 镀镍 | 3500K | (75-77)×(75-77) | 112×112×97 | 61lm/W | 白+灰 | 826000002500 | OP-IESCC0070220E1-03-独立-25V-42V-9W-PZ | 826001001100 | OP-DY220/9S-200CC-A0-10V电源-9W-36V-PZ | 826001002000 | OP-DY220/9S-200CC-D-DALI电源-9W-36V-PZ | 826001002900 | OP-IDSCC0070150B2-01-蓝牙调光电源-9W-36V-PZ
541013493302 | LGS109116尚II方无边75-3500K-9W-95-15-哑白 | 无边 | 95 | 15 | 方 | 9W | 哑白 | 3500K | (75-77)×(75-77) | 112×112×97 | 61lm/W | 白+灰 | 826000002500 | OP-IESCC0070220E1-03-独立-25V-42V-9W-PZ | 826001001100 | OP-DY220/9S-200CC-A0-10V电源-9W-36V-PZ | 826001002000 | OP-DY220/9S-200CC-D-DALI电源-9W-36V-PZ | 826001002900 | OP-IDSCC0070150B2-01-蓝牙调光电源-9W-36V-PZ
541013498802 | LGS109116尚II方无边75-2700K-9W-95-24-镀镍 | 无边 | 95 | 24 | 方 | 9W | 镀镍 | 2700K | (75-77)×(75-77) | 112×112×97 | 70lm/W | 白+灰 | 826000002500 | OP-IESCC0070220E1-03-独立-25V-42V-9W-PZ | 826001001100 | OP-DY220/9S-200CC-A0-10V电源-9W-36V-PZ | 826001002000 | OP-DY220/9S-200CC-D-DALI电源-9W-36V-PZ | 826001002900 | OP-IDSCC0070150B2-01-蓝牙调光电源-9W-36V-PZ
541013498902 | LGS109116尚II方无边75-2700K-9W-95-24-哑白 | 无边 | 95 | 24 | 方 | 9W | 哑白 | 2700K | (75-77)×(75-77) | 112×112×97 | 70lm/W | 白+灰 | 826000002500 | OP-IESCC0070220E1-03-独立-25V-42V-9W-PZ | 826001001100 | OP-DY220/9S-200CC-A0-10V电源-9W-36V-PZ | 826001002000 | OP-DY220/9S-200CC-D-DALI电源-9W-36V-PZ | 826001002900 | OP-IDSCC0070150B2-01-蓝牙调光电源-9W-36V-PZ
541013499002 | LGS109116尚II方无边75-2700K-9W-95-24-镀银 | 无边 | 95 | 24 | 方 | 9W | 镀银 | 2700K | (75-77)×(75-77) | 112×112×97 | 70lm/W | 白+灰 | 826000002500 | OP-IESCC0070220E1-03-独立-25V-42V-9W-PZ | 826001001100 | OP-DY220/9S-200CC-A0-10V电源-9W-36V-PZ | 826001002000 | OP-DY220/9S-200CC-D-DALI电源-9W-36V-PZ | 826001002900 | OP-IDSCC0070150B2-01-蓝牙调光电源-9W-36V-PZ
541013499102 | LGS109116尚II方无边75-2700K-9W-95-24-哑黑 | 无边 | 95 | 24 | 方 | 9W | 哑黑 | 2700K | (75-77)×(75-77) | 112×112×97 | 70lm/W | 白+灰 | 826000002500 | OP-IESCC0070220E1-03-独立-25V-42V-9W-PZ | 826001001100 | OP-DY220/9S-200CC-A0-10V电源-9W-36V-PZ | 826001002000 | OP-DY220/9S-200CC-D-DALI电源-9W-36V-PZ | 826001002900 | OP-IDSCC0070150B2-01-蓝牙调光电源-9W-36V-PZ
541013499202 | LGS109116尚II方无边75-3000K-9W-95-24-镀镍 | 无边 | 95 | 24 | 方 | 9W | 镀镍 | 3000K | (75-77)×(75-77) | 112×112×97 | 73lm/W | 白+灰 | 826000002500 | OP-IESCC0070220E1-03-独立-25V-42V-9W-PZ | 826001001100 | OP-DY220/9S-200CC-A0-10V电源-9W-36V-PZ | 826001002000 | OP-DY220/9S-200CC-D-DALI电源-9W-36V-PZ | 826001002900 | OP-IDSCC0070150B2-01-蓝牙调光电源-9W-36V-PZ
541013499302 | LGS109116尚II方无边75-3000K-9W-95-24-哑白 | 无边 | 95 | 24 | 方 | 9W | 哑白 | 3000K | (75-77)×(75-77) | 112×112×97 | 73lm/W | 白+灰 | 826000002500 | OP-IESCC0070220E1-03-独立-25V-42V-9W-PZ | 826001001100 | OP-DY220/9S-200CC-A0-10V电源-9W-36V-PZ | 826001002000 | OP-DY220/9S-200CC-D-DALI电源-9W-36V-PZ | 826001002900 | OP-IDSCC0070150B2-01-蓝牙调光电源-9W-36V-PZ
541013499402 | LGS109116尚II方无边75-3000K-9W-95-24-镀银 | 无边 | 95 | 24 | 方 | 9W | 镀银 | 3000K | (75-77)×(75-77) | 112×112×97 | 73lm/W | 白+灰 | 826000002500 | OP-IESCC0070220E1-03-独立-25V-42V-9W-PZ | 826001001100 | OP-DY220/9S-200CC-A0-10V电源-9W-36V-PZ | 826001002000 | OP-DY220/9S-200CC-D-DALI电源-9W-36V-PZ | 826001002900 | OP-IDSCC0070150B2-01-蓝牙调光电源-9W-36V-PZ
541013499502 | LGS109116尚II方无边75-3000K-9W-95-24-哑黑 | 无边 | 95 | 24 | 方 | 9W | 哑黑 | 3000K | (75-77)×(75-77) | 112×112×97 | 73lm/W | 白+灰 | 826000002500 | OP-IESCC0070220E1-03-独立-25V-42V-9W-PZ | 826001001100 | OP-DY220/9S-200CC-A0-10V电源-9W-36V-PZ | 826001002000 | OP-DY220/9S-200CC-D-DALI电源-9W-36V-PZ | 826001002900 | OP-IDSCC0070150B2-01-蓝牙调光电源-9W-36V-PZ
541013499602 | LGS109116尚II方无边75-3500K-9W-95-24-镀镍 | 无边 | 95 | 24 | 方 | 9W | 镀镍 | 3500K | (75-77)×(75-77) | 112×112×97 | 77lm/W | 白+灰 | 826000002500 | OP-IESCC0070220E1-03-独立-25V-42V-9W-PZ | 826001001100 | OP-DY220/9S-200CC-A0-10V电源-9W-36V-PZ | 826001002000 | OP-DY220/9S-200CC-D-DALI电源-9W-36V-PZ | 826001002900 | OP-IDSCC0070150B2-01-蓝牙调光电源-9W-36V-PZ
541013499702 | LGS109116尚II方无边75-3500K-9W-95-24-哑白 | 无边 | 95 | 24 | 方 | 9W | 哑白 | 3500K | (75-77)×(75-77) | 112×112×97 | 77lm/W | 白+灰 | 826000002500 | OP-IESCC0070220E1-03-独立-25V-42V-9W-PZ | 826001001100 | OP-DY220/9S-200CC-A0-10V电源-9W-36V-PZ | 826001002000 | OP-DY220/9S-200CC-D-DALI电源-9W-36V-PZ | 826001002900 | OP-IDSCC0070150B2-01-蓝牙调光电源-9W-36V-PZ
541013499802 | LGS109116尚II方无边75-3500K-9W-95-24-镀银 | 无边 | 95 | 24 | 方 | 9W | 镀银 | 3500K | (75-77)×(75-77) | 112×112×97 | 77lm/W | 白+灰 | 826000002500 | OP-IESCC0070220E1-03-独立-25V-42V-9W-PZ | 826001001100 | OP-DY220/9S-200CC-A0-10V电源-9W-36V-PZ | 826001002000 | OP-DY220/9S-200CC-D-DALI电源-9W-36V-PZ | 826001002900 | OP-IDSCC0070150B2-01-蓝牙调光电源-9W-36V-PZ
541013499902 | LGS109116尚II方无边75-3500K-9W-95-24-哑黑 | 无边 | 95 | 24 | 方 | 9W | 哑黑 | 3500K | (75-77)×(75-77) | 112×112×97 | 77lm/W | 白+灰 | 826000002500 | OP-IESCC0070220E1-03-独立-25V-42V-9W-PZ | 826001001100 | OP-DY220/9S-200CC-A0-10V电源-9W-36V-PZ | 826001002000 | OP-DY220/9S-200CC-D-DALI电源-9W-36V-PZ | 826001002900 | OP-IDSCC0070150B2-01-蓝牙调光电源-9W-36V-PZ
541013500002 | LGS109116尚II方无边75-4000K-9W-95-24-镀镍 | 无边 | 95 | 24 | 方 | 9W | 镀镍 | 4000K | (75-77)×(75-77) | 112×112×97 | 79lm/W | 白+灰 | 826000002500 | OP-IESCC0070220E1-03-独立-25V-42V-9W-PZ | 826001001100 | OP-DY220/9S-200CC-A0-10V电源-9W-36V-PZ | 826001002000 | OP-DY220/9S-200CC-D-DALI电源-9W-36V-PZ | 826001002900 | OP-IDSCC0070150B2-01-蓝牙调光电源-9W-36V-PZ
541013500102 | LGS109116尚II方无边75-4000K-9W-95-24-哑白 | 无边 | 95 | 24 | 方 | 9W | 哑白 | 4000K | (75-77)×(75-77) | 112×112×97 | 79lm/W | 白+灰 | 826000002500 | OP-IESCC0070220E1-03-独立-25V-42V-9W-PZ | 826001001100 | OP-DY220/9S-200CC-A0-10V电源-9W-36V-PZ | 826001002000 | OP-DY220/9S-200CC-D-DALI电源-9W-36V-PZ | 826001002900 | OP-IDSCC0070150B2-01-蓝牙调光电源-9W-36V-PZ
541013500202 | LGS109116尚II方无边75-4000K-9W-95-24-镀银 | 无边 | 95 | 24 | 方 | 9W | 镀银 | 4000K | (75-77)×(75-77) | 112×112×97 | 79lm/W | 白+灰 | 826000002500 | OP-IESCC0070220E1-03-独立-25V-42V-9W-PZ | 826001001100 | OP-DY220/9S-200CC-A0-10V电源-9W-36V-PZ | 826001002000 | OP-DY220/9S-200CC-D-DALI电源-9W-36V-PZ | 826001002900 | OP-IDSCC0070150B2-01-蓝牙调光电源-9W-36V-PZ
541013500302 | LGS109116尚II方无边75-4000K-9W-95-24-哑黑 | 无边 | 95 | 24 | 方 | 9W | 哑黑 | 4000K | (75-77)×(75-77) | 112×112×97 | 79lm/W | 白+灰 | 826000002500 | OP-IESCC0070220E1-03-独立-25V-42V-9W-PZ | 826001001100 | OP-DY220/9S-200CC-A0-10V电源-9W-36V-PZ | 826001002000 | OP-DY220/9S-200CC-D-DALI电源-9W-36V-PZ | 826001002900 | OP-IDSCC0070150B2-01-蓝牙调光电源-9W-36V-PZ
541013500402 | LGS109116尚II方无边75-2700K-9W-95-36-镀镍 | 无边 | 95 | 36 | 方 | 9W | 镀镍 | 2700K | (75-77)×(75-77) | 112×112×97 | 72lm/W | 白+灰 | 826000002500 | OP-IESCC0070220E1-03-独立-25V-42V-9W-PZ | 826001001100 | OP-DY220/9S-200CC-A0-10V电源-9W-36V-PZ | 826001002000 | OP-DY220/9S-200CC-D-DALI电源-9W-36V-PZ | 826001002900 | OP-IDSCC0070150B2-01-蓝牙调光电源-9W-36V-PZ
541013500502 | LGS109116尚II方无边75-2700K-9W-95-36-哑白 | 无边 | 95 | 36 | 方 | 9W | 哑白 | 2700K | (75-77)×(75-77) | 112×112×97 | 72lm/W | 白+灰 | 826000002500 | OP-IESCC0070220E1-03-独立-25V-42V-9W-PZ | 826001001100 | OP-DY220/9S-200CC-A0-10V电源-9W-36V-PZ | 826001002000 | OP-DY220/9S-200CC-D-DALI电源-9W-36V-PZ | 826001002900 | OP-IDSCC0070150B2-01-蓝牙调光电源-9W-36V-PZ
541013500602 | LGS109116尚II方无边75-2700K-9W-95-36-镀银 | 无边 | 95 | 36 | 方 | 9W | 镀银 | 2700K | (75-77)×(75-77) | 112×112×97 | 72lm/W | 白+灰 | 826000002500 | OP-IESCC0070220E1-03-独立-25V-42V-9W-PZ | 826001001100 | OP-DY220/9S-200CC-A0-10V电源-9W-36V-PZ | 826001002000 | OP-DY220/9S-200CC-D-DALI电源-9W-36V-PZ | 826001002900 | OP-IDSCC0070150B2-01-蓝牙调光电源-9W-36V-PZ
541013500702 | LGS109116尚II方无边75-2700K-9W-95-36-哑黑 | 无边 | 95 | 36 | 方 | 9W | 哑黑 | 2700K | (75-77)×(75-77) | 112×112×97 | 72lm/W | 白+灰 | 826000002500 | OP-IESCC0070220E1-03-独立-25V-42V-9W-PZ | 826001001100 | OP-DY220/9S-200CC-A0-10V电源-9W-36V-PZ | 826001002000 | OP-DY220/9S-200CC-D-DALI电源-9W-36V-PZ | 826001002900 | OP-IDSCC0070150B2-01-蓝牙调光电源-9W-36V-PZ
541013500802 | LGS109116尚II方无边75-3000K-9W-95-36-镀镍 | 无边 | 95 | 36 | 方 | 9W | 镀镍 | 3000K | (75-77)×(75-77) | 112×112×97 | 75lm/W | 白+灰 | 826000002500 | OP-IESCC0070220E1-03-独立-25V-42V-9W-PZ | 826001001100 | OP-DY220/9S-200CC-A0-10V电源-9W-36V-PZ | 826001002000 | OP-DY220/9S-200CC-D-DALI电源-9W-36V-PZ | 826001002900 | OP-IDSCC0070150B2-01-蓝牙调光电源-9W-36V-PZ
541013500902 | LGS109116尚II方无边75-3000K-9W-95-36-哑白 | 无边 | 95 | 36 | 方 | 9W | 哑白 | 3000K | (75-77)×(75-77) | 112×112×97 | 75lm/W | 白+灰 | 826000002500 | OP-IESCC0070220E1-03-独立-25V-42V-9W-PZ | 826001001100 | OP-DY220/9S-200CC-A0-10V电源-9W-36V-PZ | 826001002000 | OP-DY220/9S-200CC-D-DALI电源-9W-36V-PZ | 826001002900 | OP-IDSCC0070150B2-01-蓝牙调光电源-9W-36V-PZ
541013501002 | LGS109116尚II方无边75-3000K-9W-95-36-镀银 | 无边 | 95 | 36 | 方 | 9W | 镀银 | 3000K | (75-77)×(75-77) | 112×112×97 | 75lm/W | 白+灰 | 826000002500 | OP-IESCC0070220E1-03-独立-25V-42V-9W-PZ | 826001001100 | OP-DY220/9S-200CC-A0-10V电源-9W-36V-PZ | 826001002000 | OP-DY220/9S-200CC-D-DALI电源-9W-36V-PZ | 826001002900 | OP-IDSCC0070150B2-01-蓝牙调光电源-9W-36V-PZ
541013501102 | LGS109116尚II方无边75-3000K-9W-95-36-哑黑 | 无边 | 95 | 36 | 方 | 9W | 哑黑 | 3000K | (75-77)×(75-77) | 112×112×97 | 75lm/W | 白+灰 | 826000002500 | OP-IESCC0070220E1-03-独立-25V-42V-9W-PZ | 826001001100 | OP-DY220/9S-200CC-A0-10V电源-9W-36V-PZ | 826001002000 | OP-DY220/9S-200CC-D-DALI电源-9W-36V-PZ | 826001002900 | OP-IDSCC0070150B2-01-蓝牙调光电源-9W-36V-PZ
541013501202 | LGS109116尚II方无边75-3500K-9W-95-36-镀镍 | 无边 | 95 | 36 | 方 | 9W | 镀镍 | 3500K | (75-77)×(75-77) | 112×112×97 | 78lm/W | 白+灰 | 826000002500 | OP-IESCC0070220E1-03-独立-25V-42V-9W-PZ | 826001001100 | OP-DY220/9S-200CC-A0-10V电源-9W-36V-PZ | 826001002000 | OP-DY220/9S-200CC-D-DALI电源-9W-36V-PZ | 826001002900 | OP-IDSCC0070150B2-01-蓝牙调光电源-9W-36V-PZ
541013501302 | LGS109116尚II方无边75-3500K-9W-95-36-哑白 | 无边 | 95 | 36 | 方 | 9W | 哑白 | 3500K | (75-77)×(75-77) | 112×112×97 | 78lm/W | 白+灰 | 826000002500 | OP-IESCC0070220E1-03-独立-25V-42V-9W-PZ | 826001001100 | OP-DY220/9S-200CC-A0-10V电源-9W-36V-PZ | 826001002000 | OP-DY220/9S-200CC-D-DALI电源-9W-36V-PZ | 826001002900 | OP-IDSCC0070150B2-01-蓝牙调光电源-9W-36V-PZ
541013501402 | LGS109116尚II方无边75-3500K-9W-95-36-镀银 | 无边 | 95 | 36 | 方 | 9W | 镀银 | 3500K | (75-77)×(75-77) | 112×112×97 | 78lm/W | 白+灰 | 826000002500 | OP-IESCC0070220E1-03-独立-25V-42V-9W-PZ | 826001001100 | OP-DY220/9S-200CC-A0-10V电源-9W-36V-PZ | 826001002000 | OP-DY220/9S-200CC-D-DALI电源-9W-36V-PZ | 826001002900 | OP-IDSCC0070150B2-01-蓝牙调光电源-9W-36V-PZ
541013501502 | LGS109116尚II方无边75-3500K-9W-95-36-哑黑 | 无边 | 95 | 36 | 方 | 9W | 哑黑 | 3500K | (75-77)×(75-77) | 112×112×97 | 78lm/W | 白+灰 | 826000002500 | OP-IESCC0070220E1-03-独立-25V-42V-9W-PZ | 826001001100 | OP-DY220/9S-200CC-A0-10V电源-9W-36V-PZ | 826001002000 | OP-DY220/9S-200CC-D-DALI电源-9W-36V-PZ | 826001002900 | OP-IDSCC0070150B2-01-蓝牙调光电源-9W-36V-PZ
541013501602 | LGS109116尚II方无边75-4000K-9W-95-36-镀镍 | 无边 | 95 | 36 | 方 | 9W | 镀镍 | 4000K | (75-77)×(75-77) | 112×112×97 | 80lm/W | 白+灰 | 826000002500 | OP-IESCC0070220E1-03-独立-25V-42V-9W-PZ | 826001001100 | OP-DY220/9S-200CC-A0-10V电源-9W-36V-PZ | 826001002000 | OP-DY220/9S-200CC-D-DALI电源-9W-36V-PZ | 826001002900 | OP-IDSCC0070150B2-01-蓝牙调光电源-9W-36V-PZ
541013461402 | LTH1225尚II圆无边75-3500K-12W-95-15-哑黑 | 无边 | 95 | 15 | 圆 | 12W | 哑黑 | 3500K | Φ75-78 | Φ112×98 | 72lm/W | 白+灰 | 826000002600 | OP-IESCC0140360E1-01-独立-25V-42V-12W-PZ | 826001001200 | OP-DY220/12S-300CC-A0-10V电源-12W-36V-PZ | 826001002100 | OP-DY220/12S-300CC-D-DALI电源-12W-36V-PZ | 826001003000 | OP-IDSCC014420B2-01-蓝牙调光电源-12W-36V-PZ
541013461502 | LTH1225尚II圆无边75-4000K-12W-95-15-镀镍 | 无边 | 95 | 15 | 圆 | 12W | 镀镍 | 4000K | Φ75-78 | Φ112×98 | 73lm/W | 白+灰 | 826000002600 | OP-IESCC0140360E1-01-独立-25V-42V-12W-PZ | 826001001200 | OP-DY220/12S-300CC-A0-10V电源-12W-36V-PZ | 826001002100 | OP-DY220/12S-300CC-D-DALI电源-12W-36V-PZ | 826001003000 | OP-IDSCC014420B2-01-蓝牙调光电源-12W-36V-PZ
541013461702 | LTH1225尚II圆无边75-4000K-12W-95-15-镀银 | 无边 | 95 | 15 | 圆 | 12W | 镀银 | 4000K | Φ75-78 | Φ112×98 | 73lm/W | 白+灰 | 826000002600 | OP-IESCC0140360E1-01-独立-25V-42V-12W-PZ | 826001001200 | OP-DY220/12S-300CC-A0-10V电源-12W-36V-PZ | 826001002100 | OP-DY220/12S-300CC-D-DALI电源-12W-36V-PZ | 826001003000 | OP-IDSCC014420B2-01-蓝牙调光电源-12W-36V-PZ
541013462002 | LTH1225尚II圆无边75-2700K-12W-95-24-哑白 | 无边 | 95 | 24 | 圆 | 12W | 哑白 | 2700K | Φ75-78 | Φ112×98 | 70lm/W | 白+灰 | 826000002600 | OP-IESCC0140360E1-01-独立-25V-42V-12W-PZ | 826001001200 | OP-DY220/12S-300CC-A0-10V电源-12W-36V-PZ | 826001002100 | OP-DY220/12S-300CC-D-DALI电源-12W-36V-PZ | 826001003000 | OP-IDSCC014420B2-01-蓝牙调光电源-12W-36V-PZ
541013462302 | LTH1225尚II圆无边75-3000K-12W-95-24-镀镍 | 无边 | 95 | 24 | 圆 | 12W | 镀镍 | 3000K | Φ75-78 | Φ112×98 | 73lm/W | 白+灰 | 826000002600 | OP-IESCC0140360E1-01-独立-25V-42V-12W-PZ | 826001001200 | OP-DY220/12S-300CC-A0-10V电源-12W-36V-PZ | 826001002100 | OP-DY220/12S-300CC-D-DALI电源-12W-36V-PZ | 826001003000 | OP-IDSCC014420B2-01-蓝牙调光电源-12W-36V-PZ
541013462502 | LTH1225尚II圆无边75-3000K-12W-95-24-镀银 | 无边 | 95 | 24 | 圆 | 12W | 镀银 | 3000K | Φ75-78 | Φ112×98 | 73lm/W | 白+灰 | 826000002600 | OP-IESCC0140360E1-01-独立-25V-42V-12W-PZ | 826001001200 | OP-DY220/12S-300CC-A0-10V电源-12W-36V-PZ | 826001002100 | OP-DY220/12S-300CC-D-DALI电源-12W-36V-PZ | 826001003000 | OP-IDSCC014420B2-01-蓝牙调光电源-12W-36V-PZ
541013462602 | LTH1225尚II圆无边75-3000K-12W-95-24-哑黑 | 无边 | 95 | 24 | 圆 | 12W | 哑黑 | 3000K | Φ75-78 | Φ112×98 | 73lm/W | 白+灰 | 826000002600 | OP-IESCC0140360E1-01-独立-25V-42V-12W-PZ | 826001001200 | OP-DY220/12S-300CC-A0-10V电源-12W-36V-PZ | 826001002100 | OP-DY220/12S-300CC-D-DALI电源-12W-36V-PZ | 826001003000 | OP-IDSCC014420B2-01-蓝牙调光电源-12W-36V-PZ
541013462702 | LTH1225尚II圆无边75-3500K-12W-95-24-镀镍 | 无边 | 95 | 24 | 圆 | 12W | 镀镍 | 3500K | Φ75-78 | Φ112×98 | 77lm/W | 白+灰 | 826000002600 | OP-IESCC0140360E1-01-独立-25V-42V-12W-PZ | 826001001200 | OP-DY220/12S-300CC-A0-10V电源-12W-36V-PZ | 826001002100 | OP-DY220/12S-300CC-D-DALI电源-12W-36V-PZ | 826001003000 | OP-IDSCC014420B2-01-蓝牙调光电源-12W-36V-PZ
541013463102 | LTH1225尚II圆无边75-4000K-12W-95-24-镀镍 | 无边 | 95 | 24 | 圆 | 12W | 镀镍 | 4000K | Φ75-78 | Φ112×98 | 79lm/W | 白+灰 | 826000002600 | OP-IESCC0140360E1-01-独立-25V-42V-12W-PZ | 826001001200 | OP-DY220/12S-300CC-A0-10V电源-12W-36V-PZ | 826001002100 | OP-DY220/12S-300CC-D-DALI电源-12W-36V-PZ | 826001003000 | OP-IDSCC014420B2-01-蓝牙调光电源-12W-36V-PZ
541013463302 | LTH1225尚II圆无边75-4000K-12W-95-24-镀银 | 无边 | 95 | 24 | 圆 | 12W | 镀银 | 4000K | Φ75-78 | Φ112×98 | 79lm/W | 白+灰 | 826000002600 | OP-IESCC0140360E1-01-独立-25V-42V-12W-PZ | 826001001200 | OP-DY220/12S-300CC-A0-10V电源-12W-36V-PZ | 826001002100 | OP-DY220/12S-300CC-D-DALI电源-12W-36V-PZ | 826001003000 | OP-IDSCC014420B2-01-蓝牙调光电源-12W-36V-PZ
541013463502 | LTH1225尚II圆无边75-2700K-12W-95-36-镀镍 | 无边 | 95 | 36 | 圆 | 12W | 镀镍 | 2700K | Φ75-78 | Φ112×98 | 72lm/W | 白+灰 | 826000002600 | OP-IESCC0140360E1-01-独立-25V-42V-12W-PZ | 826001001200 | OP-DY220/12S-300CC-A0-10V电源-12W-36V-PZ | 826001002100 | OP-DY220/12S-300CC-D-DALI电源-12W-36V-PZ | 826001003000 | OP-IDSCC014420B2-01-蓝牙调光电源-12W-36V-PZ
541013463602 | LTH1225尚II圆无边75-2700K-12W-95-36-哑白 | 无边 | 95 | 36 | 圆 | 12W | 哑白 | 2700K | Φ75-78 | Φ112×98 | 72lm/W | 白+灰 | 826000002600 | OP-IESCC0140360E1-01-独立-25V-42V-12W-PZ | 826001001200 | OP-DY220/12S-300CC-A0-10V电源-12W-36V-PZ | 826001002100 | OP-DY220/12S-300CC-D-DALI电源-12W-36V-PZ | 826001003000 | OP-IDSCC014420B2-01-蓝牙调光电源-12W-36V-PZ
541013463702 | LTH1225尚II圆无边75-2700K-12W-95-36-镀银 | 无边 | 95 | 36 | 圆 | 12W | 镀银 | 2700K | Φ75-78 | Φ112×98 | 72lm/W | 白+灰 | 826000002600 | OP-IESCC0140360E1-01-独立-25V-42V-12W-PZ | 826001001200 | OP-DY220/12S-300CC-A0-10V电源-12W-36V-PZ | 826001002100 | OP-DY220/12S-300CC-D-DALI电源-12W-36V-PZ | 826001003000 | OP-IDSCC014420B2-01-蓝牙调光电源-12W-36V-PZ
541013464602 | LTH1225尚II圆无边75-3500K-12W-95-36-哑黑 | 无边 | 95 | 36 | 圆 | 12W | 哑黑 | 3500K | Φ75-78 | Φ112×98 | 78lm/W | 白+灰 | 826000002600 | OP-IESCC0140360E1-01-独立-25V-42V-12W-PZ | 826001001200 | OP-DY220/12S-300CC-A0-10V电源-12W-36V-PZ | 826001002100 | OP-DY220/12S-300CC-D-DALI电源-12W-36V-PZ | 826001003000 | OP-IDSCC014420B2-01-蓝牙调光电源-12W-36V-PZ
541013466802 | LTH1208尚II圆无边75-27/57-12W-95-24-哑白 | 无边 | 95 | 24 | 圆 | 12W | 哑白 | 2700-5700K | Φ75-78 | Φ112×98 | 45lm/W | 白+灰 | [8 empty] | 820004011000 | 成品件-OP-IDSCC0140420B2-01-A-调色-12W-36V
541013467202 | LTH1208尚II圆无边75-27/57-12W-95-36-哑白 | 无边 | 95 | 36 | 圆 | 12W | 哑白 | 2700-5700K | Φ75-78 | Φ112×98 | 45lm/W | 白+灰 | [8 empty] | 820004011000 | 成品件-OP-IDSCC0140420B2-01-A-调色-12W-36V
541013469202 | LTH0911尚II方有边75-2700K-9W-95-15-哑白 | 有边 | 95 | 15 | 方 | 9W | 哑白 | 2700K | (75-77)×(75-77) | 84.5×84.5×98 | 58lm/W | 白+灰 | 826000002500 | OP-IESCC0070220E1-03-独立-25V-42V-9W-PZ | 826001001100 | OP-DY220/9S-200CC-A0-10V电源-9W-36V-PZ | 826001002000 | OP-DY220/9S-200CC-D-DALI电源-9W-36V-PZ | 826001002900 | OP-IDSCC0070150B2-01-蓝牙调光电源-9W-36V-PZ
541013469502 | LTH0911尚II方有边75-3000K-9W-95-15-镀镍 | 有边 | 95 | 15 | 方 | 9W | 镀镍 | 3000K | (75-77)×(75-77) | 84.5×84.5×98 | 60lm/W | 白+灰 | 826000002500 | OP-IESCC0070220E1-03-独立-25V-42V-9W-PZ | 826001001100 | OP-DY220/9S-200CC-A0-10V电源-9W-36V-PZ | 826001002000 | OP-DY220/9S-200CC-D-DALI电源-9W-36V-PZ | 826001002900 | OP-IDSCC0070150B2-01-蓝牙调光电源-9W-36V-PZ
541013470302 | LTH0911尚II方有边75-4000K-9W-95-15-镀镍 | 有边 | 95 | 15 | 方 | 9W | 镀镍 | 4000K | (75-77)×(75-77) | 84.5×84.5×98 | 63lm/W | 白+灰 | 826000002500 | OP-IESCC0070220E1-03-独立-25V-42V-9W-PZ | 826001001100 | OP-DY220/9S-200CC-A0-10V电源-9W-36V-PZ | 826001002000 | OP-DY220/9S-200CC-D-DALI电源-9W-36V-PZ | 826001002900 | OP-IDSCC0070150B2-01-蓝牙调光电源-9W-36V-PZ
541013470402 | LTH0911尚II方有边75-4000K-9W-95-15-哑白 | 有边 | 95 | 15 | 方 | 9W | 哑白 | 4000K | (75-77)×(75-77) | 84.5×84.5×98 | 63lm/W | 白+灰 | 826000002500 | OP-IESCC0070220E1-03-独立-25V-42V-9W-PZ | 826001001100 | OP-DY220/9S-200CC-A0-10V电源-9W-36V-PZ | 826001002000 | OP-DY220/9S-200CC-D-DALI电源-9W-36V-PZ | 826001002900 | OP-IDSCC0070150B2-01-蓝牙调光电源-9W-36V-PZ
541013470502 | LTH0911尚II方有边75-4000K-9W-95-15-镀银 | 有边 | 95 | 15 | 方 | 9W | 镀银 | 4000K | (75-77)×(75-77) | 84.5×84.5×98 | 63lm/W | 白+灰 | 826000002500 | OP-IESCC0070220E1-03-独立-25V-42V-9W-PZ | 826001001100 | OP-DY220/9S-200CC-A0-10V电源-9W-36V-PZ | 826001002000 | OP-DY220/9S-200CC-D-DALI电源-9W-36V-PZ | 826001002900 | OP-IDSCC0070150B2-01-蓝牙调光电源-9W-36V-PZ
541013470602 | LTH0911尚II方有边75-4000K-9W-95-15-哑黑 | 有边 | 95 | 15 | 方 | 9W | 哑黑 | 4000K | (75-77)×(75-77) | 84.5×84.5×98 | 63lm/W | 白+灰 | 826000002500 | OP-IESCC0070220E1-03-独立-25V-42V-9W-PZ | 826001001100 | OP-DY220/9S-200CC-A0-10V电源-9W-36V-PZ | 826001002000 | OP-DY220/9S-200CC-D-DALI电源-9W-36V-PZ | 826001002900 | OP-IDSCC0070150B2-01-蓝牙调光电源-9W-36V-PZ
541013475502 | LTH0911尚II方有边75-2700K-9W-95-24-镀镍 | 有边 | 95 | 24 | 方 | 9W | 镀镍 | 2700K | (75-77)×(75-77) | 84.5×84.5×98 | 70lm/W | 白+灰 | 826000002500 | OP-IESCC0070220E1-03-独立-25V-42V-9W-PZ | 826001001100 | OP-DY220/9S-200CC-A0-10V电源-9W-36V-PZ | 826001002000 | OP-DY220/9S-200CC-D-DALI电源-9W-36V-PZ | 826001002900 | OP-IDSCC0070150B2-01-蓝牙调光电源-9W-36V-PZ
541013475702 | LTH0911尚II方有边75-2700K-9W-95-24-镀银 | 有边 | 95 | 24 | 方 | 9W | 镀银 | 2700K | (75-77)×(75-77) | 84.5×84.5×98 | 70lm/W | 白+灰 | 826000002500 | OP-IESCC0070220E1-03-独立-25V-42V-9W-PZ | 826001001100 | OP-DY220/9S-200CC-A0-10V电源-9W-36V-PZ | 826001002000 | OP-DY220/9S-200CC-D-DALI电源-9W-36V-PZ | 826001002900 | OP-IDSCC0070150B2-01-蓝牙调光电源-9W-36V-PZ
541013476202 | LTH0911尚II方有边75-3000K-9W-95-24-哑黑 | 有边 | 95 | 24 | 方 | 9W | 哑黑 | 3000K | (75-77)×(75-77) | 84.5×84.5×98 | 73lm/W | 白+灰 | 826000002500 | OP-IESCC0070220E1-03-独立-25V-42V-9W-PZ | 826001001100 | OP-DY220/9S-200CC-A0-10V电源-9W-36V-PZ | 826001002000 | OP-DY220/9S-200CC-D-DALI电源-9W-36V-PZ | 826001002900 | OP-IDSCC0070150B2-01-蓝牙调光电源-9W-36V-PZ
541013476502 | LTH0911尚II方有边75-3500K-9W-95-24-镀银 | 有边 | 95 | 24 | 方 | 9W | 镀银 | 3500K | (75-77)×(75-77) | 84.5×84.5×98 | 77lm/W | 白+灰 | 826000002500 | OP-IESCC0070220E1-03-独立-25V-42V-9W-PZ | 826001001100 | OP-DY220/9S-200CC-A0-10V电源-9W-36V-PZ | 826001002000 | OP-DY220/9S-200CC-D-DALI电源-9W-36V-PZ | 826001002900 | OP-IDSCC0070150B2-01-蓝牙调光电源-9W-36V-PZ
541013476602 | LTH0911尚II方有边75-3500K-9W-95-24-哑黑 | 有边 | 95 | 24 | 方 | 9W | 哑黑 | 3500K | (75-77)×(75-77) | 84.5×84.5×98 | 77lm/W | 白+灰 | 826000002500 | OP-IESCC0070220E1-03-独立-25V-42V-9W-PZ | 826001001100 | OP-DY220/9S-200CC-A0-10V电源-9W-36V-PZ | 826001002000 | OP-DY220/9S-200CC-D-DALI电源-9W-36V-PZ | 826001002900 | OP-IDSCC0070150B2-01-蓝牙调光电源-9W-36V-PZ
541013476702 | LTH0911尚II方有边75-4000K-9W-95-24-镀镍 | 有边 | 95 | 24 | 方 | 9W | 镀镍 | 4000K | (75-77)×(75-77) | 84.5×84.5×98 | 79lm/W | 白+灰 | 826000002500 | OP-IESCC0070220E1-03-独立-25V-42V-9W-PZ | 826001001100 | OP-DY220/9S-200CC-A0-10V电源-9W-36V-PZ | 826001002000 | OP-DY220/9S-200CC-D-DALI电源-9W-36V-PZ | 826001002900 | OP-IDSCC0070150B2-01-蓝牙调光电源-9W-36V-PZ
541013477202 | LTH0911尚II方有边75-2700K-9W-95-36-哑白 | 有边 | 95 | 36 | 方 | 9W | 哑白 | 2700K | (75-77)×(75-77) | 84.5×84.5×98 | 72lm/W | 白+灰 | 826000002500 | OP-IESCC0070220E1-03-独立-25V-42V-9W-PZ | 826001001100 | OP-DY220/9S-200CC-A0-10V电源-9W-36V-PZ | 826001002000 | OP-DY220/9S-200CC-D-DALI电源-9W-36V-PZ | 826001002900 | OP-IDSCC0070150B2-01-蓝牙调光电源-9W-36V-PZ
541013477302 | LTH0911尚II方有边75-2700K-9W-95-36-镀银 | 有边 | 95 | 36 | 方 | 9W | 镀银 | 2700K | (75-77)×(75-77) | 84.5×84.5×98 | 72lm/W | 白+灰 | 826000002500 | OP-IESCC0070220E1-03-独立-25V-42V-9W-PZ | 826001001100 | OP-DY220/9S-200CC-A0-10V电源-9W-36V-PZ | 826001002000 | OP-DY220/9S-200CC-D-DALI电源-9W-36V-PZ | 826001002900 | OP-IDSCC0070150B2-01-蓝牙调光电源-9W-36V-PZ
541013477402 | LTH0911尚II方有边75-2700K-9W-95-36-哑黑 | 有边 | 95 | 36 | 方 | 9W | 哑黑 | 2700K | (75-77)×(75-77) | 84.5×84.5×98 | 72lm/W | 白+灰 | 826000002500 | OP-IESCC0070220E1-03-独立-25V-42V-9W-PZ | 826001001100 | OP-DY220/9S-200CC-A0-10V电源-9W-36V-PZ | 826001002000 | OP-DY220/9S-200CC-D-DALI电源-9W-36V-PZ | 826001002900 | OP-IDSCC0070150B2-01-蓝牙调光电源-9W-36V-PZ
541013477502 | LTH0911尚II方有边75-3000K-9W-95-36-镀镍 | 有边 | 95 | 36 | 方 | 9W | 镀镍 | 3000K | (75-77)×(75-77) | 84.5×84.5×98 | 75lm/W | 白+灰 | 826000002500 | OP-IESCC0070220E1-03-独立-25V-42V-9W-PZ | 826001001100 | OP-DY220/9S-200CC-A0-10V电源-9W-36V-PZ | 826001002000 | OP-DY220/9S-200CC-D-DALI电源-9W-36V-PZ | 826001002900 | OP-IDSCC0070150B2-01-蓝牙调光电源-9W-36V-PZ
541013477602 | LTH0911尚II方有边75-3000K-9W-95-36-哑白 | 有边 | 95 | 36 | 方 | 9W | 哑白 | 3000K | (75-77)×(75-77) | 84.5×84.5×98 | 75lm/W | 白+灰 | 826000002500 | OP-IESCC0070220E1-03-独立-25V-42V-9W-PZ | 826001001100 | OP-DY220/9S-200CC-A0-10V电源-9W-36V-PZ | 826001002000 | OP-DY220/9S-200CC-D-DALI电源-9W-36V-PZ | 826001002900 | OP-IDSCC0070150B2-01-蓝牙调光电源-9W-36V-PZ
541013478802 | LTH0911尚II方有边75-2700K-9W-95-50-镀镍 | 有边 | 95 | 50 | 方 | 9W | 镀镍 | 2700K | (75-77)×(75-77) | 84.5×84.5×98 | 74lm/W | 白+灰 | 826000002500 | OP-IESCC0070220E1-03-独立-25V-42V-9W-PZ | 826001001100 | OP-DY220/9S-200CC-A0-10V电源-9W-36V-PZ | 826001002000 | OP-DY220/9S-200CC-D-DALI电源-9W-36V-PZ | 826001002900 | OP-IDSCC0070150B2-01-蓝牙调光电源-9W-36V-PZ
541013465502 | LTH1225尚II圆无边75-3000K-12W-95-50-镀镍 | 无边 | 95 | 50 | 圆 | 12W | 镀镍 | 3000K | Φ75-78 | Φ112×98 | 76lm/W | 白+灰 | 826000002600 | OP-IESCC0140360E1-01-独立-25V-42V-12W-PZ | 826001001200 | OP-DY220/12S-300CC-A0-10V电源-12W-36V-PZ | 826001002100 | OP-DY220/12S-300CC-D-DALI电源-12W-36V-PZ | 826001003000 | OP-IDSCC014420B2-01-蓝牙调光电源-12W-36V-PZ
541013466202 | LTH1225尚II圆无边75-3500K-12W-95-50-哑黑 | 无边 | 95 | 50 | 圆 | 12W | 哑黑 | 3500K | Φ75-78 | Φ112×98 | 79lm/W | 白+灰 | 826000002600 | OP-IESCC0140360E1-01-独立-25V-42V-12W-PZ | 826001001200 | OP-DY220/12S-300CC-A0-10V电源-12W-36V-PZ | 826001002100 | OP-DY220/12S-300CC-D-DALI电源-12W-36V-PZ | 826001003000 | OP-IDSCC014420B2-01-蓝牙调光电源-12W-36V-PZ
541013466902 | LTH1208尚II圆无边75-27/57-12W-95-24-镀银 | 无边 | 95 | 24 | 圆 | 12W | 镀银 | 2700-5700K | Φ75-78 | Φ112×98 | 45lm/W | 白+灰 | [8 empty] | 820004011000 | 成品件-OP-IDSCC0140420B2-01-A-调色-12W-36V
541013467002 | LTH1208尚II圆无边75-27/57-12W-95-24-哑黑 | 无边 | 95 | 24 | 圆 | 12W | 哑黑 | 2700-5700K | Φ75-78 | Φ112×98 | 45lm/W | 白+灰 | [8 empty] | 820004011000 | 成品件-OP-IDSCC0140420B2-01-A-调色-12W-36V
541013467302 | LTH1208尚II圆无边75-27/57-12W-95-36-镀银 | 无边 | 95 | 36 | 圆 | 12W | 镀银 | 2700-5700K | Φ75-78 | Φ112×98 | 45lm/W | 白+灰 | [8 empty] | 820004011000 | 成品件-OP-IDSCC0140420B2-01-A-调色-12W-36V
541013470202 | LTH0911尚II方有边75-3500K-9W-95-15-哑黑 | 有边 | 95 | 15 | 方 | 9W | 哑黑 | 3500K | (75-77)×(75-77) | 84.5×84.5×98 | 61lm/W | 白+灰 | 826000002500 | OP-IESCC0070220E1-03-独立-25V-42V-9W-PZ | 826001001100 | OP-DY220/9S-200CC-A0-10V电源-9W-36V-PZ | 826001002000 | OP-DY220/9S-200CC-D-DALI电源-9W-36V-PZ | 826001002900 | OP-IDSCC0070150B2-01-蓝牙调光电源-9W-36V-PZ
541013475902 | LTH0911尚II方有边75-3000K-9W-95-24-镀镍 | 有边 | 95 | 24 | 方 | 9W | 镀镍 | 3000K | (75-77)×(75-77) | 84.5×84.5×98 | 73lm/W | 白+灰 | 826000002500 | OP-IESCC0070220E1-03-独立-25V-42V-9W-PZ | 826001001100 | OP-DY220/9S-200CC-A0-10V电源-9W-36V-PZ | 826001002000 | OP-DY220/9S-200CC-D-DALI电源-9W-36V-PZ | 826001002900 | OP-IDSCC0070150B2-01-蓝牙调光电源-9W-36V-PZ
541013476002 | LTH0911尚II方有边75-3000K-9W-95-24-哑白 | 有边 | 95 | 24 | 方 | 9W | 哑白 | 3000K | (75-77)×(75-77) | 84.5×84.5×98 | 73lm/W | 白+灰 | 826000002500 | OP-IESCC0070220E1-03-独立-25V-42V-9W-PZ | 826001001100 | OP-DY220/9S-200CC-A0-10V电源-9W-36V-PZ | 826001002000 | OP-DY220/9S-200CC-D-DALI电源-9W-36V-PZ | 826001002900 | OP-IDSCC0070150B2-01-蓝牙调光电源-9W-36V-PZ
541013476102 | LTH0911尚II方有边75-3000K-9W-95-24-镀银 | 有边 | 95 | 24 | 方 | 9W | 镀银 | 3000K | (75-77)×(75-77) | 84.5×84.5×98 | 73lm/W | 白+灰 | 826000002500 | OP-IESCC0070220E1-03-独立-25V-42V-9W-PZ | 826001001100 | OP-DY220/9S-200CC-A0-10V电源-9W-36V-PZ | 826001002000 | OP-DY220/9S-200CC-D-DALI电源-9W-36V-PZ | 826001002900 | OP-IDSCC0070150B2-01-蓝牙调光电源-9W-36V-PZ
541013476302 | LTH0911尚II方有边75-3500K-9W-95-24-镀镍 | 有边 | 95 | 24 | 方 | 9W | 镀镍 | 3500K | (75-77)×(75-77) | 84.5×84.5×98 | 77lm/W | 白+灰 | 826000002500 | OP-IESCC0070220E1-03-独立-25V-42V-9W-PZ | 826001001100 | OP-DY220/9S-200CC-A0-10V电源-9W-36V-PZ | 826001002000 | OP-DY220/9S-200CC-D-DALI电源-9W-36V-PZ | 826001002900 | OP-IDSCC0070150B2-01-蓝牙调光电源-9W-36V-PZ
541013476902 | LTH0911尚II方有边75-4000K-9W-95-24-镀银 | 有边 | 95 | 24 | 方 | 9W | 镀银 | 4000K | (75-77)×(75-77) | 84.5×84.5×98 | 79lm/W | 白+灰 | 826000002500 | OP-IESCC0070220E1-03-独立-25V-42V-9W-PZ | 826001001100 | OP-DY220/9S-200CC-A0-10V电源-9W-36V-PZ | 826001002000 | OP-DY220/9S-200CC-D-DALI电源-9W-36V-PZ | 826001002900 | OP-IDSCC0070150B2-01-蓝牙调光电源-9W-36V-PZ
541013477102 | LTH0911尚II方有边75-2700K-9W-95-36-镀镍 | 有边 | 95 | 36 | 方 | 9W | 镀镍 | 2700K | (75-77)×(75-77) | 84.5×84.5×98 | 72lm/W | 白+灰 | 826000002500 | OP-IESCC0070220E1-03-独立-25V-42V-9W-PZ | 826001001100 | OP-DY220/9S-200CC-A0-10V电源-9W-36V-PZ | 826001002000 | OP-DY220/9S-200CC-D-DALI电源-9W-36V-PZ | 826001002900 | OP-IDSCC0070150B2-01-蓝牙调光电源-9W-36V-PZ
541013477702 | LTH0911尚II方有边75-3000K-9W-95-36-镀银 | 有边 | 95 | 36 | 方 | 9W | 镀银 | 3000K | (75-77)×(75-77) | 84.5×84.5×98 | 75lm/W | 白+灰 | 826000002500 | OP-IESCC0070220E1-03-独立-25V-42V-9W-PZ | 826001001100 | OP-DY220/9S-200CC-A0-10V电源-9W-36V-PZ | 826001002000 | OP-DY220/9S-200CC-D-DALI电源-9W-36V-PZ | 826001002900 | OP-IDSCC0070150B2-01-蓝牙调光电源-9W-36V-PZ
541013477902 | LTH0911尚II方有边75-3500K-9W-95-36-镀镍 | 有边 | 95 | 36 | 方 | 9W | 镀镍 | 3500K | (75-77)×(75-77) | 84.5×84.5×98 | 78lm/W | 白+灰 | 826000002500 | OP-IESCC0070220E1-03-独立-25V-42V-9W-PZ | 826001001100 | OP-DY220/9S-200CC-A0-10V电源-9W-36V-PZ | 826001002000 | OP-DY220/9S-200CC-D-DALI电源-9W-36V-PZ | 826001002900 | OP-IDSCC0070150B2-01-蓝牙调光电源-9W-36V-PZ
541013478002 | LTH0911尚II方有边75-3500K-9W-95-36-哑白 | 有边 | 95 | 36 | 方 | 9W | 哑白 | 3500K | (75-77)×(75-77) | 84.5×84.5×98 | 78lm/W | 白+灰 | 826000002500 | OP-IESCC0070220E1-03-独立-25V-42V-9W-PZ | 826001001100 | OP-DY220/9S-200CC-A0-10V电源-9W-36V-PZ | 826001002000 | OP-DY220/9S-200CC-D-DALI电源-9W-36V-PZ | 826001002900 | OP-IDSCC0070150B2-01-蓝牙调光电源-9W-36V-PZ
541013478102 | LTH0911尚II方有边75-3500K-9W-95-36-镀银 | 有边 | 95 | 36 | 方 | 9W | 镀银 | 3500K | (75-77)×(75-77) | 84.5×84.5×98 | 78lm/W | 白+灰 | 826000002500 | OP-IESCC0070220E1-03-独立-25V-42V-9W-PZ | 826001001100 | OP-DY220/9S-200CC-A0-10V电源-9W-36V-PZ | 826001002000 | OP-DY220/9S-200CC-D-DALI电源-9W-36V-PZ | 826001002900 | OP-IDSCC0070150B2-01-蓝牙调光电源-9W-36V-PZ
541013478302 | LTH0911尚II方有边75-4000K-9W-95-36-镀镍 | 有边 | 95 | 36 | 方 | 9W | 镀镍 | 4000K | (75-77)×(75-77) | 84.5×84.5×98 | 80lm/W | 白+灰 | 826000002500 | OP-IESCC0070220E1-03-独立-25V-42V-9W-PZ | 826001001100 | OP-DY220/9S-200CC-A0-10V电源-9W-36V-PZ | 826001002000 | OP-DY220/9S-200CC-D-DALI电源-9W-36V-PZ | 826001002900 | OP-IDSCC0070150B2-01-蓝牙调光电源-9W-36V-PZ
541013478502 | LTH0911尚II方有边75-4000K-9W-95-36-哑白 | 有边 | 95 | 36 | 方 | 9W | 哑白 | 4000K | (75-77)×(75-77) | 84.5×84.5×98 | 80lm/W | 白+灰 | 826000002500 | OP-IESCC0070220E1-03-独立-25V-42V-9W-PZ | 826001001100 | OP-DY220/9S-200CC-A0-10V电源-9W-36V-PZ | 826001002000 | OP-DY220/9S-200CC-D-DALI电源-9W-36V-PZ | 826001002900 | OP-IDSCC0070150B2-01-蓝牙调光电源-9W-36V-PZ
541013478602 | LTH0911尚II方有边75-4000K-9W-95-36-镀银 | 有边 | 95 | 36 | 方 | 9W | 镀银 | 4000K | (75-77)×(75-77) | 84.5×84.5×98 | 80lm/W | 白+灰 | 826000002500 | OP-IESCC0070220E1-03-独立-25V-42V-9W-PZ | 826001001100 | OP-DY220/9S-200CC-A0-10V电源-9W-36V-PZ | 826001002000 | OP-DY220/9S-200CC-D-DALI电源-9W-36V-PZ | 826001002900 | OP-IDSCC0070150B2-01-蓝牙调光电源-9W-36V-PZ
541013479002 | LTH0911尚II方有边75-2700K-9W-95-50-镀银 | 有边 | 95 | 50 | 方 | 9W | 镀银 | 2700K | (75-77)×(75-77) | 84.5×84.5×98 | 74lm/W | 白+灰 | 826000002500 | OP-IESCC0070220E1-03-独立-25V-42V-9W-PZ | 826001001100 | OP-DY220/9S-200CC-A0-10V电源-9W-36V-PZ | 826001002000 | OP-DY220/9S-200CC-D-DALI电源-9W-36V-PZ | 826001002900 | OP-IDSCC0070150B2-01-蓝牙调光电源-9W-36V-PZ
541013479202 | LTH0911尚II方有边75-3000K-9W-95-50-镀镍 | 有边 | 95 | 50 | 方 | 9W | 镀镍 | 3000K | (75-77)×(75-77) | 84.5×84.5×98 | 76lm/W | 白+灰 | 826000002500 | OP-IESCC0070220E1-03-独立-25V-42V-9W-PZ | 826001001100 | OP-DY220/9S-200CC-A0-10V电源-9W-36V-PZ | 826001002000 | OP-DY220/9S-200CC-D-DALI电源-9W-36V-PZ | 826001002900 | OP-IDSCC0070150B2-01-蓝牙调光电源-9W-36V-PZ
541013479302 | LTH0911尚II方有边75-3000K-9W-95-50-哑白 | 有边 | 95 | 50 | 方 | 9W | 哑白 | 3000K | (75-77)×(75-77) | 84.5×84.5×98 | 76lm/W | 白+灰 | 826000002500 | OP-IESCC0070220E1-03-独立-25V-42V-9W-PZ | 826001001100 | OP-DY220/9S-200CC-A0-10V电源-9W-36V-PZ | 826001002000 | OP-DY220/9S-200CC-D-DALI电源-9W-36V-PZ | 826001002900 | OP-IDSCC0070150B2-01-蓝牙调光电源-9W-36V-PZ
541013480502 | LGS112111尚II方有边75-2700K-12W-95-15-哑白 | 有边 | 95 | 15 | 方 | 12W | 哑白 | 2700K | (75-77)×(75-77) | 84.5×84.5×98 | 68lm/W | 白+灰 | 826000002600 | OP-IESCC0140360E1-01-独立-25V-42V-12W-PZ | 826001001200 | OP-DY220/12S-300CC-A0-10V电源-12W-36V-PZ | 826001002100 | OP-DY220/12S-300CC-D-DALI电源-12W-36V-PZ | 826001003000 | OP-IDSCC014420B2-01-蓝牙调光电源-12W-36V-PZ
541013480802 | LGS112111尚II方有边75-3000K-12W-95-15-镀镍 | 有边 | 95 | 15 | 方 | 12W | 镀镍 | 3000K | (75-77)×(75-77) | 84.5×84.5×98 | 70lm/W | 白+灰 | 826000002600 | OP-IESCC0140360E1-01-独立-25V-42V-12W-PZ | 826001001200 | OP-DY220/12S-300CC-A0-10V电源-12W-36V-PZ | 826001002100 | OP-DY220/12S-300CC-D-DALI电源-12W-36V-PZ | 826001003000 | OP-IDSCC014420B2-01-蓝牙调光电源-12W-36V-PZ
541013481002 | LGS112111尚II方有边75-3000K-12W-95-15-镀银 | 有边 | 95 | 15 | 方 | 12W | 镀银 | 3000K | (75-77)×(75-77) | 84.5×84.5×98 | 70lm/W | 白+灰 | 826000002600 | OP-IESCC0140360E1-01-独立-25V-42V-12W-PZ | 826001001200 | OP-DY220/12S-300CC-A0-10V电源-12W-36V-PZ | 826001002100 | OP-DY220/12S-300CC-D-DALI电源-12W-36V-PZ | 826001003000 | OP-IDSCC014420B2-01-蓝牙调光电源-12W-36V-PZ
541013484702 | LGS112111尚II方有边75-3500K-12W-95-15-哑黑 | 有边 | 95 | 15 | 方 | 12W | 哑黑 | 3500K | (75-77)×(75-77) | 84.5×84.5×98 | 72lm/W | 白+灰 | 826000002600 | OP-IESCC0140360E1-01-独立-25V-42V-12W-PZ | 826001001200 | OP-DY220/12S-300CC-A0-10V电源-12W-36V-PZ | 826001002100 | OP-DY220/12S-300CC-D-DALI电源-12W-36V-PZ | 826001003000 | OP-IDSCC014420B2-01-蓝牙调光电源-12W-36V-PZ
541013484802 | LGS112111尚II方有边75-4000K-12W-95-15-镀镍 | 有边 | 95 | 15 | 方 | 12W | 镀镍 | 4000K | (75-77)×(75-77) | 84.5×84.5×98 | 73lm/W | 白+灰 | 826000002600 | OP-IESCC0140360E1-01-独立-25V-42V-12W-PZ | 826001001200 | OP-DY220/12S-300CC-A0-10V电源-12W-36V-PZ | 826001002100 | OP-DY220/12S-300CC-D-DALI电源-12W-36V-PZ | 826001003000 | OP-IDSCC014420B2-01-蓝牙调光电源-12W-36V-PZ
541013485002 | LGS112111尚II方有边75-4000K-12W-95-15-镀银 | 有边 | 95 | 15 | 方 | 12W | 镀银 | 4000K | (75-77)×(75-77) | 84.5×84.5×98 | 73lm/W | 白+灰 | 826000002600 | OP-IESCC0140360E1-01-独立-25V-42V-12W-PZ | 826001001200 | OP-DY220/12S-300CC-A0-10V电源-12W-36V-PZ | 826001002100 | OP-DY220/12S-300CC-D-DALI电源-12W-36V-PZ | 826001003000 | OP-IDSCC014420B2-01-蓝牙调光电源-12W-36V-PZ
541013485602 | LGS112111尚II方有边75-3000K-12W-95-24-镀镍 | 有边 | 95 | 24 | 方 | 12W | 镀镍 | 3000K | (75-77)×(75-77) | 84.5×84.5×98 | 73lm/W | 白+灰 | 826000002600 | OP-IESCC0140360E1-01-独立-25V-42V-12W-PZ | 826001001200 | OP-DY220/12S-300CC-A0-10V电源-12W-36V-PZ | 826001002100 | OP-DY220/12S-300CC-D-DALI电源-12W-36V-PZ | 826001003000 | OP-IDSCC014420B2-01-蓝牙调光电源-12W-36V-PZ
541013485702 | LGS112111尚II方有边75-3000K-12W-95-24-哑白 | 有边 | 95 | 24 | 方 | 12W | 哑白 | 3000K | (75-77)×(75-77) | 84.5×84.5×98 | 73lm/W | 白+灰 | 826000002600 | OP-IESCC0140360E1-01-独立-25V-42V-12W-PZ | 826001001200 | OP-DY220/12S-300CC-A0-10V电源-12W-36V-PZ | 826001002100 | OP-DY220/12S-300CC-D-DALI电源-12W-36V-PZ | 826001003000 | OP-IDSCC014420B2-01-蓝牙调光电源-12W-36V-PZ
541013485802 | LGS112111尚II方有边75-3000K-12W-95-24-镀银 | 有边 | 95 | 24 | 方 | 12W | 镀银 | 3000K | (75-77)×(75-77) | 84.5×84.5×98 | 73lm/W | 白+灰 | 826000002600 | OP-IESCC0140360E1-01-独立-25V-42V-12W-PZ | 826001001200 | OP-DY220/12S-300CC-A0-10V电源-12W-36V-PZ | 826001002100 | OP-DY220/12S-300CC-D-DALI电源-12W-36V-PZ | 826001003000 | OP-IDSCC014420B2-01-蓝牙调光电源-12W-36V-PZ
541013485902 | LGS112111尚II方有边75-3000K-12W-95-24-哑黑 | 有边 | 95 | 24 | 方 | 12W | 哑黑 | 3000K | (75-77)×(75-77) | 84.5×84.5×98 | 73lm/W | 白+灰 | 826000002600 | OP-IESCC0140360E1-01-独立-25V-42V-12W-PZ | 826001001200 | OP-DY220/12S-300CC-A0-10V电源-12W-36V-PZ | 826001002100 | OP-DY220/12S-300CC-D-DALI电源-12W-36V-PZ | 826001003000 | OP-IDSCC014420B2-01-蓝牙调光电源-12W-36V-PZ
541013486002 | LGS112111尚II方有边75-3500K-12W-95-24-镀镍 | 有边 | 95 | 24 | 方 | 12W | 镀镍 | 3500K | (75-77)×(75-77) | 84.5×84.5×98 | 77lm/W | 白+灰 | 826000002600 | OP-IESCC0140360E1-01-独立-25V-42V-12W-PZ | 826001001200 | OP-DY220/12S-300CC-A0-10V电源-12W-36V-PZ | 826001002100 | OP-DY220/12S-300CC-D-DALI电源-12W-36V-PZ | 826001003000 | OP-IDSCC014420B2-01-蓝牙调光电源-12W-36V-PZ
541013486402 | LGS112111尚II方有边75-4000K-12W-95-24-镀镍 | 有边 | 95 | 24 | 方 | 12W | 镀镍 | 4000K | (75-77)×(75-77) | 84.5×84.5×98 | 79lm/W | 白+灰 | 826000002600 | OP-IESCC0140360E1-01-独立-25V-42V-12W-PZ | 826001001200 | OP-DY220/12S-300CC-A0-10V电源-12W-36V-PZ | 826001002100 | OP-DY220/12S-300CC-D-DALI电源-12W-36V-PZ | 826001003000 | OP-IDSCC014420B2-01-蓝牙调光电源-12W-36V-PZ
541013486902 | LGS112111尚II方有边75-2700K-12W-95-36-哑白 | 有边 | 95 | 36 | 方 | 12W | 哑白 | 2700K | (75-77)×(75-77) | 84.5×84.5×98 | 72lm/W | 白+灰 | 826000002600 | OP-IESCC0140360E1-01-独立-25V-42V-12W-PZ | 826001001200 | OP-DY220/12S-300CC-A0-10V电源-12W-36V-PZ | 826001002100 | OP-DY220/12S-300CC-D-DALI电源-12W-36V-PZ | 826001003000 | OP-IDSCC014420B2-01-蓝牙调光电源-12W-36V-PZ
541013487102 | LGS112111尚II方有边75-2700K-12W-95-36-哑黑 | 有边 | 95 | 36 | 方 | 12W | 哑黑 | 2700K | (75-77)×(75-77) | 84.5×84.5×98 | 72lm/W | 白+灰 | 826000002600 | OP-IESCC0140360E1-01-独立-25V-42V-12W-PZ | 826001001200 | OP-DY220/12S-300CC-A0-10V电源-12W-36V-PZ | 826001002100 | OP-DY220/12S-300CC-D-DALI电源-12W-36V-PZ | 826001003000 | OP-IDSCC014420B2-01-蓝牙调光电源-12W-36V-PZ
541013487302 | LGS112111尚II方有边75-3000K-12W-95-36-哑白 | 有边 | 95 | 36 | 方 | 12W | 哑白 | 3000K | (75-77)×(75-77) | 84.5×84.5×98 | 75lm/W | 白+灰 | 826000002600 | OP-IESCC0140360E1-01-独立-25V-42V-12W-PZ | 826001001200 | OP-DY220/12S-300CC-A0-10V电源-12W-36V-PZ | 826001002100 | OP-DY220/12S-300CC-D-DALI电源-12W-36V-PZ | 826001003000 | OP-IDSCC014420B2-01-蓝牙调光电源-12W-36V-PZ
541013487502 | LGS112111尚II方有边75-3000K-12W-95-36-哑黑 | 有边 | 95 | 36 | 方 | 12W | 哑黑 | 3000K | (75-77)×(75-77) | 84.5×84.5×98 | 75lm/W | 白+灰 | 826000002600 | OP-IESCC0140360E1-01-独立-25V-42V-12W-PZ | 826001001200 | OP-DY220/12S-300CC-A0-10V电源-12W-36V-PZ | 826001002100 | OP-DY220/12S-300CC-D-DALI电源-12W-36V-PZ | 826001003000 | OP-IDSCC014420B2-01-蓝牙调光电源-12W-36V-PZ
541013488002 | LGS112111尚II方有边75-4000K-12W-95-36-镀镍 | 有边 | 95 | 36 | 方 | 12W | 镀镍 | 4000K | (75-77)×(75-77) | 84.5×84.5×98 | 80lm/W | 白+灰 | 826000002600 | OP-IESCC0140360E1-01-独立-25V-42V-12W-PZ | 826001001200 | OP-DY220/12S-300CC-A0-10V电源-12W-36V-PZ | 826001002100 | OP-DY220/12S-300CC-D-DALI电源-12W-36V-PZ | 826001003000 | OP-IDSCC014420B2-01-蓝牙调光电源-12W-36V-PZ
541013488102 | LGS112111尚II方有边75-4000K-12W-95-36-哑白 | 有边 | 95 | 36 | 方 | 12W | 哑白 | 4000K | (75-77)×(75-77) | 84.5×84.5×98 | 80lm/W | 白+灰 | 826000002600 | OP-IESCC0140360E1-01-独立-25V-42V-12W-PZ | 826001001200 | OP-DY220/12S-300CC-A0-10V电源-12W-36V-PZ | 826001002100 | OP-DY220/12S-300CC-D-DALI电源-12W-36V-PZ | 826001003000 | OP-IDSCC014420B2-01-蓝牙调光电源-12W-36V-PZ
541013488502 | LGS112111尚II方有边75-2700K-12W-95-50-哑白 | 有边 | 95 | 50 | 方 | 12W | 哑白 | 2700K | (75-77)×(75-77) | 84.5×84.5×98 | 74lm/W | 白+灰 | 826000002600 | OP-IESCC0140360E1-01-独立-25V-42V-12W-PZ | 826001001200 | OP-DY220/12S-300CC-A0-10V电源-12W-36V-PZ | 826001002100 | OP-DY220/12S-300CC-D-DALI电源-12W-36V-PZ | 826001003000 | OP-IDSCC014420B2-01-蓝牙调光电源-12W-36V-PZ
541013488702 | LGS112111尚II方有边75-2700K-12W-95-50-哑黑 | 有边 | 95 | 50 | 方 | 12W | 哑黑 | 2700K | (75-77)×(75-77) | 84.5×84.5×98 | 74lm/W | 白+灰 | 826000002600 | OP-IESCC0140360E1-01-独立-25V-42V-12W-PZ | 826001001200 | OP-DY220/12S-300CC-A0-10V电源-12W-36V-PZ | 826001002100 | OP-DY220/12S-300CC-D-DALI电源-12W-36V-PZ | 826001003000 | OP-IDSCC014420B2-01-蓝牙调光电源-12W-36V-PZ
541013488802 | LGS112111尚II方有边75-3000K-12W-95-50-镀镍 | 有边 | 95 | 50 | 方 | 12W | 镀镍 | 3000K | (75-77)×(75-77) | 84.5×84.5×98 | 76lm/W | 白+灰 | 826000002600 | OP-IESCC0140360E1-01-独立-25V-42V-12W-PZ | 826001001200 | OP-DY220/12S-300CC-A0-10V电源-12W-36V-PZ | 826001002100 | OP-DY220/12S-300CC-D-DALI电源-12W-36V-PZ | 826001003000 | OP-IDSCC014420B2-01-蓝牙调光电源-12W-36V-PZ
541013488902 | LGS112111尚II方有边75-3000K-12W-95-50-哑白 | 有边 | 95 | 50 | 方 | 12W | 哑白 | 3000K | (75-77)×(75-77) | 84.5×84.5×98 | 76lm/W | 白+灰 | 826000002600 | OP-IESCC0140360E1-01-独立-25V-42V-12W-PZ | 826001001200 | OP-DY220/12S-300CC-A0-10V电源-12W-36V-PZ | 826001002100 | OP-DY220/12S-300CC-D-DALI电源-12W-36V-PZ | 826001003000 | OP-IDSCC014420B2-01-蓝牙调光电源-12W-36V-PZ
541013465602 | LTH1225尚II圆无边75-3000K-12W-95-50-哑白 | 无边 | 95 | 50 | 圆 | 12W | 哑白 | 3000K | Φ75-78 | Φ112×98 | 76lm/W | 白+灰 | 826000002600 | OP-IESCC0140360E1-01-独立-25V-42V-12W-PZ | 826001001200 | OP-DY220/12S-300CC-A0-10V电源-12W-36V-PZ | 826001002100 | OP-DY220/12S-300CC-D-DALI电源-12W-36V-PZ | 826001003000 | OP-IDSCC014420B2-01-蓝牙调光电源-12W-36V-PZ
541013465702 | LTH1225尚II圆无边75-3000K-12W-95-50-镀银 | 无边 | 95 | 50 | 圆 | 12W | 镀银 | 3000K | Φ75-78 | Φ112×98 | 76lm/W | 白+灰 | 826000002600 | OP-IESCC0140360E1-01-独立-25V-42V-12W-PZ | 826001001200 | OP-DY220/12S-300CC-A0-10V电源-12W-36V-PZ | 826001002100 | OP-DY220/12S-300CC-D-DALI电源-12W-36V-PZ | 826001003000 | OP-IDSCC014420B2-01-蓝牙调光电源-12W-36V-PZ
541013466402 | LTH1225尚II圆无边75-4000K-12W-95-50-哑白 | 无边 | 95 | 50 | 圆 | 12W | 哑白 | 4000K | Φ75-78 | Φ112×98 | 81lm/W | 白+灰 | 826000002600 | OP-IESCC0140360E1-01-独立-25V-42V-12W-PZ | 826001001200 | OP-DY220/12S-300CC-A0-10V电源-12W-36V-PZ | 826001002100 | OP-DY220/12S-300CC-D-DALI电源-12W-36V-PZ | 826001003000 | OP-IDSCC014420B2-01-蓝牙调光电源-12W-36V-PZ
541013466502 | LTH1225尚II圆无边75-4000K-12W-95-50-镀银 | 无边 | 95 | 50 | 圆 | 12W | 镀银 | 4000K | Φ75-78 | Φ112×98 | 81lm/W | 白+灰 | 826000002600 | OP-IESCC0140360E1-01-独立-25V-42V-12W-PZ | 826001001200 | OP-DY220/12S-300CC-A0-10V电源-12W-36V-PZ | 826001002100 | OP-DY220/12S-300CC-D-DALI电源-12W-36V-PZ | 826001003000 | OP-IDSCC014420B2-01-蓝牙调光电源-12W-36V-PZ
541013466602 | LTH1225尚II圆无边75-4000K-12W-95-50-哑黑 | 无边 | 95 | 50 | 圆 | 12W | 哑黑 | 4000K | Φ75-78 | Φ112×98 | 81lm/W | 白+灰 | 826000002600 | OP-IESCC0140360E1-01-独立-25V-42V-12W-PZ | 826001001200 | OP-DY220/12S-300CC-A0-10V电源-12W-36V-PZ | 826001002100 | OP-DY220/12S-300CC-D-DALI电源-12W-36V-PZ | 826001003000 | OP-IDSCC014420B2-01-蓝牙调光电源-12W-36V-PZ
541013466702 | LTH1208尚II圆无边75-27/57-12W-95-24-镀镍 | 无边 | 95 | 24 | 圆 | 12W | 镀镍 | 2700-5700K | Φ75-78 | Φ112×98 | 45lm/W | 白+灰 | [8 empty] | 820004011000 | 成品件-OP-IDSCC0140420B2-01-A-调色-12W-36V
541013467102 | LTH1208尚II圆无边75-27/57-12W-95-36-镀镍 | 无边 | 95 | 36 | 圆 | 12W | 镀镍 | 2700-5700K | Φ75-78 | Φ112×98 | 45lm/W | 白+灰 | [8 empty] | 820004011000 | 成品件-OP-IDSCC0140420B2-01-A-调色-12W-36V
541013469402 | LTH0911尚II方有边75-2700K-9W-95-15-哑黑 | 有边 | 95 | 15 | 方 | 9W | 哑黑 | 2700K | (75-77)×(75-77) | 84.5×84.5×98 | 58lm/W | 白+灰 | 826000002500 | OP-IESCC0070220E1-03-独立-25V-42V-9W-PZ | 826001001100 | OP-DY220/9S-200CC-A0-10V电源-9W-36V-PZ | 826001002000 | OP-DY220/9S-200CC-D-DALI电源-9W-36V-PZ | 826001002900 | OP-IDSCC0070150B2-01-蓝牙调光电源-9W-36V-PZ
541013469702 | LTH0911尚II方有边75-3000K-9W-95-15-镀银 | 有边 | 95 | 15 | 方 | 9W | 镀银 | 3000K | (75-77)×(75-77) | 84.5×84.5×98 | 60lm/W | 白+灰 | 826000002500 | OP-IESCC0070220E1-03-独立-25V-42V-9W-PZ | 826001001100 | OP-DY220/9S-200CC-A0-10V电源-9W-36V-PZ | 826001002000 | OP-DY220/9S-200CC-D-DALI电源-9W-36V-PZ | 826001002900 | OP-IDSCC0070150B2-01-蓝牙调光电源-9W-36V-PZ
541013489202 | LGS112111尚II方有边75-3500K-12W-95-50-镀镍 | 有边 | 95 | 50 | 方 | 12W | 镀镍 | 3500K | (75-77)×(75-77) | 84.5×84.5×98 | 79lm/W | 白+灰 | 826000002600 | OP-IESCC0140360E1-01-独立-25V-42V-12W-PZ | 826001001200 | OP-DY220/12S-300CC-A0-10V电源-12W-36V-PZ | 826001002100 | OP-DY220/12S-300CC-D-DALI电源-12W-36V-PZ | 826001003000 | OP-IDSCC014420B2-01-蓝牙调光电源-12W-36V-PZ
541013489302 | LGS112111尚II方有边75-3500K-12W-95-50-哑白 | 有边 | 95 | 50 | 方 | 12W | 哑白 | 3500K | (75-77)×(75-77) | 84.5×84.5×98 | 79lm/W | 白+灰 | 826000002600 | OP-IESCC0140360E1-01-独立-25V-42V-12W-PZ | 826001001200 | OP-DY220/12S-300CC-A0-10V电源-12W-36V-PZ | 826001002100 | OP-DY220/12S-300CC-D-DALI电源-12W-36V-PZ | 826001003000 | OP-IDSCC014420B2-01-蓝牙调光电源-12W-36V-PZ
541013489402 | LGS112111尚II方有边75-3500K-12W-95-50-镀银 | 有边 | 95 | 50 | 方 | 12W | 镀银 | 3500K | (75-77)×(75-77) | 84.5×84.5×98 | 79lm/W | 白+灰 | 826000002600 | OP-IESCC0140360E1-01-独立-25V-42V-12W-PZ | 826001001200 | OP-DY220/12S-300CC-A0-10V电源-12W-36V-PZ | 826001002100 | OP-DY220/12S-300CC-D-DALI电源-12W-36V-PZ | 826001003000 | OP-IDSCC014420B2-01-蓝牙调光电源-12W-36V-PZ
541013489602 | LGS112111尚II方有边75-4000K-12W-95-50-镀镍 | 有边 | 95 | 50 | 方 | 12W | 镀镍 | 4000K | (75-77)×(75-77) | 84.5×84.5×98 | 81lm/W | 白+灰 | 826000002600 | OP-IESCC0140360E1-01-独立-25V-42V-12W-PZ | 826001001200 | OP-DY220/12S-300CC-A0-10V电源-12W-36V-PZ | 826001002100 | OP-DY220/12S-300CC-D-DALI电源-12W-36V-PZ | 826001003000 | OP-IDSCC014420B2-01-蓝牙调光电源-12W-36V-PZ
541013489802 | LGS112111尚II方有边75-4000K-12W-95-50-镀银 | 有边 | 95 | 50 | 方 | 12W | 镀银 | 4000K | (75-77)×(75-77) | 84.5×84.5×98 | 81lm/W | 白+灰 | 826000002600 | OP-IESCC0140360E1-01-独立-25V-42V-12W-PZ | 826001001200 | OP-DY220/12S-300CC-A0-10V电源-12W-36V-PZ | 826001002100 | OP-DY220/12S-300CC-D-DALI电源-12W-36V-PZ | 826001003000 | OP-IDSCC014420B2-01-蓝牙调光电源-12W-36V-PZ
541013490502 | LTH12TT04尚II方有边75-27/57-12W-95-36-哑白 | 有边 | 95 | 36 | 方 | 12W | 哑白 | 2700-5700K | (75-77)×(75-77) | 84.5×84.5×98 | 45lm/W | 白+灰 | [8 empty] | 820004011000 | 成品件-OP-IDSCC0140420B2-01-A-调色-12W-36V
541013490602 | LTH12TT04尚II方有边75-27/57-12W-95-36-镀银 | 有边 | 95 | 36 | 方 | 12W | 镀银 | 2700-5700K | (75-77)×(75-77) | 84.5×84.5×98 | 45lm/W | 白+灰 | [8 empty] | 820004011000 | 成品件-OP-IDSCC0140420B2-01-A-调色-12W-36V
541013490702 | LTH12TT04尚II方有边75-27/57-12W-95-36-哑黑 | 有边 | 95 | 36 | 方 | 12W | 哑黑 | 2700-5700K | (75-77)×(75-77) | 84.5×84.5×98 | 45lm/W | 白+灰 | [8 empty] | 820004011000 | 成品件-OP-IDSCC0140420B2-01-A-调色-12W-36V
541013492602 | LGS109116尚II方无边75-2700K-9W-95-15-镀银 | 无边 | 95 | 15 | 方 | 9W | 镀银 | 2700K | (75-77)×(75-77) | 112×112×97 | 58lm/W | 白+灰 | 826000002500 | OP-IESCC0070220E1-03-独立-25V-42V-9W-PZ | 826001001100 | OP-DY220/9S-200CC-A0-10V电源-9W-36V-PZ | 826001002000 | OP-DY220/9S-200CC-D-DALI电源-9W-36V-PZ | 826001002900 | OP-IDSCC0070150B2-01-蓝牙调光电源-9W-36V-PZ
541013493402 | LGS109116尚II方无边75-3500K-9W-95-15-镀银 | 无边 | 95 | 15 | 方 | 9W | 镀银 | 3500K | (75-77)×(75-77) | 112×112×97 | 61lm/W | 白+灰 | 826000002500 | OP-IESCC0070220E1-03-独立-25V-42V-9W-PZ | 826001001100 | OP-DY220/9S-200CC-A0-10V电源-9W-36V-PZ | 826001002000 | OP-DY220/9S-200CC-D-DALI电源-9W-36V-PZ | 826001002900 | OP-IDSCC0070150B2-01-蓝牙调光电源-9W-36V-PZ
541013493702 | LGS109116尚II方无边75-4000K-9W-95-15-哑白 | 无边 | 95 | 15 | 方 | 9W | 哑白 | 4000K | (75-77)×(75-77) | 112×112×97 | 63lm/W | 白+灰 | 826000002500 | OP-IESCC0070220E1-03-独立-25V-42V-9W-PZ | 826001001100 | OP-DY220/9S-200CC-A0-10V电源-9W-36V-PZ | 826001002000 | OP-DY220/9S-200CC-D-DALI电源-9W-36V-PZ | 826001002900 | OP-IDSCC0070150B2-01-蓝牙调光电源-9W-36V-PZ
541013493902 | LGS109116尚II方无边75-4000K-9W-95-15-哑黑 | 无边 | 95 | 15 | 方 | 9W | 哑黑 | 4000K | (75-77)×(75-77) | 112×112×97 | 63lm/W | 白+灰 | 826000002500 | OP-IESCC0070220E1-03-独立-25V-42V-9W-PZ | 826001001100 | OP-DY220/9S-200CC-A0-10V电源-9W-36V-PZ | 826001002000 | OP-DY220/9S-200CC-D-DALI电源-9W-36V-PZ | 826001002900 | OP-IDSCC0070150B2-01-蓝牙调光电源-9W-36V-PZ
541013501702 | LGS109116尚II方无边75-4000K-9W-95-36-哑白 | 无边 | 95 | 36 | 方 | 9W | 哑白 | 4000K | (75-77)×(75-77) | 112×112×97 | 80lm/W | 白+灰 | 826000002500 | OP-IESCC0070220E1-03-独立-25V-42V-9W-PZ | 826001001100 | OP-DY220/9S-200CC-A0-10V电源-9W-36V-PZ | 826001002000 | OP-DY220/9S-200CC-D-DALI电源-9W-36V-PZ | 826001002900 | OP-IDSCC0070150B2-01-蓝牙调光电源-9W-36V-PZ
541013502002 | LGS109116尚II方无边75-2700K-9W-95-50-镀镍 | 无边 | 95 | 50 | 方 | 9W | 镀镍 | 2700K | (75-77)×(75-77) | 112×112×97 | 74lm/W | 白+灰 | 826000002500 | OP-IESCC0070220E1-03-独立-25V-42V-9W-PZ | 826001001100 | OP-DY220/9S-200CC-A0-10V电源-9W-36V-PZ | 826001002000 | OP-DY220/9S-200CC-D-DALI电源-9W-36V-PZ | 826001002900 | OP-IDSCC0070150B2-01-蓝牙调光电源-9W-36V-PZ
541013502202 | LGS109116尚II方无边75-2700K-9W-95-50-镀银 | 无边 | 95 | 50 | 方 | 9W | 镀银 | 2700K | (75-77)×(75-77) | 112×112×97 | 74lm/W | 白+灰 | 826000002500 | OP-IESCC0070220E1-03-独立-25V-42V-9W-PZ | 826001001100 | OP-DY220/9S-200CC-A0-10V电源-9W-36V-PZ | 826001002000 | OP-DY220/9S-200CC-D-DALI电源-9W-36V-PZ | 826001002900 | OP-IDSCC0070150B2-01-蓝牙调光电源-9W-36V-PZ
541013504502 | LGS112109尚II方无边75-3500K-12W-95-15-哑白 | 无边 | 95 | 15 | 方 | 12W | 哑白 | 3500K | (75-77)×(75-77) | 112×112×97 | 72lm/W | 白+灰 | 826000002600 | OP-IESCC0140360E1-01-独立-25V-42V-12W-PZ | 826001001200 | OP-DY220/12S-300CC-A0-10V电源-12W-36V-PZ | 826001002100 | OP-DY220/12S-300CC-D-DALI电源-12W-36V-PZ | 826001003000 | OP-IDSCC014420B2-01-蓝牙调光电源-12W-36V-PZ
541013505402 | LGS112109尚II方无边75-2700K-12W-95-24-镀银 | 无边 | 95 | 24 | 方 | 12W | 镀银 | 2700K | (75-77)×(75-77) | 112×112×97 | 70lm/W | 白+灰 | 826000002600 | OP-IESCC0140360E1-01-独立-25V-42V-12W-PZ | 826001001200 | OP-DY220/12S-300CC-A0-10V电源-12W-36V-PZ | 826001002100 | OP-DY220/12S-300CC-D-DALI电源-12W-36V-PZ | 826001003000 | OP-IDSCC014420B2-01-蓝牙调光电源-12W-36V-PZ
541013505702 | LGS112109尚II方无边75-3000K-12W-95-24-哑白 | 无边 | 95 | 24 | 方 | 12W | 哑白 | 3000K | (75-77)×(75-77) | 112×112×97 | 73lm/W | 白+灰 | 826000002600 | OP-IESCC0140360E1-01-独立-25V-42V-12W-PZ | 826001001200 | OP-DY220/12S-300CC-A0-10V电源-12W-36V-PZ | 826001002100 | OP-DY220/12S-300CC-D-DALI电源-12W-36V-PZ | 826001003000 | OP-IDSCC014420B2-01-蓝牙调光电源-12W-36V-PZ
541013506502 | LGS112109尚II方无边75-4000K-12W-95-24-哑白 | 无边 | 95 | 24 | 方 | 12W | 哑白 | 4000K | (75-77)×(75-77) | 112×112×97 | 79lm/W | 白+灰 | 826000002600 | OP-IESCC0140360E1-01-独立-25V-42V-12W-PZ | 826001001200 | OP-DY220/12S-300CC-A0-10V电源-12W-36V-PZ | 826001002100 | OP-DY220/12S-300CC-D-DALI电源-12W-36V-PZ | 826001003000 | OP-IDSCC014420B2-01-蓝牙调光电源-12W-36V-PZ
541013506802 | LGS112109尚II方无边75-2700K-12W-95-36-镀镍 | 无边 | 95 | 36 | 方 | 12W | 镀镍 | 2700K | (75-77)×(75-77) | 112×112×97 | 72lm/W | 白+灰 | 826000002600 | OP-IESCC0140360E1-01-独立-25V-42V-12W-PZ | 826001001200 | OP-DY220/12S-300CC-A0-10V电源-12W-36V-PZ | 826001002100 | OP-DY220/12S-300CC-D-DALI电源-12W-36V-PZ | 826001003000 | OP-IDSCC014420B2-01-蓝牙调光电源-12W-36V-PZ
541013507002 | LGS112109尚II方无边75-2700K-12W-95-36-镀银 | 无边 | 95 | 36 | 方 | 12W | 镀银 | 2700K | (75-77)×(75-77) | 112×112×97 | 72lm/W | 白+灰 | 826000002600 | OP-IESCC0140360E1-01-独立-25V-42V-12W-PZ | 826001001200 | OP-DY220/12S-300CC-A0-10V电源-12W-36V-PZ | 826001002100 | OP-DY220/12S-300CC-D-DALI电源-12W-36V-PZ | 826001003000 | OP-IDSCC014420B2-01-蓝牙调光电源-12W-36V-PZ
541013507402 | LGS112109尚II方无边75-3000K-12W-95-36-镀银 | 无边 | 95 | 36 | 方 | 12W | 镀银 | 3000K | (75-77)×(75-77) | 112×112×97 | 75lm/W | 白+灰 | 826000002600 | OP-IESCC0140360E1-01-独立-25V-42V-12W-PZ | 826001001200 | OP-DY220/12S-300CC-A0-10V电源-12W-36V-PZ | 826001002100 | OP-DY220/12S-300CC-D-DALI电源-12W-36V-PZ | 826001003000 | OP-IDSCC014420B2-01-蓝牙调光电源-12W-36V-PZ
541013507502 | LGS112109尚II方无边75-3000K-12W-95-36-哑黑 | 无边 | 95 | 36 | 方 | 12W | 哑黑 | 3000K | (75-77)×(75-77) | 112×112×97 | 75lm/W | 白+灰 | 826000002600 | OP-IESCC0140360E1-01-独立-25V-42V-12W-PZ | 826001001200 | OP-DY220/12S-300CC-A0-10V电源-12W-36V-PZ | 826001002100 | OP-DY220/12S-300CC-D-DALI电源-12W-36V-PZ | 826001003000 | OP-IDSCC014420B2-01-蓝牙调光电源-12W-36V-PZ
541013507602 | LGS112109尚II方无边75-3500K-12W-95-36-镀镍 | 无边 | 95 | 36 | 方 | 12W | 镀镍 | 3500K | (75-77)×(75-77) | 112×112×97 | 78lm/W | 白+灰 | 826000002600 | OP-IESCC0140360E1-01-独立-25V-42V-12W-PZ | 826001001200 | OP-DY220/12S-300CC-A0-10V电源-12W-36V-PZ | 826001002100 | OP-DY220/12S-300CC-D-DALI电源-12W-36V-PZ | 826001003000 | OP-IDSCC014420B2-01-蓝牙调光电源-12W-36V-PZ
541013507702 | LGS112109尚II方无边75-3500K-12W-95-36-哑白 | 无边 | 95 | 36 | 方 | 12W | 哑白 | 3500K | (75-77)×(75-77) | 112×112×97 | 78lm/W | 白+灰 | 826000002600 | OP-IESCC0140360E1-01-独立-25V-42V-12W-PZ | 826001001200 | OP-DY220/12S-300CC-A0-10V电源-12W-36V-PZ | 826001002100 | OP-DY220/12S-300CC-D-DALI电源-12W-36V-PZ | 826001003000 | OP-IDSCC014420B2-01-蓝牙调光电源-12W-36V-PZ
541013507802 | LGS112109尚II方无边75-3500K-12W-95-36-镀银 | 无边 | 95 | 36 | 方 | 12W | 镀银 | 3500K | (75-77)×(75-77) | 112×112×97 | 78lm/W | 白+灰 | 826000002600 | OP-IESCC0140360E1-01-独立-25V-42V-12W-PZ | 826001001200 | OP-DY220/12S-300CC-A0-10V电源-12W-36V-PZ | 826001002100 | OP-DY220/12S-300CC-D-DALI电源-12W-36V-PZ | 826001003000 | OP-IDSCC014420B2-01-蓝牙调光电源-12W-36V-PZ
541013510502 | LGS112110尚II方无边75-27/57-12W-95-36-哑白 | 无边 | 95 | 36 | 方 | 12W | 哑白 | 2700-5700K | (75-77)×(75-77) | 112×112×97 | 45lm/W | 白+灰 | [8 empty] | 820004011000 | 成品件-OP-IDSCC0140420B2-01-A-调色-12W-36V
541013512902 | LTH1801尚II双方有边75-3000K-9W-95-15-哑白 | 有边 | 95 | 15 | 双方 | 9W*2 | 哑白 | 3000K | (75-78)×(145-148) | 84.5×156×98 | 120lm/W | 白+灰 | 826000002500 | OP-IESCC0070220E1-03-独立-25V-42V-9W-PZ | 826001001100 | OP-DY220/9S-200CC-A0-10V电源-9W-36V-PZ | 826001002000 | OP-DY220/9S-200CC-D-DALI电源-9W-36V-PZ | 826001002900 | OP-IDSCC0070150B2-01-蓝牙调光电源-9W-36V-PZ |  |  | 需要两个驱动
541013513002 | LTH1801尚II双方有边75-3000K-9W-95-15-镀银 | 有边 | 95 | 15 | 双方 | 9W*2 | 镀银 | 3000K | (75-78)×(145-148) | 84.5×156×98 | 120lm/W | 白+灰 | 826000002500 | OP-IESCC0070220E1-03-独立-25V-42V-9W-PZ | 826001001100 | OP-DY220/9S-200CC-A0-10V电源-9W-36V-PZ | 826001002000 | OP-DY220/9S-200CC-D-DALI电源-9W-36V-PZ | 826001002900 | OP-IDSCC0070150B2-01-蓝牙调光电源-9W-36V-PZ |  |  | 需要两个驱动
541013513102 | LTH1801尚II双方有边75-3000K-9W-95-15-哑黑 | 有边 | 95 | 15 | 双方 | 9W*2 | 哑黑 | 3000K | (75-78)×(145-148) | 84.5×156×98 | 120lm/W | 白+灰 | 826000002500 | OP-IESCC0070220E1-03-独立-25V-42V-9W-PZ | 826001001100 | OP-DY220/9S-200CC-A0-10V电源-9W-36V-PZ | 826001002000 | OP-DY220/9S-200CC-D-DALI电源-9W-36V-PZ | 826001002900 | OP-IDSCC0070150B2-01-蓝牙调光电源-9W-36V-PZ |  |  | 需要两个驱动
541013513202 | LTH1801尚II双方有边75-3500K-9W-95-15-镀镍 | 有边 | 95 | 15 | 双方 | 9W*2 | 镀镍 | 3500K | (75-78)×(145-148) | 84.5×156×98 | 122lm/W | 白+灰 | 826000002500 | OP-IESCC0070220E1-03-独立-25V-42V-9W-PZ | 826001001100 | OP-DY220/9S-200CC-A0-10V电源-9W-36V-PZ | 826001002000 | OP-DY220/9S-200CC-D-DALI电源-9W-36V-PZ | 826001002900 | OP-IDSCC0070150B2-01-蓝牙调光电源-9W-36V-PZ |  |  | 需要两个驱动
541013521802 | LTH1801尚II双方有边75-4000K-9W-95-36-镀银 | 有边 | 95 | 36 | 双方 | 9W*2 | 镀银 | 4000K | (75-78)×(145-148) | 84.5×156×98 | 160lm/W | 白+灰 | 826000002500 | OP-IESCC0070220E1-03-独立-25V-42V-9W-PZ | 826001001100 | OP-DY220/9S-200CC-A0-10V电源-9W-36V-PZ | 826001002000 | OP-DY220/9S-200CC-D-DALI电源-9W-36V-PZ | 826001002900 | OP-IDSCC0070150B2-01-蓝牙调光电源-9W-36V-PZ |  |  | 需要两个驱动
541013522002 | LTH1801尚II双方有边75-2700K-9W-95-50-镀镍 | 有边 | 95 | 50 | 双方 | 9W*2 | 镀镍 | 2700K | (75-78)×(145-148) | 84.5×156×98 | 148lm/W | 白+灰 | 826000002500 | OP-IESCC0070220E1-03-独立-25V-42V-9W-PZ | 826001001100 | OP-DY220/9S-200CC-A0-10V电源-9W-36V-PZ | 826001002000 | OP-DY220/9S-200CC-D-DALI电源-9W-36V-PZ | 826001002900 | OP-IDSCC0070150B2-01-蓝牙调光电源-9W-36V-PZ |  |  | 需要两个驱动
541013550902 | LTH1801尚II双方有边75-3000K-9W-95-50-镀银 | 有边 | 95 | 50 | 双方 | 9W*2 | 镀银 | 3000K | (75-78)×(145-148) | 84.5×156×98 | 152lm/W | 白+灰 | 826000002500 | OP-IESCC0070220E1-03-独立-25V-42V-9W-PZ | 826001001100 | OP-DY220/9S-200CC-A0-10V电源-9W-36V-PZ | 826001002000 | OP-DY220/9S-200CC-D-DALI电源-9W-36V-PZ | 826001002900 | OP-IDSCC0070150B2-01-蓝牙调光电源-9W-36V-PZ |  |  | 需要两个驱动
541013551002 | LTH1801尚II双方有边75-3000K-9W-95-50-哑黑 | 有边 | 95 | 50 | 双方 | 9W*2 | 哑黑 | 3000K | (75-78)×(145-148) | 84.5×156×98 | 152lm/W | 白+灰 | 826000002500 | OP-IESCC0070220E1-03-独立-25V-42V-9W-PZ | 826001001100 | OP-DY220/9S-200CC-A0-10V电源-9W-36V-PZ | 826001002000 | OP-DY220/9S-200CC-D-DALI电源-9W-36V-PZ | 826001002900 | OP-IDSCC0070150B2-01-蓝牙调光电源-9W-36V-PZ |  |  | 需要两个驱动
541013551102 | LTH1801尚II双方有边75-3500K-9W-95-50-镀镍 | 有边 | 95 | 50 | 双方 | 9W*2 | 镀镍 | 3500K | (75-78)×(145-148) | 84.5×156×98 | 158lm/W | 白+灰 | 826000002500 | OP-IESCC0070220E1-03-独立-25V-42V-9W-PZ | 826001001100 | OP-DY220/9S-200CC-A0-10V电源-9W-36V-PZ | 826001002000 | OP-DY220/9S-200CC-D-DALI电源-9W-36V-PZ | 826001002900 | OP-IDSCC0070150B2-01-蓝牙调光电源-9W-36V-PZ |  |  | 需要两个驱动
541013551602 | LTH1801尚II双方有边75-4000K-9W-95-50-哑白 | 有边 | 95 | 50 | 双方 | 9W*2 | 哑白 | 4000K | (75-78)×(145-148) | 84.5×156×98 | 162lm/W | 白+灰 | 826000002500 | OP-IESCC0070220E1-03-独立-25V-42V-9W-PZ | 826001001100 | OP-DY220/9S-200CC-A0-10V电源-9W-36V-PZ | 826001002000 | OP-DY220/9S-200CC-D-DALI电源-9W-36V-PZ | 826001002900 | OP-IDSCC0070150B2-01-蓝牙调光电源-9W-36V-PZ |  |  | 需要两个驱动
541013552002 | LGS112208尚II双方有边75-2700K-12W-95-15-哑白 | 有边 | 95 | 15 | 双方 | 12W*2 | 哑白 | 2700K | (75-78)×(145-148) | 84.5×156×98 | 136lm/W | 白+灰 | 826000002600 | OP-IESCC0140360E1-01-独立-25V-42V-12W-PZ | 826001001200 | OP-DY220/12S-300CC-A0-10V电源-12W-36V-PZ | 826001002100 | OP-DY220/12S-300CC-D-DALI电源-12W-36V-PZ | 826001003000 | OP-IDSCC014420B2-01-蓝牙调光电源-12W-36V-PZ |  |  | 需要两个驱动
541013552102 | LGS112208尚II双方有边75-2700K-12W-95-15-镀银 | 有边 | 95 | 15 | 双方 | 12W*2 | 镀银 | 2700K | (75-78)×(145-148) | 84.5×156×98 | 136lm/W | 白+灰 | 826000002600 | OP-IESCC0140360E1-01-独立-25V-42V-12W-PZ | 826001001200 | OP-DY220/12S-300CC-A0-10V电源-12W-36V-PZ | 826001002100 | OP-DY220/12S-300CC-D-DALI电源-12W-36V-PZ | 826001003000 | OP-IDSCC014420B2-01-蓝牙调光电源-12W-36V-PZ |  |  | 需要两个驱动
541013522502 | LGS112208尚II双方有边75-3000K-12W-95-15-哑白 | 有边 | 95 | 15 | 双方 | 12W*2 | 哑白 | 3000K | (75-78)×(145-148) | 84.5×156×98 | 140lm/W | 白+灰 | 826000002600 | OP-IESCC0140360E1-01-独立-25V-42V-12W-PZ | 826001001200 | OP-DY220/12S-300CC-A0-10V电源-12W-36V-PZ | 826001002100 | OP-DY220/12S-300CC-D-DALI电源-12W-36V-PZ | 826001003000 | OP-IDSCC014420B2-01-蓝牙调光电源-12W-36V-PZ |  |  | 需要两个驱动
541013522902 | LGS112208尚II双方有边75-3500K-12W-95-15-哑白 | 有边 | 95 | 15 | 双方 | 12W*2 | 哑白 | 3500K | (75-78)×(145-148) | 84.5×156×98 | 144lm/W | 白+灰 | 826000002600 | OP-IESCC0140360E1-01-独立-25V-42V-12W-PZ | 826001001200 | OP-DY220/12S-300CC-A0-10V电源-12W-36V-PZ | 826001002100 | OP-DY220/12S-300CC-D-DALI电源-12W-36V-PZ | 826001003000 | OP-IDSCC014420B2-01-蓝牙调光电源-12W-36V-PZ |  |  | 需要两个驱动
541013523002 | LGS112208尚II双方有边75-3500K-12W-95-15-镀银 | 有边 | 95 | 15 | 双方 | 12W*2 | 镀银 | 3500K | (75-78)×(145-148) | 84.5×156×98 | 144lm/W | 白+灰 | 826000002600 | OP-IESCC0140360E1-01-独立-25V-42V-12W-PZ | 826001001200 | OP-DY220/12S-300CC-A0-10V电源-12W-36V-PZ | 826001002100 | OP-DY220/12S-300CC-D-DALI电源-12W-36V-PZ | 826001003000 | OP-IDSCC014420B2-01-蓝牙调光电源-12W-36V-PZ |  |  | 需要两个驱动
541013527302 | LGS112208尚II双方有边75-3000K-12W-95-50-哑白 | 有边 | 95 | 50 | 双方 | 12W*2 | 哑白 | 3000K | (75-78)×(145-148) | 84.5×156×98 | 152lm/W | 白+灰 | 826000002600 | OP-IESCC0140360E1-01-独立-25V-42V-12W-PZ | 826001001200 | OP-DY220/12S-300CC-A0-10V电源-12W-36V-PZ | 826001002100 | OP-DY220/12S-300CC-D-DALI电源-12W-36V-PZ | 826001003000 | OP-IDSCC014420B2-01-蓝牙调光电源-12W-36V-PZ |  |  | 需要两个驱动
541013530902 | LGS109208尚II双方无边75-2700K-9W-95-15-镀银 | 无边 | 95 | 15 | 双方 | 9W*2 | 镀银 | 2700K | (75-77)×(147-149) | 112×183×97 | 116lm/W | 白+灰 | 826000002500 | OP-IESCC0070220E1-03-独立-25V-42V-9W-PZ | 826001001100 | OP-DY220/9S-200CC-A0-10V电源-9W-36V-PZ | 826001002000 | OP-DY220/9S-200CC-D-DALI电源-9W-36V-PZ | 826001002900 | OP-IDSCC0070150B2-01-蓝牙调光电源-9W-36V-PZ |  |  | 需要两个驱动
541013531002 | LGS109208尚II双方无边75-2700K-9W-95-15-哑黑 | 无边 | 95 | 15 | 双方 | 9W*2 | 哑黑 | 2700K | (75-77)×(147-149) | 112×183×97 | 116lm/W | 白+灰 | 826000002500 | OP-IESCC0070220E1-03-独立-25V-42V-9W-PZ | 826001001100 | OP-DY220/9S-200CC-A0-10V电源-9W-36V-PZ | 826001002000 | OP-DY220/9S-200CC-D-DALI电源-9W-36V-PZ | 826001002900 | OP-IDSCC0070150B2-01-蓝牙调光电源-9W-36V-PZ |  |  | 需要两个驱动
541013531202 | LGS109208尚II双方无边75-3000K-9W-95-15-哑白 | 无边 | 95 | 15 | 双方 | 9W*2 | 哑白 | 3000K | (75-77)×(147-149) | 112×183×97 | 120lm/W | 白+灰 | 826000002500 | OP-IESCC0070220E1-03-独立-25V-42V-9W-PZ | 826001001100 | OP-DY220/9S-200CC-A0-10V电源-9W-36V-PZ | 826001002000 | OP-DY220/9S-200CC-D-DALI电源-9W-36V-PZ | 826001002900 | OP-IDSCC0070150B2-01-蓝牙调光电源-9W-36V-PZ |  |  | 需要两个驱动
541013531402 | LGS109208尚II双方无边75-3000K-9W-95-15-哑黑 | 无边 | 95 | 15 | 双方 | 9W*2 | 哑黑 | 3000K | (75-77)×(147-149) | 112×183×97 | 120lm/W | 白+灰 | 826000002500 | OP-IESCC0070220E1-03-独立-25V-42V-9W-PZ | 826001001100 | OP-DY220/9S-200CC-A0-10V电源-9W-36V-PZ | 826001002000 | OP-DY220/9S-200CC-D-DALI电源-9W-36V-PZ | 826001002900 | OP-IDSCC0070150B2-01-蓝牙调光电源-9W-36V-PZ |  |  | 需要两个驱动
541013537802 | LGS109208尚II双方无边75-3000K-9W-95-24-哑黑 | 无边 | 95 | 24 | 双方 | 9W*2 | 哑黑 | 3000K | (75-77)×(147-149) | 112×183×97 | 146lm/W | 白+灰 | 826000002500 | OP-IESCC0070220E1-03-独立-25V-42V-9W-PZ | 826001001100 | OP-DY220/9S-200CC-A0-10V电源-9W-36V-PZ | 826001002000 | OP-DY220/9S-200CC-D-DALI电源-9W-36V-PZ | 826001002900 | OP-IDSCC0070150B2-01-蓝牙调光电源-9W-36V-PZ |  |  | 需要两个驱动
541013540002 | LGS109208尚II双方无边75-4000K-9W-95-36-哑白 | 无边 | 95 | 36 | 双方 | 9W*2 | 哑白 | 4000K | (75-77)×(147-149) | 112×183×97 | 160lm/W | 白+灰 | 826000002500 | OP-IESCC0070220E1-03-独立-25V-42V-9W-PZ | 826001001100 | OP-DY220/9S-200CC-A0-10V电源-9W-36V-PZ | 826001002000 | OP-DY220/9S-200CC-D-DALI电源-9W-36V-PZ | 826001002900 | OP-IDSCC0070150B2-01-蓝牙调光电源-9W-36V-PZ |  |  | 需要两个驱动
541013506002 | LGS112109尚II方无边75-3500K-12W-95-24-镀镍 | 无边 | 95 | 24 | 方 | 12W | 镀镍 | 3500K | (75-77)×(75-77) | 112×112×97 | 77lm/W | 白+灰 | 826000002600 | OP-IESCC0140360E1-01-独立-25V-42V-12W-PZ | 826001001200 | OP-DY220/12S-300CC-A0-10V电源-12W-36V-PZ | 826001002100 | OP-DY220/12S-300CC-D-DALI电源-12W-36V-PZ | 826001003000 | OP-IDSCC014420B2-01-蓝牙调光电源-12W-36V-PZ
541013508102 | LGS112109尚II方无边75-4000K-12W-95-36-哑白 | 无边 | 95 | 36 | 方 | 12W | 哑白 | 4000K | (75-77)×(75-77) | 112×112×97 | 80lm/W | 白+灰 | 826000002600 | OP-IESCC0140360E1-01-独立-25V-42V-12W-PZ | 826001001200 | OP-DY220/12S-300CC-A0-10V电源-12W-36V-PZ | 826001002100 | OP-DY220/12S-300CC-D-DALI电源-12W-36V-PZ | 826001003000 | OP-IDSCC014420B2-01-蓝牙调光电源-12W-36V-PZ
541013508202 | LGS112109尚II方无边75-4000K-12W-95-36-镀银 | 无边 | 95 | 36 | 方 | 12W | 镀银 | 4000K | (75-77)×(75-77) | 112×112×97 | 80lm/W | 白+灰 | 826000002600 | OP-IESCC0140360E1-01-独立-25V-42V-12W-PZ | 826001001200 | OP-DY220/12S-300CC-A0-10V电源-12W-36V-PZ | 826001002100 | OP-DY220/12S-300CC-D-DALI电源-12W-36V-PZ | 826001003000 | OP-IDSCC014420B2-01-蓝牙调光电源-12W-36V-PZ
541013508402 | LGS112109尚II方无边75-2700K-12W-95-50-镀镍 | 无边 | 95 | 50 | 方 | 12W | 镀镍 | 2700K | (75-77)×(75-77) | 112×112×97 | 74lm/W | 白+灰 | 826000002600 | OP-IESCC0140360E1-01-独立-25V-42V-12W-PZ | 826001001200 | OP-DY220/12S-300CC-A0-10V电源-12W-36V-PZ | 826001002100 | OP-DY220/12S-300CC-D-DALI电源-12W-36V-PZ | 826001003000 | OP-IDSCC014420B2-01-蓝牙调光电源-12W-36V-PZ
541013508602 | LGS112109尚II方无边75-2700K-12W-95-50-镀银 | 无边 | 95 | 50 | 方 | 12W | 镀银 | 2700K | (75-77)×(75-77) | 112×112×97 | 74lm/W | 白+灰 | 826000002600 | OP-IESCC0140360E1-01-独立-25V-42V-12W-PZ | 826001001200 | OP-DY220/12S-300CC-A0-10V电源-12W-36V-PZ | 826001002100 | OP-DY220/12S-300CC-D-DALI电源-12W-36V-PZ | 826001003000 | OP-IDSCC014420B2-01-蓝牙调光电源-12W-36V-PZ
541013509102 | LGS112109尚II方无边75-3000K-12W-95-50-哑黑 | 无边 | 95 | 50 | 方 | 12W | 哑黑 | 3000K | (75-77)×(75-77) | 112×112×97 | 76lm/W | 白+灰 | 826000002600 | OP-IESCC0140360E1-01-独立-25V-42V-12W-PZ | 826001001200 | OP-DY220/12S-300CC-A0-10V电源-12W-36V-PZ | 826001002100 | OP-DY220/12S-300CC-D-DALI电源-12W-36V-PZ | 826001003000 | OP-IDSCC014420B2-01-蓝牙调光电源-12W-36V-PZ
541013509402 | LGS112109尚II方无边75-3500K-12W-95-50-镀银 | 无边 | 95 | 50 | 方 | 12W | 镀银 | 3500K | (75-77)×(75-77) | 112×112×97 | 79lm/W | 白+灰 | 826000002600 | OP-IESCC0140360E1-01-独立-25V-42V-12W-PZ | 826001001200 | OP-DY220/12S-300CC-A0-10V电源-12W-36V-PZ | 826001002100 | OP-DY220/12S-300CC-D-DALI电源-12W-36V-PZ | 826001003000 | OP-IDSCC014420B2-01-蓝牙调光电源-12W-36V-PZ
541013509602 | LGS112109尚II方无边75-4000K-12W-95-50-镀镍 | 无边 | 95 | 50 | 方 | 12W | 镀镍 | 4000K | (75-77)×(75-77) | 112×112×97 | 81lm/W | 白+灰 | 826000002600 | OP-IESCC0140360E1-01-独立-25V-42V-12W-PZ | 826001001200 | OP-DY220/12S-300CC-A0-10V电源-12W-36V-PZ | 826001002100 | OP-DY220/12S-300CC-D-DALI电源-12W-36V-PZ | 826001003000 | OP-IDSCC014420B2-01-蓝牙调光电源-12W-36V-PZ
541013510102 | LGS112110尚II方无边75-27/57-12W-95-24-哑白 | 无边 | 95 | 24 | 方 | 12W | 哑白 | 2700-5700K | (75-77)×(75-77) | 112×112×97 | 45lm/W | 白+灰 | [8 empty] | 820004011000 | 成品件-OP-IDSCC0140420B2-01-A-调色-12W-36V
541013519702 | LTH1801尚II双方有边75-3500K-9W-95-24-哑白 | 有边 | 95 | 24 | 双方 | 9W*2 | 哑白 | 3500K | (75-78)×(145-148) | 84.5×156×98 | 154lm/W | 白+灰 | 826000002500 | OP-IESCC0070220E1-03-独立-25V-42V-9W-PZ | 826001001100 | OP-DY220/9S-200CC-A0-10V电源-9W-36V-PZ | 826001002000 | OP-DY220/9S-200CC-D-DALI电源-9W-36V-PZ | 826001002900 | OP-IDSCC0070150B2-01-蓝牙调光电源-9W-36V-PZ |  |  | 需要两个驱动
541013520002 | LTH1801尚II双方有边75-4000K-9W-95-24-镀镍 | 有边 | 95 | 24 | 双方 | 9W*2 | 镀镍 | 4000K | (75-78)×(145-148) | 84.5×156×98 | 158lm/W | 白+灰 | 826000002500 | OP-IESCC0070220E1-03-独立-25V-42V-9W-PZ | 826001001100 | OP-DY220/9S-200CC-A0-10V电源-9W-36V-PZ | 826001002000 | OP-DY220/9S-200CC-D-DALI电源-9W-36V-PZ | 826001002900 | OP-IDSCC0070150B2-01-蓝牙调光电源-9W-36V-PZ |  |  | 需要两个驱动
541013520102 | LTH1801尚II双方有边75-4000K-9W-95-24-哑白 | 有边 | 95 | 24 | 双方 | 9W*2 | 哑白 | 4000K | (75-78)×(145-148) | 84.5×156×98 | 158lm/W | 白+灰 | 826000002500 | OP-IESCC0070220E1-03-独立-25V-42V-9W-PZ | 826001001100 | OP-DY220/9S-200CC-A0-10V电源-9W-36V-PZ | 826001002000 | OP-DY220/9S-200CC-D-DALI电源-9W-36V-PZ | 826001002900 | OP-IDSCC0070150B2-01-蓝牙调光电源-9W-36V-PZ |  |  | 需要两个驱动
541013520202 | LTH1801尚II双方有边75-4000K-9W-95-24-镀银 | 有边 | 95 | 24 | 双方 | 9W*2 | 镀银 | 4000K | (75-78)×(145-148) | 84.5×156×98 | 158lm/W | 白+灰 | 826000002500 | OP-IESCC0070220E1-03-独立-25V-42V-9W-PZ | 826001001100 | OP-DY220/9S-200CC-A0-10V电源-9W-36V-PZ | 826001002000 | OP-DY220/9S-200CC-D-DALI电源-9W-36V-PZ | 826001002900 | OP-IDSCC0070150B2-01-蓝牙调光电源-9W-36V-PZ |  |  | 需要两个驱动
541013520302 | LTH1801尚II双方有边75-4000K-9W-95-24-哑黑 | 有边 | 95 | 24 | 双方 | 9W*2 | 哑黑 | 4000K | (75-78)×(145-148) | 84.5×156×98 | 158lm/W | 白+灰 | 826000002500 | OP-IESCC0070220E1-03-独立-25V-42V-9W-PZ | 826001001100 | OP-DY220/9S-200CC-A0-10V电源-9W-36V-PZ | 826001002000 | OP-DY220/9S-200CC-D-DALI电源-9W-36V-PZ | 826001002900 | OP-IDSCC0070150B2-01-蓝牙调光电源-9W-36V-PZ |  |  | 需要两个驱动
541013520402 | LTH1801尚II双方有边75-2700K-9W-95-36-镀镍 | 有边 | 95 | 36 | 双方 | 9W*2 | 镀镍 | 2700K | (75-78)×(145-148) | 84.5×156×98 | 144lm/W | 白+灰 | 826000002500 | OP-IESCC0070220E1-03-独立-25V-42V-9W-PZ | 826001001100 | OP-DY220/9S-200CC-A0-10V电源-9W-36V-PZ | 826001002000 | OP-DY220/9S-200CC-D-DALI电源-9W-36V-PZ | 826001002900 | OP-IDSCC0070150B2-01-蓝牙调光电源-9W-36V-PZ |  |  | 需要两个驱动
541013523502 | LGS112208尚II双方有边75-4000K-12W-95-15-哑黑 | 有边 | 95 | 15 | 双方 | 12W*2 | 哑黑 | 4000K | (75-78)×(145-148) | 84.5×156×98 | 146lm/W | 白+灰 | 826000002600 | OP-IESCC0140360E1-01-独立-25V-42V-12W-PZ | 826001001200 | OP-DY220/12S-300CC-A0-10V电源-12W-36V-PZ | 826001002100 | OP-DY220/12S-300CC-D-DALI电源-12W-36V-PZ | 826001003000 | OP-IDSCC014420B2-01-蓝牙调光电源-12W-36V-PZ |  |  | 需要两个驱动
541013524202 | LGS112208尚II双方有边75-3000K-12W-95-24-镀银 | 有边 | 95 | 24 | 双方 | 12W*2 | 镀银 | 3000K | (75-78)×(145-148) | 84.5×156×98 | 146lm/W | 白+灰 | 826000002600 | OP-IESCC0140360E1-01-独立-25V-42V-12W-PZ | 826001001200 | OP-DY220/12S-300CC-A0-10V电源-12W-36V-PZ | 826001002100 | OP-DY220/12S-300CC-D-DALI电源-12W-36V-PZ | 826001003000 | OP-IDSCC014420B2-01-蓝牙调光电源-12W-36V-PZ |  |  | 需要两个驱动
541013524402 | LGS112208尚II双方有边75-3500K-12W-95-24-镀镍 | 有边 | 95 | 24 | 双方 | 12W*2 | 镀镍 | 3500K | (75-78)×(145-148) | 84.5×156×98 | 154lm/W | 白+灰 | 826000002600 | OP-IESCC0140360E1-01-独立-25V-42V-12W-PZ | 826001001200 | OP-DY220/12S-300CC-A0-10V电源-12W-36V-PZ | 826001002100 | OP-DY220/12S-300CC-D-DALI电源-12W-36V-PZ | 826001003000 | OP-IDSCC014420B2-01-蓝牙调光电源-12W-36V-PZ |  |  | 需要两个驱动
541013525502 | LGS112208尚II双方有边75-2700K-12W-95-36-哑黑 | 有边 | 95 | 36 | 双方 | 12W*2 | 哑黑 | 2700K | (75-78)×(145-148) | 84.5×156×98 | 144lm/W | 白+灰 | 826000002600 | OP-IESCC0140360E1-01-独立-25V-42V-12W-PZ | 826001001200 | OP-DY220/12S-300CC-A0-10V电源-12W-36V-PZ | 826001002100 | OP-DY220/12S-300CC-D-DALI电源-12W-36V-PZ | 826001003000 | OP-IDSCC014420B2-01-蓝牙调光电源-12W-36V-PZ |  |  | 需要两个驱动
541013525802 | LGS112208尚II双方有边75-3000K-12W-95-36-镀银 | 有边 | 95 | 36 | 双方 | 12W*2 | 镀银 | 3000K | (75-78)×(145-148) | 84.5×156×98 | 150lm/W | 白+灰 | 826000002600 | OP-IESCC0140360E1-01-独立-25V-42V-12W-PZ | 826001001200 | OP-DY220/12S-300CC-A0-10V电源-12W-36V-PZ | 826001002100 | OP-DY220/12S-300CC-D-DALI电源-12W-36V-PZ | 826001003000 | OP-IDSCC014420B2-01-蓝牙调光电源-12W-36V-PZ |  |  | 需要两个驱动
541013526502 | LGS112208尚II双方有边75-4000K-12W-95-36-哑白 | 有边 | 95 | 36 | 双方 | 12W*2 | 哑白 | 4000K | (75-78)×(145-148) | 84.5×156×98 | 160lm/W | 白+灰 | 826000002600 | OP-IESCC0140360E1-01-独立-25V-42V-12W-PZ | 826001001200 | OP-DY220/12S-300CC-A0-10V电源-12W-36V-PZ | 826001002100 | OP-DY220/12S-300CC-D-DALI电源-12W-36V-PZ | 826001003000 | OP-IDSCC014420B2-01-蓝牙调光电源-12W-36V-PZ |  |  | 需要两个驱动
541013527202 | LGS112208尚II双方有边75-3000K-12W-95-50-镀镍 | 有边 | 95 | 50 | 双方 | 12W*2 | 镀镍 | 3000K | (75-78)×(145-148) | 84.5×156×98 | 152lm/W | 白+灰 | 826000002600 | OP-IESCC0140360E1-01-独立-25V-42V-12W-PZ | 826001001200 | OP-DY220/12S-300CC-A0-10V电源-12W-36V-PZ | 826001002100 | OP-DY220/12S-300CC-D-DALI电源-12W-36V-PZ | 826001003000 | OP-IDSCC014420B2-01-蓝牙调光电源-12W-36V-PZ |  |  | 需要两个驱动
541013527802 | LGS112208尚II双方有边75-3500K-12W-95-50-镀银 | 有边 | 95 | 50 | 双方 | 12W*2 | 镀银 | 3500K | (75-78)×(145-148) | 84.5×156×98 | 158lm/W | 白+灰 | 826000002600 | OP-IESCC0140360E1-01-独立-25V-42V-12W-PZ | 826001001200 | OP-DY220/12S-300CC-A0-10V电源-12W-36V-PZ | 826001002100 | OP-DY220/12S-300CC-D-DALI电源-12W-36V-PZ | 826001003000 | OP-IDSCC014420B2-01-蓝牙调光电源-12W-36V-PZ |  |  | 需要两个驱动
541013538102 | LGS109208尚II双方无边75-3500K-9W-95-24-镀银 | 无边 | 95 | 24 | 双方 | 9W*2 | 镀银 | 3500K | (75-77)×(147-149) | 112×183×97 | 154lm/W | 白+灰 | 826000002500 | OP-IESCC0070220E1-03-独立-25V-42V-9W-PZ | 826001001100 | OP-DY220/9S-200CC-A0-10V电源-9W-36V-PZ | 826001002000 | OP-DY220/9S-200CC-D-DALI电源-9W-36V-PZ | 826001002900 | OP-IDSCC0070150B2-01-蓝牙调光电源-9W-36V-PZ |  |  | 需要两个驱动
541013538302 | LGS109208尚II双方无边75-4000K-9W-95-24-镀镍 | 无边 | 95 | 24 | 双方 | 9W*2 | 镀镍 | 4000K | (75-77)×(147-149) | 112×183×97 | 158lm/W | 白+灰 | 826000002500 | OP-IESCC0070220E1-03-独立-25V-42V-9W-PZ | 826001001100 | OP-DY220/9S-200CC-A0-10V电源-9W-36V-PZ | 826001002000 | OP-DY220/9S-200CC-D-DALI电源-9W-36V-PZ | 826001002900 | OP-IDSCC0070150B2-01-蓝牙调光电源-9W-36V-PZ |  |  | 需要两个驱动
541013538702 | LGS109208尚II双方无边75-2700K-9W-95-36-镀镍 | 无边 | 95 | 36 | 双方 | 9W*2 | 镀镍 | 2700K | (75-77)×(147-149) | 112×183×97 | 144lm/W | 白+灰 | 826000002500 | OP-IESCC0070220E1-03-独立-25V-42V-9W-PZ | 826001001100 | OP-DY220/9S-200CC-A0-10V电源-9W-36V-PZ | 826001002000 | OP-DY220/9S-200CC-D-DALI电源-9W-36V-PZ | 826001002900 | OP-IDSCC0070150B2-01-蓝牙调光电源-9W-36V-PZ |  |  | 需要两个驱动
541013539702 | LGS109208尚II双方无边75-3500K-9W-95-36-镀银 | 无边 | 95 | 36 | 双方 | 9W*2 | 镀银 | 3500K | (75-77)×(147-149) | 112×183×97 | 156lm/W | 白+灰 | 826000002500 | OP-IESCC0070220E1-03-独立-25V-42V-9W-PZ | 826001001100 | OP-DY220/9S-200CC-A0-10V电源-9W-36V-PZ | 826001002000 | OP-DY220/9S-200CC-D-DALI电源-9W-36V-PZ | 826001002900 | OP-IDSCC0070150B2-01-蓝牙调光电源-9W-36V-PZ |  |  | 需要两个驱动
541013540102 | LGS109208尚II双方无边75-4000K-9W-95-36-镀银 | 无边 | 95 | 36 | 双方 | 9W*2 | 镀银 | 4000K | (75-77)×(147-149) | 112×183×97 | 160lm/W | 白+灰 | 826000002500 | OP-IESCC0070220E1-03-独立-25V-42V-9W-PZ | 826001001100 | OP-DY220/9S-200CC-A0-10V电源-9W-36V-PZ | 826001002000 | OP-DY220/9S-200CC-D-DALI电源-9W-36V-PZ | 826001002900 | OP-IDSCC0070150B2-01-蓝牙调光电源-9W-36V-PZ |  |  | 需要两个驱动
541013540502 | LGS109208尚II双方无边75-2700K-9W-95-50-镀银 | 无边 | 95 | 50 | 双方 | 9W*2 | 镀银 | 2700K | (75-77)×(147-149) | 112×183×97 | 148lm/W | 白+灰 | 826000002500 | OP-IESCC0070220E1-03-独立-25V-42V-9W-PZ | 826001001100 | OP-DY220/9S-200CC-A0-10V电源-9W-36V-PZ | 826001002000 | OP-DY220/9S-200CC-D-DALI电源-9W-36V-PZ | 826001002900 | OP-IDSCC0070150B2-01-蓝牙调光电源-9W-36V-PZ |  |  | 需要两个驱动
541013540702 | LGS109208尚II双方无边75-3000K-9W-95-50-镀镍 | 无边 | 95 | 50 | 双方 | 9W*2 | 镀镍 | 3000K | (75-77)×(147-149) | 112×183×97 | 152lm/W | 白+灰 | 826000002500 | OP-IESCC0070220E1-03-独立-25V-42V-9W-PZ | 826001001100 | OP-DY220/9S-200CC-A0-10V电源-9W-36V-PZ | 826001002000 | OP-DY220/9S-200CC-D-DALI电源-9W-36V-PZ | 826001002900 | OP-IDSCC0070150B2-01-蓝牙调光电源-9W-36V-PZ |  |  | 需要两个驱动
541013540802 | LGS109208尚II双方无边75-3000K-9W-95-50-哑白 | 无边 | 95 | 50 | 双方 | 9W*2 | 哑白 | 3000K | (75-77)×(147-149) | 112×183×97 | 152lm/W | 白+灰 | 826000002500 | OP-IESCC0070220E1-03-独立-25V-42V-9W-PZ | 826001001100 | OP-DY220/9S-200CC-A0-10V电源-9W-36V-PZ | 826001002000 | OP-DY220/9S-200CC-D-DALI电源-9W-36V-PZ | 826001002900 | OP-IDSCC0070150B2-01-蓝牙调光电源-9W-36V-PZ |  |  | 需要两个驱动
541013540902 | LGS109208尚II双方无边75-3000K-9W-95-50-镀银 | 无边 | 95 | 50 | 双方 | 9W*2 | 镀银 | 3000K | (75-77)×(147-149) | 112×183×97 | 152lm/W | 白+灰 | 826000002500 | OP-IESCC0070220E1-03-独立-25V-42V-9W-PZ | 826001001100 | OP-DY220/9S-200CC-A0-10V电源-9W-36V-PZ | 826001002000 | OP-DY220/9S-200CC-D-DALI电源-9W-36V-PZ | 826001002900 | OP-IDSCC0070150B2-01-蓝牙调光电源-9W-36V-PZ |  |  | 需要两个驱动
541013541002 | LGS109208尚II双方无边75-3000K-9W-95-50-哑黑 | 无边 | 95 | 50 | 双方 | 9W*2 | 哑黑 | 3000K | (75-77)×(147-149) | 112×183×97 | 152lm/W | 白+灰 | 826000002500 | OP-IESCC0070220E1-03-独立-25V-42V-9W-PZ | 826001001100 | OP-DY220/9S-200CC-A0-10V电源-9W-36V-PZ | 826001002000 | OP-DY220/9S-200CC-D-DALI电源-9W-36V-PZ | 826001002900 | OP-IDSCC0070150B2-01-蓝牙调光电源-9W-36V-PZ |  |  | 需要两个驱动
541013541102 | LGS109208尚II双方无边75-3500K-9W-95-50-镀镍 | 无边 | 95 | 50 | 双方 | 9W*2 | 镀镍 | 3500K | (75-77)×(147-149) | 112×183×97 | 158lm/W | 白+灰 | 826000002500 | OP-IESCC0070220E1-03-独立-25V-42V-9W-PZ | 826001001100 | OP-DY220/9S-200CC-A0-10V电源-9W-36V-PZ | 826001002000 | OP-DY220/9S-200CC-D-DALI电源-9W-36V-PZ | 826001002900 | OP-IDSCC0070150B2-01-蓝牙调光电源-9W-36V-PZ |  |  | 需要两个驱动
541013541202 | LGS109208尚II双方无边75-3500K-9W-95-50-哑白 | 无边 | 95 | 50 | 双方 | 9W*2 | 哑白 | 3500K | (75-77)×(147-149) | 112×183×97 | 158lm/W | 白+灰 | 826000002500 | OP-IESCC0070220E1-03-独立-25V-42V-9W-PZ | 826001001100 | OP-DY220/9S-200CC-A0-10V电源-9W-36V-PZ | 826001002000 | OP-DY220/9S-200CC-D-DALI电源-9W-36V-PZ | 826001002900 | OP-IDSCC0070150B2-01-蓝牙调光电源-9W-36V-PZ |  |  | 需要两个驱动
541013541302 | LGS109208尚II双方无边75-3500K-9W-95-50-镀银 | 无边 | 95 | 50 | 双方 | 9W*2 | 镀银 | 3500K | (75-77)×(147-149) | 112×183×97 | 158lm/W | 白+灰 | 826000002500 | OP-IESCC0070220E1-03-独立-25V-42V-9W-PZ | 826001001100 | OP-DY220/9S-200CC-A0-10V电源-9W-36V-PZ | 826001002000 | OP-DY220/9S-200CC-D-DALI电源-9W-36V-PZ | 826001002900 | OP-IDSCC0070150B2-01-蓝牙调光电源-9W-36V-PZ |  |  | 需要两个驱动
541013501902 | LGS109116尚II方无边75-4000K-9W-95-36-哑黑 | 无边 | 95 | 36 | 方 | 9W | 哑黑 | 4000K | (75-77)×(75-77) | 112×112×97 | 80lm/W | 白+灰 | 826000002500 | OP-IESCC0070220E1-03-独立-25V-42V-9W-PZ | 826001001100 | OP-DY220/9S-200CC-A0-10V电源-9W-36V-PZ | 826001002000 | OP-DY220/9S-200CC-D-DALI电源-9W-36V-PZ | 826001002900 | OP-IDSCC0070150B2-01-蓝牙调光电源-9W-36V-PZ
541013503302 | LGS109116尚II方无边75-4000K-9W-95-50-哑白 | 无边 | 95 | 50 | 方 | 9W | 哑白 | 4000K | (75-77)×(75-77) | 112×112×97 | 81lm/W | 白+灰 | 826000002500 | OP-IESCC0070220E1-03-独立-25V-42V-9W-PZ | 826001001100 | OP-DY220/9S-200CC-A0-10V电源-9W-36V-PZ | 826001002000 | OP-DY220/9S-200CC-D-DALI电源-9W-36V-PZ | 826001002900 | OP-IDSCC0070150B2-01-蓝牙调光电源-9W-36V-PZ
541013503402 | LGS109116尚II方无边75-4000K-9W-95-50-镀银 | 无边 | 95 | 50 | 方 | 9W | 镀银 | 4000K | (75-77)×(75-77) | 112×112×97 | 81lm/W | 白+灰 | 826000002500 | OP-IESCC0070220E1-03-独立-25V-42V-9W-PZ | 826001001100 | OP-DY220/9S-200CC-A0-10V电源-9W-36V-PZ | 826001002000 | OP-DY220/9S-200CC-D-DALI电源-9W-36V-PZ | 826001002900 | OP-IDSCC0070150B2-01-蓝牙调光电源-9W-36V-PZ
541013503502 | LGS109116尚II方无边75-4000K-9W-95-50-哑黑 | 无边 | 95 | 50 | 方 | 9W | 哑黑 | 4000K | (75-77)×(75-77) | 112×112×97 | 81lm/W | 白+灰 | 826000002500 | OP-IESCC0070220E1-03-独立-25V-42V-9W-PZ | 826001001100 | OP-DY220/9S-200CC-A0-10V电源-9W-36V-PZ | 826001002000 | OP-DY220/9S-200CC-D-DALI电源-9W-36V-PZ | 826001002900 | OP-IDSCC0070150B2-01-蓝牙调光电源-9W-36V-PZ
541013504402 | LGS112109尚II方无边75-3500K-12W-95-15-镀镍 | 无边 | 95 | 15 | 方 | 12W | 镀镍 | 3500K | (75-77)×(75-77) | 112×112×97 | 72lm/W | 白+灰 | 826000002600 | OP-IESCC0140360E1-01-独立-25V-42V-12W-PZ | 826001001200 | OP-DY220/12S-300CC-A0-10V电源-12W-36V-PZ | 826001002100 | OP-DY220/12S-300CC-D-DALI电源-12W-36V-PZ | 826001003000 | OP-IDSCC014420B2-01-蓝牙调光电源-12W-36V-PZ
541013504602 | LGS112109尚II方无边75-3500K-12W-95-15-镀银 | 无边 | 95 | 15 | 方 | 12W | 镀银 | 3500K | (75-77)×(75-77) | 112×112×97 | 72lm/W | 白+灰 | 826000002600 | OP-IESCC0140360E1-01-独立-25V-42V-12W-PZ | 826001001200 | OP-DY220/12S-300CC-A0-10V电源-12W-36V-PZ | 826001002100 | OP-DY220/12S-300CC-D-DALI电源-12W-36V-PZ | 826001003000 | OP-IDSCC014420B2-01-蓝牙调光电源-12W-36V-PZ
541013504802 | LGS112109尚II方无边75-4000K-12W-95-15-镀镍 | 无边 | 95 | 15 | 方 | 12W | 镀镍 | 4000K | (75-77)×(75-77) | 112×112×97 | 73lm/W | 白+灰 | 826000002600 | OP-IESCC0140360E1-01-独立-25V-42V-12W-PZ | 826001001200 | OP-DY220/12S-300CC-A0-10V电源-12W-36V-PZ | 826001002100 | OP-DY220/12S-300CC-D-DALI电源-12W-36V-PZ | 826001003000 | OP-IDSCC014420B2-01-蓝牙调光电源-12W-36V-PZ
541013504902 | LGS112109尚II方无边75-4000K-12W-95-15-哑白 | 无边 | 95 | 15 | 方 | 12W | 哑白 | 4000K | (75-77)×(75-77) | 112×112×97 | 73lm/W | 白+灰 | 826000002600 | OP-IESCC0140360E1-01-独立-25V-42V-12W-PZ | 826001001200 | OP-DY220/12S-300CC-A0-10V电源-12W-36V-PZ | 826001002100 | OP-DY220/12S-300CC-D-DALI电源-12W-36V-PZ | 826001003000 | OP-IDSCC014420B2-01-蓝牙调光电源-12W-36V-PZ
541013505202 | LGS112109尚II方无边75-2700K-12W-95-24-镀镍 | 无边 | 95 | 24 | 方 | 12W | 镀镍 | 2700K | (75-77)×(75-77) | 112×112×97 | 70lm/W | 白+灰 | 826000002600 | OP-IESCC0140360E1-01-独立-25V-42V-12W-PZ | 826001001200 | OP-DY220/12S-300CC-A0-10V电源-12W-36V-PZ | 826001002100 | OP-DY220/12S-300CC-D-DALI电源-12W-36V-PZ | 826001003000 | OP-IDSCC014420B2-01-蓝牙调光电源-12W-36V-PZ
541013508702 | LGS112109尚II方无边75-2700K-12W-95-50-哑黑 | 无边 | 95 | 50 | 方 | 12W | 哑黑 | 2700K | (75-77)×(75-77) | 112×112×97 | 74lm/W | 白+灰 | 826000002600 | OP-IESCC0140360E1-01-独立-25V-42V-12W-PZ | 826001001200 | OP-DY220/12S-300CC-A0-10V电源-12W-36V-PZ | 826001002100 | OP-DY220/12S-300CC-D-DALI电源-12W-36V-PZ | 826001003000 | OP-IDSCC014420B2-01-蓝牙调光电源-12W-36V-PZ
541013509002 | LGS112109尚II方无边75-3000K-12W-95-50-镀银 | 无边 | 95 | 50 | 方 | 12W | 镀银 | 3000K | (75-77)×(75-77) | 112×112×97 | 76lm/W | 白+灰 | 826000002600 | OP-IESCC0140360E1-01-独立-25V-42V-12W-PZ | 826001001200 | OP-DY220/12S-300CC-A0-10V电源-12W-36V-PZ | 826001002100 | OP-DY220/12S-300CC-D-DALI电源-12W-36V-PZ | 826001003000 | OP-IDSCC014420B2-01-蓝牙调光电源-12W-36V-PZ
541013512702 | LTH1801尚II双方有边75-2700K-9W-95-15-哑黑 | 有边 | 95 | 15 | 双方 | 9W*2 | 哑黑 | 2700K | (75-78)×(145-148) | 84.5×156×98 | 116lm/W | 白+灰 | 826000002500 | OP-IESCC0070220E1-03-独立-25V-42V-9W-PZ | 826001001100 | OP-DY220/9S-200CC-A0-10V电源-9W-36V-PZ | 826001002000 | OP-DY220/9S-200CC-D-DALI电源-9W-36V-PZ | 826001002900 | OP-IDSCC0070150B2-01-蓝牙调光电源-9W-36V-PZ |  |  | 需要两个驱动
541013513602 | LTH1801尚II双方有边75-4000K-9W-95-15-镀镍 | 有边 | 95 | 15 | 双方 | 9W*2 | 镀镍 | 4000K | (75-78)×(145-148) | 84.5×156×98 | 126lm/W | 白+灰 | 826000002500 | OP-IESCC0070220E1-03-独立-25V-42V-9W-PZ | 826001001100 | OP-DY220/9S-200CC-A0-10V电源-9W-36V-PZ | 826001002000 | OP-DY220/9S-200CC-D-DALI电源-9W-36V-PZ | 826001002900 | OP-IDSCC0070150B2-01-蓝牙调光电源-9W-36V-PZ |  |  | 需要两个驱动
541013520802 | LTH1801尚II双方有边75-3000K-9W-95-36-镀镍 | 有边 | 95 | 36 | 双方 | 9W*2 | 镀镍 | 3000K | (75-78)×(145-148) | 84.5×156×98 | 150lm/W | 白+灰 | 826000002500 | OP-IESCC0070220E1-03-独立-25V-42V-9W-PZ | 826001001100 | OP-DY220/9S-200CC-A0-10V电源-9W-36V-PZ | 826001002000 | OP-DY220/9S-200CC-D-DALI电源-9W-36V-PZ | 826001002900 | OP-IDSCC0070150B2-01-蓝牙调光电源-9W-36V-PZ |  |  | 需要两个驱动
541013521002 | LTH1801尚II双方有边75-3000K-9W-95-36-镀银 | 有边 | 95 | 36 | 双方 | 9W*2 | 镀银 | 3000K | (75-78)×(145-148) | 84.5×156×98 | 150lm/W | 白+灰 | 826000002500 | OP-IESCC0070220E1-03-独立-25V-42V-9W-PZ | 826001001100 | OP-DY220/9S-200CC-A0-10V电源-9W-36V-PZ | 826001002000 | OP-DY220/9S-200CC-D-DALI电源-9W-36V-PZ | 826001002900 | OP-IDSCC0070150B2-01-蓝牙调光电源-9W-36V-PZ |  |  | 需要两个驱动
541013551802 | LTH1801尚II双方有边75-4000K-9W-95-50-哑黑 | 有边 | 95 | 50 | 双方 | 9W*2 | 哑黑 | 4000K | (75-78)×(145-148) | 84.5×156×98 | 162lm/W | 白+灰 | 826000002500 | OP-IESCC0070220E1-03-独立-25V-42V-9W-PZ | 826001001100 | OP-DY220/9S-200CC-A0-10V电源-9W-36V-PZ | 826001002000 | OP-DY220/9S-200CC-D-DALI电源-9W-36V-PZ | 826001002900 | OP-IDSCC0070150B2-01-蓝牙调光电源-9W-36V-PZ |  |  | 需要两个驱动
541013551902 | LGS112208尚II双方有边75-2700K-12W-95-15-镀镍 | 有边 | 95 | 15 | 双方 | 12W*2 | 镀镍 | 2700K | (75-78)×(145-148) | 84.5×156×98 | 136lm/W | 白+灰 | 826000002600 | OP-IESCC0140360E1-01-独立-25V-42V-12W-PZ | 826001001200 | OP-DY220/12S-300CC-A0-10V电源-12W-36V-PZ | 826001002100 | OP-DY220/12S-300CC-D-DALI电源-12W-36V-PZ | 826001003000 | OP-IDSCC014420B2-01-蓝牙调光电源-12W-36V-PZ |  |  | 需要两个驱动
541013523702 | LGS112208尚II双方有边75-2700K-12W-95-24-哑白 | 有边 | 95 | 24 | 双方 | 12W*2 | 哑白 | 2700K | (75-78)×(145-148) | 84.5×156×98 | 140lm/W | 白+灰 | 826000002600 | OP-IESCC0140360E1-01-独立-25V-42V-12W-PZ | 826001001200 | OP-DY220/12S-300CC-A0-10V电源-12W-36V-PZ | 826001002100 | OP-DY220/12S-300CC-D-DALI电源-12W-36V-PZ | 826001003000 | OP-IDSCC014420B2-01-蓝牙调光电源-12W-36V-PZ |  |  | 需要两个驱动
541013524102 | LGS112208尚II双方有边75-3000K-12W-95-24-哑白 | 有边 | 95 | 24 | 双方 | 12W*2 | 哑白 | 3000K | (75-78)×(145-148) | 84.5×156×98 | 146lm/W | 白+灰 | 826000002600 | OP-IESCC0140360E1-01-独立-25V-42V-12W-PZ | 826001001200 | OP-DY220/12S-300CC-A0-10V电源-12W-36V-PZ | 826001002100 | OP-DY220/12S-300CC-D-DALI电源-12W-36V-PZ | 826001003000 | OP-IDSCC014420B2-01-蓝牙调光电源-12W-36V-PZ |  |  | 需要两个驱动
541013528702 | LTH24TT01尚II双方有边75-27/57-12W-95-24-哑黑 | 有边 | 95 | 24 | 双方 | 12W*2 | 哑黑 | 2700-5700K | (75-78)×(145-148) | 84.5×156×98 | 45lm/W | 白+灰 | [8 empty] | 820004011000 | 成品件-OP-IDSCC0140420B2-01-A-调色-12W-36V | 需要两个驱动
541013530802 | LGS109208尚II双方无边75-2700K-9W-95-15-哑白 | 无边 | 95 | 15 | 双方 | 9W*2 | 哑白 | 2700K | (75-77)×(147-149) | 112×183×97 | 116lm/W | 白+灰 | 826000002500 | OP-IESCC0070220E1-03-独立-25V-42V-9W-PZ | 826001001100 | OP-DY220/9S-200CC-A0-10V电源-9W-36V-PZ | 826001002000 | OP-DY220/9S-200CC-D-DALI电源-9W-36V-PZ | 826001002900 | OP-IDSCC0070150B2-01-蓝牙调光电源-9W-36V-PZ |  |  | 需要两个驱动
541013537102 | LGS109208尚II双方无边75-2700K-9W-95-24-镀镍 | 无边 | 95 | 24 | 双方 | 9W*2 | 镀镍 | 2700K | (75-77)×(147-149) | 112×183×97 | 140lm/W | 白+灰 | 826000002500 | OP-IESCC0070220E1-03-独立-25V-42V-9W-PZ | 826001001100 | OP-DY220/9S-200CC-A0-10V电源-9W-36V-PZ | 826001002000 | OP-DY220/9S-200CC-D-DALI电源-9W-36V-PZ | 826001002900 | OP-IDSCC0070150B2-01-蓝牙调光电源-9W-36V-PZ |  |  | 需要两个驱动
541013537202 | LGS109208尚II双方无边75-2700K-9W-95-24-哑白 | 无边 | 95 | 24 | 双方 | 9W*2 | 哑白 | 2700K | (75-77)×(147-149) | 112×183×97 | 140lm/W | 白+灰 | 826000002500 | OP-IESCC0070220E1-03-独立-25V-42V-9W-PZ | 826001001100 | OP-DY220/9S-200CC-A0-10V电源-9W-36V-PZ | 826001002000 | OP-DY220/9S-200CC-D-DALI电源-9W-36V-PZ | 826001002900 | OP-IDSCC0070150B2-01-蓝牙调光电源-9W-36V-PZ |  |  | 需要两个驱动
541013538602 | LGS109208尚II双方无边75-4000K-9W-95-24-哑黑 | 无边 | 95 | 24 | 双方 | 9W*2 | 哑黑 | 4000K | (75-77)×(147-149) | 112×183×97 | 158lm/W | 白+灰 | 826000002500 | OP-IESCC0070220E1-03-独立-25V-42V-9W-PZ | 826001001100 | OP-DY220/9S-200CC-A0-10V电源-9W-36V-PZ | 826001002000 | OP-DY220/9S-200CC-D-DALI电源-9W-36V-PZ | 826001002900 | OP-IDSCC0070150B2-01-蓝牙调光电源-9W-36V-PZ |  |  | 需要两个驱动
541013541402 | LGS109208尚II双方无边75-3500K-9W-95-50-哑黑 | 无边 | 95 | 50 | 双方 | 9W*2 | 哑黑 | 3500K | (75-77)×(147-149) | 112×183×97 | 158lm/W | 白+灰 | 826000002500 | OP-IESCC0070220E1-03-独立-25V-42V-9W-PZ | 826001001100 | OP-DY220/9S-200CC-A0-10V电源-9W-36V-PZ | 826001002000 | OP-DY220/9S-200CC-D-DALI电源-9W-36V-PZ | 826001002900 | OP-IDSCC0070150B2-01-蓝牙调光电源-9W-36V-PZ |  |  | 需要两个驱动
541013541502 | LGS109208尚II双方无边75-4000K-9W-95-50-镀镍 | 无边 | 95 | 50 | 双方 | 9W*2 | 镀镍 | 4000K | (75-77)×(147-149) | 112×183×97 | 162lm/W | 白+灰 | 826000002500 | OP-IESCC0070220E1-03-独立-25V-42V-9W-PZ | 826001001100 | OP-DY220/9S-200CC-A0-10V电源-9W-36V-PZ | 826001002000 | OP-DY220/9S-200CC-D-DALI电源-9W-36V-PZ | 826001002900 | OP-IDSCC0070150B2-01-蓝牙调光电源-9W-36V-PZ |  |  | 需要两个驱动
541013541602 | LGS109208尚II双方无边75-4000K-9W-95-50-哑白 | 无边 | 95 | 50 | 双方 | 9W*2 | 哑白 | 4000K | (75-77)×(147-149) | 112×183×97 | 162lm/W | 白+灰 | 826000002500 | OP-IESCC0070220E1-03-独立-25V-42V-9W-PZ | 826001001100 | OP-DY220/9S-200CC-A0-10V电源-9W-36V-PZ | 826001002000 | OP-DY220/9S-200CC-D-DALI电源-9W-36V-PZ | 826001002900 | OP-IDSCC0070150B2-01-蓝牙调光电源-9W-36V-PZ |  |  | 需要两个驱动
541013541702 | LGS109208尚II双方无边75-4000K-9W-95-50-镀银 | 无边 | 95 | 50 | 双方 | 9W*2 | 镀银 | 4000K | (75-77)×(147-149) | 112×183×97 | 162lm/W | 白+灰 | 826000002500 | OP-IESCC0070220E1-03-独立-25V-42V-9W-PZ | 826001001100 | OP-DY220/9S-200CC-A0-10V电源-9W-36V-PZ | 826001002000 | OP-DY220/9S-200CC-D-DALI电源-9W-36V-PZ | 826001002900 | OP-IDSCC0070150B2-01-蓝牙调光电源-9W-36V-PZ |  |  | 需要两个驱动
541013541802 | LGS109208尚II双方无边75-4000K-9W-95-50-哑黑 | 无边 | 95 | 50 | 双方 | 9W*2 | 哑黑 | 4000K | (75-77)×(147-149) | 112×183×97 | 162lm/W | 白+灰 | 826000002500 | OP-IESCC0070220E1-03-独立-25V-42V-9W-PZ | 826001001100 | OP-DY220/9S-200CC-A0-10V电源-9W-36V-PZ | 826001002000 | OP-DY220/9S-200CC-D-DALI电源-9W-36V-PZ | 826001002900 | OP-IDSCC0070150B2-01-蓝牙调光电源-9W-36V-PZ |  |  | 需要两个驱动
541013541902 | LGS112210尚II双方无边75-2700K-12W-95-15-镀镍 | 无边 | 95 | 15 | 双方 | 12W*2 | 镀镍 | 2700K | (75-77)×(147-149) | 112×183×97 | 136lm/W | 白+灰 | 826000002600 | OP-IESCC0140360E1-01-独立-25V-42V-12W-PZ | 826001001200 | OP-DY220/12S-300CC-A0-10V电源-12W-36V-PZ | 826001002100 | OP-DY220/12S-300CC-D-DALI电源-12W-36V-PZ | 826001003000 | OP-IDSCC014420B2-01-蓝牙调光电源-12W-36V-PZ |  |  | 需要两个驱动
541013542002 | LGS112210尚II双方无边75-2700K-12W-95-15-哑白 | 无边 | 95 | 15 | 双方 | 12W*2 | 哑白 | 2700K | (75-77)×(147-149) | 112×183×97 | 136lm/W | 白+灰 | 826000002600 | OP-IESCC0140360E1-01-独立-25V-42V-12W-PZ | 826001001200 | OP-DY220/12S-300CC-A0-10V电源-12W-36V-PZ | 826001002100 | OP-DY220/12S-300CC-D-DALI电源-12W-36V-PZ | 826001003000 | OP-IDSCC014420B2-01-蓝牙调光电源-12W-36V-PZ |  |  | 需要两个驱动
541013542102 | LGS112210尚II双方无边75-2700K-12W-95-15-镀银 | 无边 | 95 | 15 | 双方 | 12W*2 | 镀银 | 2700K | (75-77)×(147-149) | 112×183×97 | 136lm/W | 白+灰 | 826000002600 | OP-IESCC0140360E1-01-独立-25V-42V-12W-PZ | 826001001200 | OP-DY220/12S-300CC-A0-10V电源-12W-36V-PZ | 826001002100 | OP-DY220/12S-300CC-D-DALI电源-12W-36V-PZ | 826001003000 | OP-IDSCC014420B2-01-蓝牙调光电源-12W-36V-PZ |  |  | 需要两个驱动
541013542202 | LGS112210尚II双方无边75-2700K-12W-95-15-哑黑 | 无边 | 95 | 15 | 双方 | 12W*2 | 哑黑 | 2700K | (75-77)×(147-149) | 112×183×97 | 136lm/W | 白+灰 | 826000002600 | OP-IESCC0140360E1-01-独立-25V-42V-12W-PZ | 826001001200 | OP-DY220/12S-300CC-A0-10V电源-12W-36V-PZ | 826001002100 | OP-DY220/12S-300CC-D-DALI电源-12W-36V-PZ | 826001003000 | OP-IDSCC014420B2-01-蓝牙调光电源-12W-36V-PZ |  |  | 需要两个驱动
541013542302 | LGS112210尚II双方无边75-3000K-12W-95-15-镀镍 | 无边 | 95 | 15 | 双方 | 12W*2 | 镀镍 | 3000K | (75-77)×(147-149) | 112×183×97 | 140lm/W | 白+灰 | 826000002600 | OP-IESCC0140360E1-01-独立-25V-42V-12W-PZ | 826001001200 | OP-DY220/12S-300CC-A0-10V电源-12W-36V-PZ | 826001002100 | OP-DY220/12S-300CC-D-DALI电源-12W-36V-PZ | 826001003000 | OP-IDSCC014420B2-01-蓝牙调光电源-12W-36V-PZ |  |  | 需要两个驱动
541013542402 | LGS112210尚II双方无边75-3000K-12W-95-15-哑白 | 无边 | 95 | 15 | 双方 | 12W*2 | 哑白 | 3000K | (75-77)×(147-149) | 112×183×97 | 140lm/W | 白+灰 | 826000002600 | OP-IESCC0140360E1-01-独立-25V-42V-12W-PZ | 826001001200 | OP-DY220/12S-300CC-A0-10V电源-12W-36V-PZ | 826001002100 | OP-DY220/12S-300CC-D-DALI电源-12W-36V-PZ | 826001003000 | OP-IDSCC014420B2-01-蓝牙调光电源-12W-36V-PZ |  |  | 需要两个驱动
541013501802 | LGS109116尚II方无边75-4000K-9W-95-36-镀银 | 无边 | 95 | 36 | 方 | 9W | 镀银 | 4000K | (75-77)×(75-77) | 112×112×97 | 80lm/W | 白+灰 | 826000002500 | OP-IESCC0070220E1-03-独立-25V-42V-9W-PZ | 826001001100 | OP-DY220/9S-200CC-A0-10V电源-9W-36V-PZ | 826001002000 | OP-DY220/9S-200CC-D-DALI电源-9W-36V-PZ | 826001002900 | OP-IDSCC0070150B2-01-蓝牙调光电源-9W-36V-PZ
541013502702 | LGS109116尚II方无边75-3000K-9W-95-50-哑黑 | 无边 | 95 | 50 | 方 | 9W | 哑黑 | 3000K | (75-77)×(75-77) | 112×112×97 | 76lm/W | 白+灰 | 826000002500 | OP-IESCC0070220E1-03-独立-25V-42V-9W-PZ | 826001001100 | OP-DY220/9S-200CC-A0-10V电源-9W-36V-PZ | 826001002000 | OP-DY220/9S-200CC-D-DALI电源-9W-36V-PZ | 826001002900 | OP-IDSCC0070150B2-01-蓝牙调光电源-9W-36V-PZ
541013502802 | LGS109116尚II方无边75-3500K-9W-95-50-镀镍 | 无边 | 95 | 50 | 方 | 9W | 镀镍 | 3500K | (75-77)×(75-77) | 112×112×97 | 79lm/W | 白+灰 | 826000002500 | OP-IESCC0070220E1-03-独立-25V-42V-9W-PZ | 826001001100 | OP-DY220/9S-200CC-A0-10V电源-9W-36V-PZ | 826001002000 | OP-DY220/9S-200CC-D-DALI电源-9W-36V-PZ | 826001002900 | OP-IDSCC0070150B2-01-蓝牙调光电源-9W-36V-PZ
541013503902 | LGS112109尚II方无边75-2700K-12W-95-15-哑黑 | 无边 | 95 | 15 | 方 | 12W | 哑黑 | 2700K | (75-77)×(75-77) | 112×112×97 | 68lm/W | 白+灰 | 826000002600 | OP-IESCC0140360E1-01-独立-25V-42V-12W-PZ | 826001001200 | OP-DY220/12S-300CC-A0-10V电源-12W-36V-PZ | 826001002100 | OP-DY220/12S-300CC-D-DALI电源-12W-36V-PZ | 826001003000 | OP-IDSCC014420B2-01-蓝牙调光电源-12W-36V-PZ
541013505002 | LGS112109尚II方无边75-4000K-12W-95-15-镀银 | 无边 | 95 | 15 | 方 | 12W | 镀银 | 4000K | (75-77)×(75-77) | 112×112×97 | 73lm/W | 白+灰 | 826000002600 | OP-IESCC0140360E1-01-独立-25V-42V-12W-PZ | 826001001200 | OP-DY220/12S-300CC-A0-10V电源-12W-36V-PZ | 826001002100 | OP-DY220/12S-300CC-D-DALI电源-12W-36V-PZ | 826001003000 | OP-IDSCC014420B2-01-蓝牙调光电源-12W-36V-PZ
541013505102 | LGS112109尚II方无边75-4000K-12W-95-15-哑黑 | 无边 | 95 | 15 | 方 | 12W | 哑黑 | 4000K | (75-77)×(75-77) | 112×112×97 | 73lm/W | 白+灰 | 826000002600 | OP-IESCC0140360E1-01-独立-25V-42V-12W-PZ | 826001001200 | OP-DY220/12S-300CC-A0-10V电源-12W-36V-PZ | 826001002100 | OP-DY220/12S-300CC-D-DALI电源-12W-36V-PZ | 826001003000 | OP-IDSCC014420B2-01-蓝牙调光电源-12W-36V-PZ
541013505302 | LGS112109尚II方无边75-2700K-12W-95-24-哑白 | 无边 | 95 | 24 | 方 | 12W | 哑白 | 2700K | (75-77)×(75-77) | 112×112×97 | 70lm/W | 白+灰 | 826000002600 | OP-IESCC0140360E1-01-独立-25V-42V-12W-PZ | 826001001200 | OP-DY220/12S-300CC-A0-10V电源-12W-36V-PZ | 826001002100 | OP-DY220/12S-300CC-D-DALI电源-12W-36V-PZ | 826001003000 | OP-IDSCC014420B2-01-蓝牙调光电源-12W-36V-PZ
541013505502 | LGS112109尚II方无边75-2700K-12W-95-24-哑黑 | 无边 | 95 | 24 | 方 | 12W | 哑黑 | 2700K | (75-77)×(75-77) | 112×112×97 | 70lm/W | 白+灰 | 826000002600 | OP-IESCC0140360E1-01-独立-25V-42V-12W-PZ | 826001001200 | OP-DY220/12S-300CC-A0-10V电源-12W-36V-PZ | 826001002100 | OP-DY220/12S-300CC-D-DALI电源-12W-36V-PZ | 826001003000 | OP-IDSCC014420B2-01-蓝牙调光电源-12W-36V-PZ
541013506202 | LGS112109尚II方无边75-3500K-12W-95-24-镀银 | 无边 | 95 | 24 | 方 | 12W | 镀银 | 3500K | (75-77)×(75-77) | 112×112×97 | 77lm/W | 白+灰 | 826000002600 | OP-IESCC0140360E1-01-独立-25V-42V-12W-PZ | 826001001200 | OP-DY220/12S-300CC-A0-10V电源-12W-36V-PZ | 826001002100 | OP-DY220/12S-300CC-D-DALI电源-12W-36V-PZ | 826001003000 | OP-IDSCC014420B2-01-蓝牙调光电源-12W-36V-PZ
541013507202 | LGS112109尚II方无边75-3000K-12W-95-36-镀镍 | 无边 | 95 | 36 | 方 | 12W | 镀镍 | 3000K | (75-77)×(75-77) | 112×112×97 | 75lm/W | 白+灰 | 826000002600 | OP-IESCC0140360E1-01-独立-25V-42V-12W-PZ | 826001001200 | OP-DY220/12S-300CC-A0-10V电源-12W-36V-PZ | 826001002100 | OP-DY220/12S-300CC-D-DALI电源-12W-36V-PZ | 826001003000 | OP-IDSCC014420B2-01-蓝牙调光电源-12W-36V-PZ
541013508902 | LGS112109尚II方无边75-3000K-12W-95-50-哑白 | 无边 | 95 | 50 | 方 | 12W | 哑白 | 3000K | (75-77)×(75-77) | 112×112×97 | 76lm/W | 白+灰 | 826000002600 | OP-IESCC0140360E1-01-独立-25V-42V-12W-PZ | 826001001200 | OP-DY220/12S-300CC-A0-10V电源-12W-36V-PZ | 826001002100 | OP-DY220/12S-300CC-D-DALI电源-12W-36V-PZ | 826001003000 | OP-IDSCC014420B2-01-蓝牙调光电源-12W-36V-PZ
541013509702 | LGS112109尚II方无边75-4000K-12W-95-50-哑白 | 无边 | 95 | 50 | 方 | 12W | 哑白 | 4000K | (75-77)×(75-77) | 112×112×97 | 81lm/W | 白+灰 | 826000002600 | OP-IESCC0140360E1-01-独立-25V-42V-12W-PZ | 826001001200 | OP-DY220/12S-300CC-A0-10V电源-12W-36V-PZ | 826001002100 | OP-DY220/12S-300CC-D-DALI电源-12W-36V-PZ | 826001003000 | OP-IDSCC014420B2-01-蓝牙调光电源-12W-36V-PZ
541013510202 | LGS112110尚II方无边75-27/57-12W-95-24-镀银 | 无边 | 95 | 24 | 方 | 12W | 镀银 | 2700-5700K | (75-77)×(75-77) | 112×112×97 | 45lm/W | 白+灰 | [8 empty] | 820004011000 | 成品件-OP-IDSCC0140420B2-01-A-调色-12W-36V
541013518902 | LTH1801尚II双方有边75-2700K-9W-95-24-哑白 | 有边 | 95 | 24 | 双方 | 9W*2 | 哑白 | 2700K | (75-78)×(145-148) | 84.5×156×98 | 140lm/W | 白+灰 | 826000002500 | OP-IESCC0070220E1-03-独立-25V-42V-9W-PZ | 826001001100 | OP-DY220/9S-200CC-A0-10V电源-9W-36V-PZ | 826001002000 | OP-DY220/9S-200CC-D-DALI电源-9W-36V-PZ | 826001002900 | OP-IDSCC0070150B2-01-蓝牙调光电源-9W-36V-PZ |  |  | 需要两个驱动
541013519302 | LTH1801尚II双方有边75-3000K-9W-95-24-哑白 | 有边 | 95 | 24 | 双方 | 9W*2 | 哑白 | 3000K | (75-78)×(145-148) | 84.5×156×98 | 146lm/W | 白+灰 | 826000002500 | OP-IESCC0070220E1-03-独立-25V-42V-9W-PZ | 826001001100 | OP-DY220/9S-200CC-A0-10V电源-9W-36V-PZ | 826001002000 | OP-DY220/9S-200CC-D-DALI电源-9W-36V-PZ | 826001002900 | OP-IDSCC0070150B2-01-蓝牙调光电源-9W-36V-PZ |  |  | 需要两个驱动
541013519402 | LTH1801尚II双方有边75-3000K-9W-95-24-镀银 | 有边 | 95 | 24 | 双方 | 9W*2 | 镀银 | 3000K | (75-78)×(145-148) | 84.5×156×98 | 146lm/W | 白+灰 | 826000002500 | OP-IESCC0070220E1-03-独立-25V-42V-9W-PZ | 826001001100 | OP-DY220/9S-200CC-A0-10V电源-9W-36V-PZ | 826001002000 | OP-DY220/9S-200CC-D-DALI电源-9W-36V-PZ | 826001002900 | OP-IDSCC0070150B2-01-蓝牙调光电源-9W-36V-PZ |  |  | 需要两个驱动
541013519502 | LTH1801尚II双方有边75-3000K-9W-95-24-哑黑 | 有边 | 95 | 24 | 双方 | 9W*2 | 哑黑 | 3000K | (75-78)×(145-148) | 84.5×156×98 | 146lm/W | 白+灰 | 826000002500 | OP-IESCC0070220E1-03-独立-25V-42V-9W-PZ | 826001001100 | OP-DY220/9S-200CC-A0-10V电源-9W-36V-PZ | 826001002000 | OP-DY220/9S-200CC-D-DALI电源-9W-36V-PZ | 826001002900 | OP-IDSCC0070150B2-01-蓝牙调光电源-9W-36V-PZ |  |  | 需要两个驱动
541013519802 | LTH1801尚II双方有边75-3500K-9W-95-24-镀银 | 有边 | 95 | 24 | 双方 | 9W*2 | 镀银 | 3500K | (75-78)×(145-148) | 84.5×156×98 | 154lm/W | 白+灰 | 826000002500 | OP-IESCC0070220E1-03-独立-25V-42V-9W-PZ | 826001001100 | OP-DY220/9S-200CC-A0-10V电源-9W-36V-PZ | 826001002000 | OP-DY220/9S-200CC-D-DALI电源-9W-36V-PZ | 826001002900 | OP-IDSCC0070150B2-01-蓝牙调光电源-9W-36V-PZ |  |  | 需要两个驱动
541013519902 | LTH1801尚II双方有边75-3500K-9W-95-24-哑黑 | 有边 | 95 | 24 | 双方 | 9W*2 | 哑黑 | 3500K | (75-78)×(145-148) | 84.5×156×98 | 154lm/W | 白+灰 | 826000002500 | OP-IESCC0070220E1-03-独立-25V-42V-9W-PZ | 826001001100 | OP-DY220/9S-200CC-A0-10V电源-9W-36V-PZ | 826001002000 | OP-DY220/9S-200CC-D-DALI电源-9W-36V-PZ | 826001002900 | OP-IDSCC0070150B2-01-蓝牙调光电源-9W-36V-PZ |  |  | 需要两个驱动
541013520602 | LTH1801尚II双方有边75-2700K-9W-95-36-镀银 | 有边 | 95 | 36 | 双方 | 9W*2 | 镀银 | 2700K | (75-78)×(145-148) | 84.5×156×98 | 144lm/W | 白+灰 | 826000002500 | OP-IESCC0070220E1-03-独立-25V-42V-9W-PZ | 826001001100 | OP-DY220/9S-200CC-A0-10V电源-9W-36V-PZ | 826001002000 | OP-DY220/9S-200CC-D-DALI电源-9W-36V-PZ | 826001002900 | OP-IDSCC0070150B2-01-蓝牙调光电源-9W-36V-PZ |  |  | 需要两个驱动
541013520702 | LTH1801尚II双方有边75-2700K-9W-95-36-哑黑 | 有边 | 95 | 36 | 双方 | 9W*2 | 哑黑 | 2700K | (75-78)×(145-148) | 84.5×156×98 | 144lm/W | 白+灰 | 826000002500 | OP-IESCC0070220E1-03-独立-25V-42V-9W-PZ | 826001001100 | OP-DY220/9S-200CC-A0-10V电源-9W-36V-PZ | 826001002000 | OP-DY220/9S-200CC-D-DALI电源-9W-36V-PZ | 826001002900 | OP-IDSCC0070150B2-01-蓝牙调光电源-9W-36V-PZ |  |  | 需要两个驱动
541013521602 | LTH1801尚II双方有边75-4000K-9W-95-36-镀镍 | 有边 | 95 | 36 | 双方 | 9W*2 | 镀镍 | 4000K | (75-78)×(145-148) | 84.5×156×98 | 160lm/W | 白+灰 | 826000002500 | OP-IESCC0070220E1-03-独立-25V-42V-9W-PZ | 826001001100 | OP-DY220/9S-200CC-A0-10V电源-9W-36V-PZ | 826001002000 | OP-DY220/9S-200CC-D-DALI电源-9W-36V-PZ | 826001002900 | OP-IDSCC0070150B2-01-蓝牙调光电源-9W-36V-PZ |  |  | 需要两个驱动
541013521702 | LTH1801尚II双方有边75-4000K-9W-95-36-哑白 | 有边 | 95 | 36 | 双方 | 9W*2 | 哑白 | 4000K | (75-78)×(145-148) | 84.5×156×98 | 160lm/W | 白+灰 | 826000002500 | OP-IESCC0070220E1-03-独立-25V-42V-9W-PZ | 826001001100 | OP-DY220/9S-200CC-A0-10V电源-9W-36V-PZ | 826001002000 | OP-DY220/9S-200CC-D-DALI电源-9W-36V-PZ | 826001002900 | OP-IDSCC0070150B2-01-蓝牙调光电源-9W-36V-PZ |  |  | 需要两个驱动
541013521902 | LTH1801尚II双方有边75-4000K-9W-95-36-哑黑 | 有边 | 95 | 36 | 双方 | 9W*2 | 哑黑 | 4000K | (75-78)×(145-148) | 84.5×156×98 | 160lm/W | 白+灰 | 826000002500 | OP-IESCC0070220E1-03-独立-25V-42V-9W-PZ | 826001001100 | OP-DY220/9S-200CC-A0-10V电源-9W-36V-PZ | 826001002000 | OP-DY220/9S-200CC-D-DALI电源-9W-36V-PZ | 826001002900 | OP-IDSCC0070150B2-01-蓝牙调光电源-9W-36V-PZ |  |  | 需要两个驱动
541013522302 | LTH1801尚II双方有边75-2700K-9W-95-50-哑黑 | 有边 | 95 | 50 | 双方 | 9W*2 | 哑黑 | 2700K | (75-78)×(145-148) | 84.5×156×98 | 148lm/W | 白+灰 | 826000002500 | OP-IESCC0070220E1-03-独立-25V-42V-9W-PZ | 826001001100 | OP-DY220/9S-200CC-A0-10V电源-9W-36V-PZ | 826001002000 | OP-DY220/9S-200CC-D-DALI电源-9W-36V-PZ | 826001002900 | OP-IDSCC0070150B2-01-蓝牙调光电源-9W-36V-PZ |  |  | 需要两个驱动
541013522402 | LTH1801尚II双方有边75-3000K-9W-95-50-镀镍 | 有边 | 95 | 50 | 双方 | 9W*2 | 镀镍 | 3000K | (75-78)×(145-148) | 84.5×156×98 | 152lm/W | 白+灰 | 826000002500 | OP-IESCC0070220E1-03-独立-25V-42V-9W-PZ | 826001001100 | OP-DY220/9S-200CC-A0-10V电源-9W-36V-PZ | 826001002000 | OP-DY220/9S-200CC-D-DALI电源-9W-36V-PZ | 826001002900 | OP-IDSCC0070150B2-01-蓝牙调光电源-9W-36V-PZ |  |  | 需要两个驱动
541013550802 | LTH1801尚II双方有边75-3000K-9W-95-50-哑白 | 有边 | 95 | 50 | 双方 | 9W*2 | 哑白 | 3000K | (75-78)×(145-148) | 84.5×156×98 | 152lm/W | 白+灰 | 826000002500 | OP-IESCC0070220E1-03-独立-25V-42V-9W-PZ | 826001001100 | OP-DY220/9S-200CC-A0-10V电源-9W-36V-PZ | 826001002000 | OP-DY220/9S-200CC-D-DALI电源-9W-36V-PZ | 826001002900 | OP-IDSCC0070150B2-01-蓝牙调光电源-9W-36V-PZ |  |  | 需要两个驱动
541013524302 | LGS112208尚II双方有边75-3000K-12W-95-24-哑黑 | 有边 | 95 | 24 | 双方 | 12W*2 | 哑黑 | 3000K | (75-78)×(145-148) | 84.5×156×98 | 146lm/W | 白+灰 | 826000002600 | OP-IESCC0140360E1-01-独立-25V-42V-12W-PZ | 826001001200 | OP-DY220/12S-300CC-A0-10V电源-12W-36V-PZ | 826001002100 | OP-DY220/12S-300CC-D-DALI电源-12W-36V-PZ | 826001003000 | OP-IDSCC014420B2-01-蓝牙调光电源-12W-36V-PZ |  |  | 需要两个驱动
541013524802 | LGS112208尚II双方有边75-4000K-12W-95-24-镀镍 | 有边 | 95 | 24 | 双方 | 12W*2 | 镀镍 | 4000K | (75-78)×(145-148) | 84.5×156×98 | 158lm/W | 白+灰 | 826000002600 | OP-IESCC0140360E1-01-独立-25V-42V-12W-PZ | 826001001200 | OP-DY220/12S-300CC-A0-10V电源-12W-36V-PZ | 826001002100 | OP-DY220/12S-300CC-D-DALI电源-12W-36V-PZ | 826001003000 | OP-IDSCC014420B2-01-蓝牙调光电源-12W-36V-PZ |  |  | 需要两个驱动
541013525002 | LGS112208尚II双方有边75-4000K-12W-95-24-镀银 | 有边 | 95 | 24 | 双方 | 12W*2 | 镀银 | 4000K | (75-78)×(145-148) | 84.5×156×98 | 158lm/W | 白+灰 | 826000002600 | OP-IESCC0140360E1-01-独立-25V-42V-12W-PZ | 826001001200 | OP-DY220/12S-300CC-A0-10V电源-12W-36V-PZ | 826001002100 | OP-DY220/12S-300CC-D-DALI电源-12W-36V-PZ | 826001003000 | OP-IDSCC014420B2-01-蓝牙调光电源-12W-36V-PZ |  |  | 需要两个驱动
541013527502 | LGS112208尚II双方有边75-3000K-12W-95-50-哑黑 | 有边 | 95 | 50 | 双方 | 12W*2 | 哑黑 | 3000K | (75-78)×(145-148) | 84.5×156×98 | 152lm/W | 白+灰 | 826000002600 | OP-IESCC0140360E1-01-独立-25V-42V-12W-PZ | 826001001200 | OP-DY220/12S-300CC-A0-10V电源-12W-36V-PZ | 826001002100 | OP-DY220/12S-300CC-D-DALI电源-12W-36V-PZ | 826001003000 | OP-IDSCC014420B2-01-蓝牙调光电源-12W-36V-PZ |  |  | 需要两个驱动
541013527902 | LGS112208尚II双方有边75-3500K-12W-95-50-哑黑 | 有边 | 95 | 50 | 双方 | 12W*2 | 哑黑 | 3500K | (75-78)×(145-148) | 84.5×156×98 | 158lm/W | 白+灰 | 826000002600 | OP-IESCC0140360E1-01-独立-25V-42V-12W-PZ | 826001001200 | OP-DY220/12S-300CC-A0-10V电源-12W-36V-PZ | 826001002100 | OP-DY220/12S-300CC-D-DALI电源-12W-36V-PZ | 826001003000 | OP-IDSCC014420B2-01-蓝牙调光电源-12W-36V-PZ |  |  | 需要两个驱动
541013528402 | LTH24TT01尚II双方有边75-27/57-12W-95-24-镀镍 | 有边 | 95 | 24 | 双方 | 12W*2 | 镀镍 | 2700-5700K | (75-78)×(145-148) | 84.5×156×98 | 45lm/W | 白+灰 | [8 empty] | 820004011000 | 成品件-OP-IDSCC0140420B2-01-A-调色-12W-36V | 需要两个驱动
541013528902 | LTH24TT01尚II双方有边75-27/57-12W-95-36-哑白 | 有边 | 95 | 36 | 双方 | 12W*2 | 哑白 | 2700-5700K | (75-78)×(145-148) | 84.5×156×98 | 45lm/W | 白+灰 | [8 empty] | 820004011000 | 成品件-OP-IDSCC0140420B2-01-A-调色-12W-36V | 需要两个驱动
541013529002 | LTH24TT01尚II双方有边75-27/57-12W-95-36-镀银 | 有边 | 95 | 36 | 双方 | 12W*2 | 镀银 | 2700-5700K | (75-78)×(145-148) | 84.5×156×98 | 45lm/W | 白+灰 | [8 empty] | 820004011000 | 成品件-OP-IDSCC0140420B2-01-A-调色-12W-36V | 需要两个驱动
541013503202 | LGS109116尚II方无边75-4000K-9W-95-50-镀镍 | 无边 | 95 | 50 | 方 | 9W | 镀镍 | 4000K | (75-77)×(75-77) | 112×112×97 | 81lm/W | 白+灰 | 826000002500 | OP-IESCC0070220E1-03-独立-25V-42V-9W-PZ | 826001001100 | OP-DY220/9S-200CC-A0-10V电源-9W-36V-PZ | 826001002000 | OP-DY220/9S-200CC-D-DALI电源-9W-36V-PZ | 826001002900 | OP-IDSCC0070150B2-01-蓝牙调光电源-9W-36V-PZ
541013503702 | LGS112109尚II方无边75-2700K-12W-95-15-哑白 | 无边 | 95 | 15 | 方 | 12W | 哑白 | 2700K | (75-77)×(75-77) | 112×112×97 | 68lm/W | 白+灰 | 826000002600 | OP-IESCC0140360E1-01-独立-25V-42V-12W-PZ | 826001001200 | OP-DY220/12S-300CC-A0-10V电源-12W-36V-PZ | 826001002100 | OP-DY220/12S-300CC-D-DALI电源-12W-36V-PZ | 826001003000 | OP-IDSCC014420B2-01-蓝牙调光电源-12W-36V-PZ
541013503802 | LGS112109尚II方无边75-2700K-12W-95-15-镀银 | 无边 | 95 | 15 | 方 | 12W | 镀银 | 2700K | (75-77)×(75-77) | 112×112×97 | 68lm/W | 白+灰 | 826000002600 | OP-IESCC0140360E1-01-独立-25V-42V-12W-PZ | 826001001200 | OP-DY220/12S-300CC-A0-10V电源-12W-36V-PZ | 826001002100 | OP-DY220/12S-300CC-D-DALI电源-12W-36V-PZ | 826001003000 | OP-IDSCC014420B2-01-蓝牙调光电源-12W-36V-PZ
541013504002 | LGS112109尚II方无边75-3000K-12W-95-15-镀镍 | 无边 | 95 | 15 | 方 | 12W | 镀镍 | 3000K | (75-77)×(75-77) | 112×112×97 | 70lm/W | 白+灰 | 826000002600 | OP-IESCC0140360E1-01-独立-25V-42V-12W-PZ | 826001001200 | OP-DY220/12S-300CC-A0-10V电源-12W-36V-PZ | 826001002100 | OP-DY220/12S-300CC-D-DALI电源-12W-36V-PZ | 826001003000 | OP-IDSCC014420B2-01-蓝牙调光电源-12W-36V-PZ
541013504302 | LGS112109尚II方无边75-3000K-12W-95-15-哑黑 | 无边 | 95 | 15 | 方 | 12W | 哑黑 | 3000K | (75-77)×(75-77) | 112×112×97 | 70lm/W | 白+灰 | 826000002600 | OP-IESCC0140360E1-01-独立-25V-42V-12W-PZ | 826001001200 | OP-DY220/12S-300CC-A0-10V电源-12W-36V-PZ | 826001002100 | OP-DY220/12S-300CC-D-DALI电源-12W-36V-PZ | 826001003000 | OP-IDSCC014420B2-01-蓝牙调光电源-12W-36V-PZ
541013505602 | LGS112109尚II方无边75-3000K-12W-95-24-镀镍 | 无边 | 95 | 24 | 方 | 12W | 镀镍 | 3000K | (75-77)×(75-77) | 112×112×97 | 73lm/W | 白+灰 | 826000002600 | OP-IESCC0140360E1-01-独立-25V-42V-12W-PZ | 826001001200 | OP-DY220/12S-300CC-A0-10V电源-12W-36V-PZ | 826001002100 | OP-DY220/12S-300CC-D-DALI电源-12W-36V-PZ | 826001003000 | OP-IDSCC014420B2-01-蓝牙调光电源-12W-36V-PZ
541013505802 | LGS112109尚II方无边75-3000K-12W-95-24-镀银 | 无边 | 95 | 24 | 方 | 12W | 镀银 | 3000K | (75-77)×(75-77) | 112×112×97 | 73lm/W | 白+灰 | 826000002600 | OP-IESCC0140360E1-01-独立-25V-42V-12W-PZ | 826001001200 | OP-DY220/12S-300CC-A0-10V电源-12W-36V-PZ | 826001002100 | OP-DY220/12S-300CC-D-DALI电源-12W-36V-PZ | 826001003000 | OP-IDSCC014420B2-01-蓝牙调光电源-12W-36V-PZ
541013505902 | LGS112109尚II方无边75-3000K-12W-95-24-哑黑 | 无边 | 95 | 24 | 方 | 12W | 哑黑 | 3000K | (75-77)×(75-77) | 112×112×97 | 73lm/W | 白+灰 | 826000002600 | OP-IESCC0140360E1-01-独立-25V-42V-12W-PZ | 826001001200 | OP-DY220/12S-300CC-A0-10V电源-12W-36V-PZ | 826001002100 | OP-DY220/12S-300CC-D-DALI电源-12W-36V-PZ | 826001003000 | OP-IDSCC014420B2-01-蓝牙调光电源-12W-36V-PZ
541013506102 | LGS112109尚II方无边75-3500K-12W-95-24-哑白 | 无边 | 95 | 24 | 方 | 12W | 哑白 | 3500K | (75-77)×(75-77) | 112×112×97 | 77lm/W | 白+灰 | 826000002600 | OP-IESCC0140360E1-01-独立-25V-42V-12W-PZ | 826001001200 | OP-DY220/12S-300CC-A0-10V电源-12W-36V-PZ | 826001002100 | OP-DY220/12S-300CC-D-DALI电源-12W-36V-PZ | 826001003000 | OP-IDSCC014420B2-01-蓝牙调光电源-12W-36V-PZ
541013506602 | LGS112109尚II方无边75-4000K-12W-95-24-镀银 | 无边 | 95 | 24 | 方 | 12W | 镀银 | 4000K | (75-77)×(75-77) | 112×112×97 | 79lm/W | 白+灰 | 826000002600 | OP-IESCC0140360E1-01-独立-25V-42V-12W-PZ | 826001001200 | OP-DY220/12S-300CC-A0-10V电源-12W-36V-PZ | 826001002100 | OP-DY220/12S-300CC-D-DALI电源-12W-36V-PZ | 826001003000 | OP-IDSCC014420B2-01-蓝牙调光电源-12W-36V-PZ
541013506902 | LGS112109尚II方无边75-2700K-12W-95-36-哑白 | 无边 | 95 | 36 | 方 | 12W | 哑白 | 2700K | (75-77)×(75-77) | 112×112×97 | 72lm/W | 白+灰 | 826000002600 | OP-IESCC0140360E1-01-独立-25V-42V-12W-PZ | 826001001200 | OP-DY220/12S-300CC-A0-10V电源-12W-36V-PZ | 826001002100 | OP-DY220/12S-300CC-D-DALI电源-12W-36V-PZ | 826001003000 | OP-IDSCC014420B2-01-蓝牙调光电源-12W-36V-PZ
541013507302 | LGS112109尚II方无边75-3000K-12W-95-36-哑白 | 无边 | 95 | 36 | 方 | 12W | 哑白 | 3000K | (75-77)×(75-77) | 112×112×97 | 75lm/W | 白+灰 | 826000002600 | OP-IESCC0140360E1-01-独立-25V-42V-12W-PZ | 826001001200 | OP-DY220/12S-300CC-A0-10V电源-12W-36V-PZ | 826001002100 | OP-DY220/12S-300CC-D-DALI电源-12W-36V-PZ | 826001003000 | OP-IDSCC014420B2-01-蓝牙调光电源-12W-36V-PZ
541013507902 | LGS112109尚II方无边75-3500K-12W-95-36-哑黑 | 无边 | 95 | 36 | 方 | 12W | 哑黑 | 3500K | (75-77)×(75-77) | 112×112×97 | 78lm/W | 白+灰 | 826000002600 | OP-IESCC0140360E1-01-独立-25V-42V-12W-PZ | 826001001200 | OP-DY220/12S-300CC-A0-10V电源-12W-36V-PZ | 826001002100 | OP-DY220/12S-300CC-D-DALI电源-12W-36V-PZ | 826001003000 | OP-IDSCC014420B2-01-蓝牙调光电源-12W-36V-PZ
541013508002 | LGS112109尚II方无边75-4000K-12W-95-36-镀镍 | 无边 | 95 | 36 | 方 | 12W | 镀镍 | 4000K | (75-77)×(75-77) | 112×112×97 | 80lm/W | 白+灰 | 826000002600 | OP-IESCC0140360E1-01-独立-25V-42V-12W-PZ | 826001001200 | OP-DY220/12S-300CC-A0-10V电源-12W-36V-PZ | 826001002100 | OP-DY220/12S-300CC-D-DALI电源-12W-36V-PZ | 826001003000 | OP-IDSCC014420B2-01-蓝牙调光电源-12W-36V-PZ
541013508302 | LGS112109尚II方无边75-4000K-12W-95-36-哑黑 | 无边 | 95 | 36 | 方 | 12W | 哑黑 | 4000K | (75-77)×(75-77) | 112×112×97 | 80lm/W | 白+灰 | 826000002600 | OP-IESCC0140360E1-01-独立-25V-42V-12W-PZ | 826001001200 | OP-DY220/12S-300CC-A0-10V电源-12W-36V-PZ | 826001002100 | OP-DY220/12S-300CC-D-DALI电源-12W-36V-PZ | 826001003000 | OP-IDSCC014420B2-01-蓝牙调光电源-12W-36V-PZ
541013508802 | LGS112109尚II方无边75-3000K-12W-95-50-镀镍 | 无边 | 95 | 50 | 方 | 12W | 镀镍 | 3000K | (75-77)×(75-77) | 112×112×97 | 76lm/W | 白+灰 | 826000002600 | OP-IESCC0140360E1-01-独立-25V-42V-12W-PZ | 826001001200 | OP-DY220/12S-300CC-A0-10V电源-12W-36V-PZ | 826001002100 | OP-DY220/12S-300CC-D-DALI电源-12W-36V-PZ | 826001003000 | OP-IDSCC014420B2-01-蓝牙调光电源-12W-36V-PZ
541013510002 | LGS112110尚II方无边75-27/57-12W-95-24-镀镍 | 无边 | 95 | 24 | 方 | 12W | 镀镍 | 2700-5700K | (75-77)×(75-77) | 112×112×97 | 45lm/W | 白+灰 | [8 empty] | 820004011000 | 成品件-OP-IDSCC0140420B2-01-A-调色-12W-36V
541013510302 | LGS112110尚II方无边75-27/57-12W-95-24-哑黑 | 无边 | 95 | 24 | 方 | 12W | 哑黑 | 2700-5700K | (75-77)×(75-77) | 112×112×97 | 45lm/W | 白+灰 | [8 empty] | 820004011000 | 成品件-OP-IDSCC0140420B2-01-A-调色-12W-36V
541013510402 | LGS112110尚II方无边75-27/57-12W-95-36-镀镍 | 无边 | 95 | 36 | 方 | 12W | 镀镍 | 2700-5700K | (75-77)×(75-77) | 112×112×97 | 45lm/W | 白+灰 | [8 empty] | 820004011000 | 成品件-OP-IDSCC0140420B2-01-A-调色-12W-36V
541013510702 | LGS112110尚II方无边75-27/57-12W-95-36-哑黑 | 无边 | 95 | 36 | 方 | 12W | 哑黑 | 2700-5700K | (75-77)×(75-77) | 112×112×97 | 45lm/W | 白+灰 | [8 empty] | 820004011000 | 成品件-OP-IDSCC0140420B2-01-A-调色-12W-36V
541013512402 | LTH1801尚II双方有边75-2700K-9W-95-15-镀镍 | 有边 | 95 | 15 | 双方 | 9W*2 | 镀镍 | 2700K | (75-78)×(145-148) | 84.5×156×98 | 116lm/W | 白+灰 | 826000002500 | OP-IESCC0070220E1-03-独立-25V-42V-9W-PZ | 826001001100 | OP-DY220/9S-200CC-A0-10V电源-9W-36V-PZ | 826001002000 | OP-DY220/9S-200CC-D-DALI电源-9W-36V-PZ | 826001002900 | OP-IDSCC0070150B2-01-蓝牙调光电源-9W-36V-PZ |  |  | 需要两个驱动
541013513402 | LTH1801尚II双方有边75-3500K-9W-95-15-镀银 | 有边 | 95 | 15 | 双方 | 9W*2 | 镀银 | 3500K | (75-78)×(145-148) | 84.5×156×98 | 122lm/W | 白+灰 | 826000002500 | OP-IESCC0070220E1-03-独立-25V-42V-9W-PZ | 826001001100 | OP-DY220/9S-200CC-A0-10V电源-9W-36V-PZ | 826001002000 | OP-DY220/9S-200CC-D-DALI电源-9W-36V-PZ | 826001002900 | OP-IDSCC0070150B2-01-蓝牙调光电源-9W-36V-PZ |  |  | 需要两个驱动
541013513502 | LTH1801尚II双方有边75-3500K-9W-95-15-哑黑 | 有边 | 95 | 15 | 双方 | 9W*2 | 哑黑 | 3500K | (75-78)×(145-148) | 84.5×156×98 | 122lm/W | 白+灰 | 826000002500 | OP-IESCC0070220E1-03-独立-25V-42V-9W-PZ | 826001001100 | OP-DY220/9S-200CC-A0-10V电源-9W-36V-PZ | 826001002000 | OP-DY220/9S-200CC-D-DALI电源-9W-36V-PZ | 826001002900 | OP-IDSCC0070150B2-01-蓝牙调光电源-9W-36V-PZ |  |  | 需要两个驱动
541013513702 | LTH1801尚II双方有边75-4000K-9W-95-15-哑白 | 有边 | 95 | 15 | 双方 | 9W*2 | 哑白 | 4000K | (75-78)×(145-148) | 84.5×156×98 | 126lm/W | 白+灰 | 826000002500 | OP-IESCC0070220E1-03-独立-25V-42V-9W-PZ | 826001001100 | OP-DY220/9S-200CC-A0-10V电源-9W-36V-PZ | 826001002000 | OP-DY220/9S-200CC-D-DALI电源-9W-36V-PZ | 826001002900 | OP-IDSCC0070150B2-01-蓝牙调光电源-9W-36V-PZ |  |  | 需要两个驱动
541013520902 | LTH1801尚II双方有边75-3000K-9W-95-36-哑白 | 有边 | 95 | 36 | 双方 | 9W*2 | 哑白 | 3000K | (75-78)×(145-148) | 84.5×156×98 | 150lm/W | 白+灰 | 826000002500 | OP-IESCC0070220E1-03-独立-25V-42V-9W-PZ | 826001001100 | OP-DY220/9S-200CC-A0-10V电源-9W-36V-PZ | 826001002000 | OP-DY220/9S-200CC-D-DALI电源-9W-36V-PZ | 826001002900 | OP-IDSCC0070150B2-01-蓝牙调光电源-9W-36V-PZ |  |  | 需要两个驱动
541013521102 | LTH1801尚II双方有边75-3000K-9W-95-36-哑黑 | 有边 | 95 | 36 | 双方 | 9W*2 | 哑黑 | 3000K | (75-78)×(145-148) | 84.5×156×98 | 150lm/W | 白+灰 | 826000002500 | OP-IESCC0070220E1-03-独立-25V-42V-9W-PZ | 826001001100 | OP-DY220/9S-200CC-A0-10V电源-9W-36V-PZ | 826001002000 | OP-DY220/9S-200CC-D-DALI电源-9W-36V-PZ | 826001002900 | OP-IDSCC0070150B2-01-蓝牙调光电源-9W-36V-PZ |  |  | 需要两个驱动
541013521202 | LTH1801尚II双方有边75-3500K-9W-95-36-镀镍 | 有边 | 95 | 36 | 双方 | 9W*2 | 镀镍 | 3500K | (75-78)×(145-148) | 84.5×156×98 | 156lm/W | 白+灰 | 826000002500 | OP-IESCC0070220E1-03-独立-25V-42V-9W-PZ | 826001001100 | OP-DY220/9S-200CC-A0-10V电源-9W-36V-PZ | 826001002000 | OP-DY220/9S-200CC-D-DALI电源-9W-36V-PZ | 826001002900 | OP-IDSCC0070150B2-01-蓝牙调光电源-9W-36V-PZ |  |  | 需要两个驱动
541013521302 | LTH1801尚II双方有边75-3500K-9W-95-36-哑白 | 有边 | 95 | 36 | 双方 | 9W*2 | 哑白 | 3500K | (75-78)×(145-148) | 84.5×156×98 | 156lm/W | 白+灰 | 826000002500 | OP-IESCC0070220E1-03-独立-25V-42V-9W-PZ | 826001001100 | OP-DY220/9S-200CC-A0-10V电源-9W-36V-PZ | 826001002000 | OP-DY220/9S-200CC-D-DALI电源-9W-36V-PZ | 826001002900 | OP-IDSCC0070150B2-01-蓝牙调光电源-9W-36V-PZ |  |  | 需要两个驱动
541013521402 | LTH1801尚II双方有边75-3500K-9W-95-36-镀银 | 有边 | 95 | 36 | 双方 | 9W*2 | 镀银 | 3500K | (75-78)×(145-148) | 84.5×156×98 | 156lm/W | 白+灰 | 826000002500 | OP-IESCC0070220E1-03-独立-25V-42V-9W-PZ | 826001001100 | OP-DY220/9S-200CC-A0-10V电源-9W-36V-PZ | 826001002000 | OP-DY220/9S-200CC-D-DALI电源-9W-36V-PZ | 826001002900 | OP-IDSCC0070150B2-01-蓝牙调光电源-9W-36V-PZ |  |  | 需要两个驱动
541013521502 | LTH1801尚II双方有边75-3500K-9W-95-36-哑黑 | 有边 | 95 | 36 | 双方 | 9W*2 | 哑黑 | 3500K | (75-78)×(145-148) | 84.5×156×98 | 156lm/W | 白+灰 | 826000002500 | OP-IESCC0070220E1-03-独立-25V-42V-9W-PZ | 826001001100 | OP-DY220/9S-200CC-A0-10V电源-9W-36V-PZ | 826001002000 | OP-DY220/9S-200CC-D-DALI电源-9W-36V-PZ | 826001002900 | OP-IDSCC0070150B2-01-蓝牙调光电源-9W-36V-PZ |  |  | 需要两个驱动
541013522102 | LTH1801尚II双方有边75-2700K-9W-95-50-哑白 | 有边 | 95 | 50 | 双方 | 9W*2 | 哑白 | 2700K | (75-78)×(145-148) | 84.5×156×98 | 148lm/W | 白+灰 | 826000002500 | OP-IESCC0070220E1-03-独立-25V-42V-9W-PZ | 826001001100 | OP-DY220/9S-200CC-A0-10V电源-9W-36V-PZ | 826001002000 | OP-DY220/9S-200CC-D-DALI电源-9W-36V-PZ | 826001002900 | OP-IDSCC0070150B2-01-蓝牙调光电源-9W-36V-PZ |  |  | 需要两个驱动
541013522202 | LTH1801尚II双方有边75-2700K-9W-95-50-镀银 | 有边 | 95 | 50 | 双方 | 9W*2 | 镀银 | 2700K | (75-78)×(145-148) | 84.5×156×98 | 148lm/W | 白+灰 | 826000002500 | OP-IESCC0070220E1-03-独立-25V-42V-9W-PZ | 826001001100 | OP-DY220/9S-200CC-A0-10V电源-9W-36V-PZ | 826001002000 | OP-DY220/9S-200CC-D-DALI电源-9W-36V-PZ | 826001002900 | OP-IDSCC0070150B2-01-蓝牙调光电源-9W-36V-PZ |  |  | 需要两个驱动
541013551202 | LTH1801尚II双方有边75-3500K-9W-95-50-哑白 | 有边 | 95 | 50 | 双方 | 9W*2 | 哑白 | 3500K | (75-78)×(145-148) | 84.5×156×98 | 158lm/W | 白+灰 | 826000002500 | OP-IESCC0070220E1-03-独立-25V-42V-9W-PZ | 826001001100 | OP-DY220/9S-200CC-A0-10V电源-9W-36V-PZ | 826001002000 | OP-DY220/9S-200CC-D-DALI电源-9W-36V-PZ | 826001002900 | OP-IDSCC0070150B2-01-蓝牙调光电源-9W-36V-PZ |  |  | 需要两个驱动
541013551502 | LTH1801尚II双方有边75-4000K-9W-95-50-镀镍 | 有边 | 95 | 50 | 双方 | 9W*2 | 镀镍 | 4000K | (75-78)×(145-148) | 84.5×156×98 | 162lm/W | 白+灰 | 826000002500 | OP-IESCC0070220E1-03-独立-25V-42V-9W-PZ | 826001001100 | OP-DY220/9S-200CC-A0-10V电源-9W-36V-PZ | 826001002000 | OP-DY220/9S-200CC-D-DALI电源-9W-36V-PZ | 826001002900 | OP-IDSCC0070150B2-01-蓝牙调光电源-9W-36V-PZ |  |  | 需要两个驱动
541013552202 | LGS112208尚II双方有边75-2700K-12W-95-15-哑黑 | 有边 | 95 | 15 | 双方 | 12W*2 | 哑黑 | 2700K | (75-78)×(145-148) | 84.5×156×98 | 136lm/W | 白+灰 | 826000002600 | OP-IESCC0140360E1-01-独立-25V-42V-12W-PZ | 826001001200 | OP-DY220/12S-300CC-A0-10V电源-12W-36V-PZ | 826001002100 | OP-DY220/12S-300CC-D-DALI电源-12W-36V-PZ | 826001003000 | OP-IDSCC014420B2-01-蓝牙调光电源-12W-36V-PZ |  |  | 需要两个驱动
541013552302 | LGS112208尚II双方有边75-3000K-12W-95-15-镀镍 | 有边 | 95 | 15 | 双方 | 12W*2 | 镀镍 | 3000K | (75-78)×(145-148) | 84.5×156×98 | 140lm/W | 白+灰 | 826000002600 | OP-IESCC0140360E1-01-独立-25V-42V-12W-PZ | 826001001200 | OP-DY220/12S-300CC-A0-10V电源-12W-36V-PZ | 826001002100 | OP-DY220/12S-300CC-D-DALI电源-12W-36V-PZ | 826001003000 | OP-IDSCC014420B2-01-蓝牙调光电源-12W-36V-PZ |  |  | 需要两个驱动
541013522602 | LGS112208尚II双方有边75-3000K-12W-95-15-镀银 | 有边 | 95 | 15 | 双方 | 12W*2 | 镀银 | 3000K | (75-78)×(145-148) | 84.5×156×98 | 140lm/W | 白+灰 | 826000002600 | OP-IESCC0140360E1-01-独立-25V-42V-12W-PZ | 826001001200 | OP-DY220/12S-300CC-A0-10V电源-12W-36V-PZ | 826001002100 | OP-DY220/12S-300CC-D-DALI电源-12W-36V-PZ | 826001003000 | OP-IDSCC014420B2-01-蓝牙调光电源-12W-36V-PZ |  |  | 需要两个驱动
541013522702 | LGS112208尚II双方有边75-3000K-12W-95-15-哑黑 | 有边 | 95 | 15 | 双方 | 12W*2 | 哑黑 | 3000K | (75-78)×(145-148) | 84.5×156×98 | 140lm/W | 白+灰 | 826000002600 | OP-IESCC0140360E1-01-独立-25V-42V-12W-PZ | 826001001200 | OP-DY220/12S-300CC-A0-10V电源-12W-36V-PZ | 826001002100 | OP-DY220/12S-300CC-D-DALI电源-12W-36V-PZ | 826001003000 | OP-IDSCC014420B2-01-蓝牙调光电源-12W-36V-PZ |  |  | 需要两个驱动
541013522802 | LGS112208尚II双方有边75-3500K-12W-95-15-镀镍 | 有边 | 95 | 15 | 双方 | 12W*2 | 镀镍 | 3500K | (75-78)×(145-148) | 84.5×156×98 | 144lm/W | 白+灰 | 826000002600 | OP-IESCC0140360E1-01-独立-25V-42V-12W-PZ | 826001001200 | OP-DY220/12S-300CC-A0-10V电源-12W-36V-PZ | 826001002100 | OP-DY220/12S-300CC-D-DALI电源-12W-36V-PZ | 826001003000 | OP-IDSCC014420B2-01-蓝牙调光电源-12W-36V-PZ |  |  | 需要两个驱动
541013523102 | LGS112208尚II双方有边75-3500K-12W-95-15-哑黑 | 有边 | 95 | 15 | 双方 | 12W*2 | 哑黑 | 3500K | (75-78)×(145-148) | 84.5×156×98 | 144lm/W | 白+灰 | 826000002600 | OP-IESCC0140360E1-01-独立-25V-42V-12W-PZ | 826001001200 | OP-DY220/12S-300CC-A0-10V电源-12W-36V-PZ | 826001002100 | OP-DY220/12S-300CC-D-DALI电源-12W-36V-PZ | 826001003000 | OP-IDSCC014420B2-01-蓝牙调光电源-12W-36V-PZ |  |  | 需要两个驱动
541013523202 | LGS112208尚II双方有边75-4000K-12W-95-15-镀镍 | 有边 | 95 | 15 | 双方 | 12W*2 | 镀镍 | 4000K | (75-78)×(145-148) | 84.5×156×98 | 146lm/W | 白+灰 | 826000002600 | OP-IESCC0140360E1-01-独立-25V-42V-12W-PZ | 826001001200 | OP-DY220/12S-300CC-A0-10V电源-12W-36V-PZ | 826001002100 | OP-DY220/12S-300CC-D-DALI电源-12W-36V-PZ | 826001003000 | OP-IDSCC014420B2-01-蓝牙调光电源-12W-36V-PZ |  |  | 需要两个驱动
541013523302 | LGS112208尚II双方有边75-4000K-12W-95-15-哑白 | 有边 | 95 | 15 | 双方 | 12W*2 | 哑白 | 4000K | (75-78)×(145-148) | 84.5×156×98 | 146lm/W | 白+灰 | 826000002600 | OP-IESCC0140360E1-01-独立-25V-42V-12W-PZ | 826001001200 | OP-DY220/12S-300CC-A0-10V电源-12W-36V-PZ | 826001002100 | OP-DY220/12S-300CC-D-DALI电源-12W-36V-PZ | 826001003000 | OP-IDSCC014420B2-01-蓝牙调光电源-12W-36V-PZ |  |  | 需要两个驱动
541013523402 | LGS112208尚II双方有边75-4000K-12W-95-15-镀银 | 有边 | 95 | 15 | 双方 | 12W*2 | 镀银 | 4000K | (75-78)×(145-148) | 84.5×156×98 | 146lm/W | 白+灰 | 826000002600 | OP-IESCC0140360E1-01-独立-25V-42V-12W-PZ | 826001001200 | OP-DY220/12S-300CC-A0-10V电源-12W-36V-PZ | 826001002100 | OP-DY220/12S-300CC-D-DALI电源-12W-36V-PZ | 826001003000 | OP-IDSCC014420B2-01-蓝牙调光电源-12W-36V-PZ |  |  | 需要两个驱动
541013502102 | LGS109116尚II方无边75-2700K-9W-95-50-哑白 | 无边 | 95 | 50 | 方 | 9W | 哑白 | 2700K | (75-77)×(75-77) | 112×112×97 | 74lm/W | 白+灰 | 826000002500 | OP-IESCC0070220E1-03-独立-25V-42V-9W-PZ | 826001001100 | OP-DY220/9S-200CC-A0-10V电源-9W-36V-PZ | 826001002000 | OP-DY220/9S-200CC-D-DALI电源-9W-36V-PZ | 826001002900 | OP-IDSCC0070150B2-01-蓝牙调光电源-9W-36V-PZ
541013502302 | LGS109116尚II方无边75-2700K-9W-95-50-哑黑 | 无边 | 95 | 50 | 方 | 9W | 哑黑 | 2700K | (75-77)×(75-77) | 112×112×97 | 74lm/W | 白+灰 | 826000002500 | OP-IESCC0070220E1-03-独立-25V-42V-9W-PZ | 826001001100 | OP-DY220/9S-200CC-A0-10V电源-9W-36V-PZ | 826001002000 | OP-DY220/9S-200CC-D-DALI电源-9W-36V-PZ | 826001002900 | OP-IDSCC0070150B2-01-蓝牙调光电源-9W-36V-PZ
541013502402 | LGS109116尚II方无边75-3000K-9W-95-50-镀镍 | 无边 | 95 | 50 | 方 | 9W | 镀镍 | 3000K | (75-77)×(75-77) | 112×112×97 | 76lm/W | 白+灰 | 826000002500 | OP-IESCC0070220E1-03-独立-25V-42V-9W-PZ | 826001001100 | OP-DY220/9S-200CC-A0-10V电源-9W-36V-PZ | 826001002000 | OP-DY220/9S-200CC-D-DALI电源-9W-36V-PZ | 826001002900 | OP-IDSCC0070150B2-01-蓝牙调光电源-9W-36V-PZ
541013506302 | LGS112109尚II方无边75-3500K-12W-95-24-哑黑 | 无边 | 95 | 24 | 方 | 12W | 哑黑 | 3500K | (75-77)×(75-77) | 112×112×97 | 77lm/W | 白+灰 | 826000002600 | OP-IESCC0140360E1-01-独立-25V-42V-12W-PZ | 826001001200 | OP-DY220/12S-300CC-A0-10V电源-12W-36V-PZ | 826001002100 | OP-DY220/12S-300CC-D-DALI电源-12W-36V-PZ | 826001003000 | OP-IDSCC014420B2-01-蓝牙调光电源-12W-36V-PZ
541013506402 | LGS112109尚II方无边75-4000K-12W-95-24-镀镍 | 无边 | 95 | 24 | 方 | 12W | 镀镍 | 4000K | (75-77)×(75-77) | 112×112×97 | 79lm/W | 白+灰 | 826000002600 | OP-IESCC0140360E1-01-独立-25V-42V-12W-PZ | 826001001200 | OP-DY220/12S-300CC-A0-10V电源-12W-36V-PZ | 826001002100 | OP-DY220/12S-300CC-D-DALI电源-12W-36V-PZ | 826001003000 | OP-IDSCC014420B2-01-蓝牙调光电源-12W-36V-PZ
541013506702 | LGS112109尚II方无边75-4000K-12W-95-24-哑黑 | 无边 | 95 | 24 | 方 | 12W | 哑黑 | 4000K | (75-77)×(75-77) | 112×112×97 | 79lm/W | 白+灰 | 826000002600 | OP-IESCC0140360E1-01-独立-25V-42V-12W-PZ | 826001001200 | OP-DY220/12S-300CC-A0-10V电源-12W-36V-PZ | 826001002100 | OP-DY220/12S-300CC-D-DALI电源-12W-36V-PZ | 826001003000 | OP-IDSCC014420B2-01-蓝牙调光电源-12W-36V-PZ
541013512502 | LTH1801尚II双方有边75-2700K-9W-95-15-哑白 | 有边 | 95 | 15 | 双方 | 9W*2 | 哑白 | 2700K | (75-78)×(145-148) | 84.5×156×98 | 116lm/W | 白+灰 | 826000002500 | OP-IESCC0070220E1-03-独立-25V-42V-9W-PZ | 826001001100 | OP-DY220/9S-200CC-A0-10V电源-9W-36V-PZ | 826001002000 | OP-DY220/9S-200CC-D-DALI电源-9W-36V-PZ | 826001002900 | OP-IDSCC0070150B2-01-蓝牙调光电源-9W-36V-PZ |  |  | 需要两个驱动
541013518802 | LTH1801尚II双方有边75-2700K-9W-95-24-镀镍 | 有边 | 95 | 24 | 双方 | 9W*2 | 镀镍 | 2700K | (75-78)×(145-148) | 84.5×156×98 | 140lm/W | 白+灰 | 826000002500 | OP-IESCC0070220E1-03-独立-25V-42V-9W-PZ | 826001001100 | OP-DY220/9S-200CC-A0-10V电源-9W-36V-PZ | 826001002000 | OP-DY220/9S-200CC-D-DALI电源-9W-36V-PZ | 826001002900 | OP-IDSCC0070150B2-01-蓝牙调光电源-9W-36V-PZ |  |  | 需要两个驱动
541013519102 | LTH1801尚II双方有边75-2700K-9W-95-24-哑黑 | 有边 | 95 | 24 | 双方 | 9W*2 | 哑黑 | 2700K | (75-78)×(145-148) | 84.5×156×98 | 140lm/W | 白+灰 | 826000002500 | OP-IESCC0070220E1-03-独立-25V-42V-9W-PZ | 826001001100 | OP-DY220/9S-200CC-A0-10V电源-9W-36V-PZ | 826001002000 | OP-DY220/9S-200CC-D-DALI电源-9W-36V-PZ | 826001002900 | OP-IDSCC0070150B2-01-蓝牙调光电源-9W-36V-PZ |  |  | 需要两个驱动
541013551302 | LTH1801尚II双方有边75-3500K-9W-95-50-镀银 | 有边 | 95 | 50 | 双方 | 9W*2 | 镀银 | 3500K | (75-78)×(145-148) | 84.5×156×98 | 158lm/W | 白+灰 | 826000002500 | OP-IESCC0070220E1-03-独立-25V-42V-9W-PZ | 826001001100 | OP-DY220/9S-200CC-A0-10V电源-9W-36V-PZ | 826001002000 | OP-DY220/9S-200CC-D-DALI电源-9W-36V-PZ | 826001002900 | OP-IDSCC0070150B2-01-蓝牙调光电源-9W-36V-PZ |  |  | 需要两个驱动
541013551402 | LTH1801尚II双方有边75-3500K-9W-95-50-哑黑 | 有边 | 95 | 50 | 双方 | 9W*2 | 哑黑 | 3500K | (75-78)×(145-148) | 84.5×156×98 | 158lm/W | 白+灰 | 826000002500 | OP-IESCC0070220E1-03-独立-25V-42V-9W-PZ | 826001001100 | OP-DY220/9S-200CC-A0-10V电源-9W-36V-PZ | 826001002000 | OP-DY220/9S-200CC-D-DALI电源-9W-36V-PZ | 826001002900 | OP-IDSCC0070150B2-01-蓝牙调光电源-9W-36V-PZ |  |  | 需要两个驱动
541013524502 | LGS112208尚II双方有边75-3500K-12W-95-24-哑白 | 有边 | 95 | 24 | 双方 | 12W*2 | 哑白 | 3500K | (75-78)×(145-148) | 84.5×156×98 | 154lm/W | 白+灰 | 826000002600 | OP-IESCC0140360E1-01-独立-25V-42V-12W-PZ | 826001001200 | OP-DY220/12S-300CC-A0-10V电源-12W-36V-PZ | 826001002100 | OP-DY220/12S-300CC-D-DALI电源-12W-36V-PZ | 826001003000 | OP-IDSCC014420B2-01-蓝牙调光电源-12W-36V-PZ |  |  | 需要两个驱动
541013524602 | LGS112208尚II双方有边75-3500K-12W-95-24-镀银 | 有边 | 95 | 24 | 双方 | 12W*2 | 镀银 | 3500K | (75-78)×(145-148) | 84.5×156×98 | 154lm/W | 白+灰 | 826000002600 | OP-IESCC0140360E1-01-独立-25V-42V-12W-PZ | 826001001200 | OP-DY220/12S-300CC-A0-10V电源-12W-36V-PZ | 826001002100 | OP-DY220/12S-300CC-D-DALI电源-12W-36V-PZ | 826001003000 | OP-IDSCC014420B2-01-蓝牙调光电源-12W-36V-PZ |  |  | 需要两个驱动
541013524702 | LGS112208尚II双方有边75-3500K-12W-95-24-哑黑 | 有边 | 95 | 24 | 双方 | 12W*2 | 哑黑 | 3500K | (75-78)×(145-148) | 84.5×156×98 | 154lm/W | 白+灰 | 826000002600 | OP-IESCC0140360E1-01-独立-25V-42V-12W-PZ | 826001001200 | OP-DY220/12S-300CC-A0-10V电源-12W-36V-PZ | 826001002100 | OP-DY220/12S-300CC-D-DALI电源-12W-36V-PZ | 826001003000 | OP-IDSCC014420B2-01-蓝牙调光电源-12W-36V-PZ |  |  | 需要两个驱动
541013524902 | LGS112208尚II双方有边75-4000K-12W-95-24-哑白 | 有边 | 95 | 24 | 双方 | 12W*2 | 哑白 | 4000K | (75-78)×(145-148) | 84.5×156×98 | 158lm/W | 白+灰 | 826000002600 | OP-IESCC0140360E1-01-独立-25V-42V-12W-PZ | 826001001200 | OP-DY220/12S-300CC-A0-10V电源-12W-36V-PZ | 826001002100 | OP-DY220/12S-300CC-D-DALI电源-12W-36V-PZ | 826001003000 | OP-IDSCC014420B2-01-蓝牙调光电源-12W-36V-PZ |  |  | 需要两个驱动
541013525102 | LGS112208尚II双方有边75-4000K-12W-95-24-哑黑 | 有边 | 95 | 24 | 双方 | 12W*2 | 哑黑 | 4000K | (75-78)×(145-148) | 84.5×156×98 | 158lm/W | 白+灰 | 826000002600 | OP-IESCC0140360E1-01-独立-25V-42V-12W-PZ | 826001001200 | OP-DY220/12S-300CC-A0-10V电源-12W-36V-PZ | 826001002100 | OP-DY220/12S-300CC-D-DALI电源-12W-36V-PZ | 826001003000 | OP-IDSCC014420B2-01-蓝牙调光电源-12W-36V-PZ |  |  | 需要两个驱动
541013525202 | LGS112208尚II双方有边75-2700K-12W-95-36-镀镍 | 有边 | 95 | 36 | 双方 | 12W*2 | 镀镍 | 2700K | (75-78)×(145-148) | 84.5×156×98 | 144lm/W | 白+灰 | 826000002600 | OP-IESCC0140360E1-01-独立-25V-42V-12W-PZ | 826001001200 | OP-DY220/12S-300CC-A0-10V电源-12W-36V-PZ | 826001002100 | OP-DY220/12S-300CC-D-DALI电源-12W-36V-PZ | 826001003000 | OP-IDSCC014420B2-01-蓝牙调光电源-12W-36V-PZ |  |  | 需要两个驱动
541013525302 | LGS112208尚II双方有边75-2700K-12W-95-36-哑白 | 有边 | 95 | 36 | 双方 | 12W*2 | 哑白 | 2700K | (75-78)×(145-148) | 84.5×156×98 | 144lm/W | 白+灰 | 826000002600 | OP-IESCC0140360E1-01-独立-25V-42V-12W-PZ | 826001001200 | OP-DY220/12S-300CC-A0-10V电源-12W-36V-PZ | 826001002100 | OP-DY220/12S-300CC-D-DALI电源-12W-36V-PZ | 826001003000 | OP-IDSCC014420B2-01-蓝牙调光电源-12W-36V-PZ |  |  | 需要两个驱动
541013525402 | LGS112208尚II双方有边75-2700K-12W-95-36-镀银 | 有边 | 95 | 36 | 双方 | 12W*2 | 镀银 | 2700K | (75-78)×(145-148) | 84.5×156×98 | 144lm/W | 白+灰 | 826000002600 | OP-IESCC0140360E1-01-独立-25V-42V-12W-PZ | 826001001200 | OP-DY220/12S-300CC-A0-10V电源-12W-36V-PZ | 826001002100 | OP-DY220/12S-300CC-D-DALI电源-12W-36V-PZ | 826001003000 | OP-IDSCC014420B2-01-蓝牙调光电源-12W-36V-PZ |  |  | 需要两个驱动
541013525602 | LGS112208尚II双方有边75-3000K-12W-95-36-镀镍 | 有边 | 95 | 36 | 双方 | 12W*2 | 镀镍 | 3000K | (75-78)×(145-148) | 84.5×156×98 | 150lm/W | 白+灰 | 826000002600 | OP-IESCC0140360E1-01-独立-25V-42V-12W-PZ | 826001001200 | OP-DY220/12S-300CC-A0-10V电源-12W-36V-PZ | 826001002100 | OP-DY220/12S-300CC-D-DALI电源-12W-36V-PZ | 826001003000 | OP-IDSCC014420B2-01-蓝牙调光电源-12W-36V-PZ |  |  | 需要两个驱动
541013525702 | LGS112208尚II双方有边75-3000K-12W-95-36-哑白 | 有边 | 95 | 36 | 双方 | 12W*2 | 哑白 | 3000K | (75-78)×(145-148) | 84.5×156×98 | 150lm/W | 白+灰 | 826000002600 | OP-IESCC0140360E1-01-独立-25V-42V-12W-PZ | 826001001200 | OP-DY220/12S-300CC-A0-10V电源-12W-36V-PZ | 826001002100 | OP-DY220/12S-300CC-D-DALI电源-12W-36V-PZ | 826001003000 | OP-IDSCC014420B2-01-蓝牙调光电源-12W-36V-PZ |  |  | 需要两个驱动
541013525902 | LGS112208尚II双方有边75-3000K-12W-95-36-哑黑 | 有边 | 95 | 36 | 双方 | 12W*2 | 哑黑 | 3000K | (75-78)×(145-148) | 84.5×156×98 | 150lm/W | 白+灰 | 826000002600 | OP-IESCC0140360E1-01-独立-25V-42V-12W-PZ | 826001001200 | OP-DY220/12S-300CC-A0-10V电源-12W-36V-PZ | 826001002100 | OP-DY220/12S-300CC-D-DALI电源-12W-36V-PZ | 826001003000 | OP-IDSCC014420B2-01-蓝牙调光电源-12W-36V-PZ |  |  | 需要两个驱动
541013526002 | LGS112208尚II双方有边75-3500K-12W-95-36-镀镍 | 有边 | 95 | 36 | 双方 | 12W*2 | 镀镍 | 3500K | (75-78)×(145-148) | 84.5×156×98 | 156lm/W | 白+灰 | 826000002600 | OP-IESCC0140360E1-01-独立-25V-42V-12W-PZ | 826001001200 | OP-DY220/12S-300CC-A0-10V电源-12W-36V-PZ | 826001002100 | OP-DY220/12S-300CC-D-DALI电源-12W-36V-PZ | 826001003000 | OP-IDSCC014420B2-01-蓝牙调光电源-12W-36V-PZ |  |  | 需要两个驱动
541013526102 | LGS112208尚II双方有边75-3500K-12W-95-36-哑白 | 有边 | 95 | 36 | 双方 | 12W*2 | 哑白 | 3500K | (75-78)×(145-148) | 84.5×156×98 | 156lm/W | 白+灰 | 826000002600 | OP-IESCC0140360E1-01-独立-25V-42V-12W-PZ | 826001001200 | OP-DY220/12S-300CC-A0-10V电源-12W-36V-PZ | 826001002100 | OP-DY220/12S-300CC-D-DALI电源-12W-36V-PZ | 826001003000 | OP-IDSCC014420B2-01-蓝牙调光电源-12W-36V-PZ |  |  | 需要两个驱动
541013526202 | LGS112208尚II双方有边75-3500K-12W-95-36-镀银 | 有边 | 95 | 36 | 双方 | 12W*2 | 镀银 | 3500K | (75-78)×(145-148) | 84.5×156×98 | 156lm/W | 白+灰 | 826000002600 | OP-IESCC0140360E1-01-独立-25V-42V-12W-PZ | 826001001200 | OP-DY220/12S-300CC-A0-10V电源-12W-36V-PZ | 826001002100 | OP-DY220/12S-300CC-D-DALI电源-12W-36V-PZ | 826001003000 | OP-IDSCC014420B2-01-蓝牙调光电源-12W-36V-PZ |  |  | 需要两个驱动
541013526302 | LGS112208尚II双方有边75-3500K-12W-95-36-哑黑 | 有边 | 95 | 36 | 双方 | 12W*2 | 哑黑 | 3500K | (75-78)×(145-148) | 84.5×156×98 | 156lm/W | 白+灰 | 826000002600 | OP-IESCC0140360E1-01-独立-25V-42V-12W-PZ | 826001001200 | OP-DY220/12S-300CC-A0-10V电源-12W-36V-PZ | 826001002100 | OP-DY220/12S-300CC-D-DALI电源-12W-36V-PZ | 826001003000 | OP-IDSCC014420B2-01-蓝牙调光电源-12W-36V-PZ |  |  | 需要两个驱动
541013526402 | LGS112208尚II双方有边75-4000K-12W-95-36-镀镍 | 有边 | 95 | 36 | 双方 | 12W*2 | 镀镍 | 4000K | (75-78)×(145-148) | 84.5×156×98 | 160lm/W | 白+灰 | 826000002600 | OP-IESCC0140360E1-01-独立-25V-42V-12W-PZ | 826001001200 | OP-DY220/12S-300CC-A0-10V电源-12W-36V-PZ | 826001002100 | OP-DY220/12S-300CC-D-DALI电源-12W-36V-PZ | 826001003000 | OP-IDSCC014420B2-01-蓝牙调光电源-12W-36V-PZ |  |  | 需要两个驱动
541013526702 | LGS112208尚II双方有边75-4000K-12W-95-36-哑黑 | 有边 | 95 | 36 | 双方 | 12W*2 | 哑黑 | 4000K | (75-78)×(145-148) | 84.5×156×98 | 160lm/W | 白+灰 | 826000002600 | OP-IESCC0140360E1-01-独立-25V-42V-12W-PZ | 826001001200 | OP-DY220/12S-300CC-A0-10V电源-12W-36V-PZ | 826001002100 | OP-DY220/12S-300CC-D-DALI电源-12W-36V-PZ | 826001003000 | OP-IDSCC014420B2-01-蓝牙调光电源-12W-36V-PZ |  |  | 需要两个驱动
541013526802 | LGS112208尚II双方有边75-2700K-12W-95-50-镀镍 | 有边 | 95 | 50 | 双方 | 12W*2 | 镀镍 | 2700K | (75-78)×(145-148) | 84.5×156×98 | 148lm/W | 白+灰 | 826000002600 | OP-IESCC0140360E1-01-独立-25V-42V-12W-PZ | 826001001200 | OP-DY220/12S-300CC-A0-10V电源-12W-36V-PZ | 826001002100 | OP-DY220/12S-300CC-D-DALI电源-12W-36V-PZ | 826001003000 | OP-IDSCC014420B2-01-蓝牙调光电源-12W-36V-PZ |  |  | 需要两个驱动
541013526902 | LGS112208尚II双方有边75-2700K-12W-95-50-哑白 | 有边 | 95 | 50 | 双方 | 12W*2 | 哑白 | 2700K | (75-78)×(145-148) | 84.5×156×98 | 148lm/W | 白+灰 | 826000002600 | OP-IESCC0140360E1-01-独立-25V-42V-12W-PZ | 826001001200 | OP-DY220/12S-300CC-A0-10V电源-12W-36V-PZ | 826001002100 | OP-DY220/12S-300CC-D-DALI电源-12W-36V-PZ | 826001003000 | OP-IDSCC014420B2-01-蓝牙调光电源-12W-36V-PZ |  |  | 需要两个驱动
541013527002 | LGS112208尚II双方有边75-2700K-12W-95-50-镀银 | 有边 | 95 | 50 | 双方 | 12W*2 | 镀银 | 2700K | (75-78)×(145-148) | 84.5×156×98 | 148lm/W | 白+灰 | 826000002600 | OP-IESCC0140360E1-01-独立-25V-42V-12W-PZ | 826001001200 | OP-DY220/12S-300CC-A0-10V电源-12W-36V-PZ | 826001002100 | OP-DY220/12S-300CC-D-DALI电源-12W-36V-PZ | 826001003000 | OP-IDSCC014420B2-01-蓝牙调光电源-12W-36V-PZ |  |  | 需要两个驱动
541013527102 | LGS112208尚II双方有边75-2700K-12W-95-50-哑黑 | 有边 | 95 | 50 | 双方 | 12W*2 | 哑黑 | 2700K | (75-78)×(145-148) | 84.5×156×98 | 148lm/W | 白+灰 | 826000002600 | OP-IESCC0140360E1-01-独立-25V-42V-12W-PZ | 826001001200 | OP-DY220/12S-300CC-A0-10V电源-12W-36V-PZ | 826001002100 | OP-DY220/12S-300CC-D-DALI电源-12W-36V-PZ | 826001003000 | OP-IDSCC014420B2-01-蓝牙调光电源-12W-36V-PZ |  |  | 需要两个驱动
541013527602 | LGS112208尚II双方有边75-3500K-12W-95-50-镀镍 | 有边 | 95 | 50 | 双方 | 12W*2 | 镀镍 | 3500K | (75-78)×(145-148) | 84.5×156×98 | 158lm/W | 白+灰 | 826000002600 | OP-IESCC0140360E1-01-独立-25V-42V-12W-PZ | 826001001200 | OP-DY220/12S-300CC-A0-10V电源-12W-36V-PZ | 826001002100 | OP-DY220/12S-300CC-D-DALI电源-12W-36V-PZ | 826001003000 | OP-IDSCC014420B2-01-蓝牙调光电源-12W-36V-PZ |  |  | 需要两个驱动
541013527702 | LGS112208尚II双方有边75-3500K-12W-95-50-哑白 | 有边 | 95 | 50 | 双方 | 12W*2 | 哑白 | 3500K | (75-78)×(145-148) | 84.5×156×98 | 158lm/W | 白+灰 | 826000002600 | OP-IESCC0140360E1-01-独立-25V-42V-12W-PZ | 826001001200 | OP-DY220/12S-300CC-A0-10V电源-12W-36V-PZ | 826001002100 | OP-DY220/12S-300CC-D-DALI电源-12W-36V-PZ | 826001003000 | OP-IDSCC014420B2-01-蓝牙调光电源-12W-36V-PZ |  |  | 需要两个驱动
541013528002 | LGS112208尚II双方有边75-4000K-12W-95-50-镀镍 | 有边 | 95 | 50 | 双方 | 12W*2 | 镀镍 | 4000K | (75-78)×(145-148) | 84.5×156×98 | 162lm/W | 白+灰 | 826000002600 | OP-IESCC0140360E1-01-独立-25V-42V-12W-PZ | 826001001200 | OP-DY220/12S-300CC-A0-10V电源-12W-36V-PZ | 826001002100 | OP-DY220/12S-300CC-D-DALI电源-12W-36V-PZ | 826001003000 | OP-IDSCC014420B2-01-蓝牙调光电源-12W-36V-PZ |  |  | 需要两个驱动
541013528102 | LGS112208尚II双方有边75-4000K-12W-95-50-哑白 | 有边 | 95 | 50 | 双方 | 12W*2 | 哑白 | 4000K | (75-78)×(145-148) | 84.5×156×98 | 162lm/W | 白+灰 | 826000002600 | OP-IESCC0140360E1-01-独立-25V-42V-12W-PZ | 826001001200 | OP-DY220/12S-300CC-A0-10V电源-12W-36V-PZ | 826001002100 | OP-DY220/12S-300CC-D-DALI电源-12W-36V-PZ | 826001003000 | OP-IDSCC014420B2-01-蓝牙调光电源-12W-36V-PZ |  |  | 需要两个驱动
541013528202 | LGS112208尚II双方有边75-4000K-12W-95-50-镀银 | 有边 | 95 | 50 | 双方 | 12W*2 | 镀银 | 4000K | (75-78)×(145-148) | 84.5×156×98 | 162lm/W | 白+灰 | 826000002600 | OP-IESCC0140360E1-01-独立-25V-42V-12W-PZ | 826001001200 | OP-DY220/12S-300CC-A0-10V电源-12W-36V-PZ | 826001002100 | OP-DY220/12S-300CC-D-DALI电源-12W-36V-PZ | 826001003000 | OP-IDSCC014420B2-01-蓝牙调光电源-12W-36V-PZ |  |  | 需要两个驱动
541013528302 | LGS112208尚II双方有边75-4000K-12W-95-50-哑黑 | 有边 | 95 | 50 | 双方 | 12W*2 | 哑黑 | 4000K | (75-78)×(145-148) | 84.5×156×98 | 162lm/W | 白+灰 | 826000002600 | OP-IESCC0140360E1-01-独立-25V-42V-12W-PZ | 826001001200 | OP-DY220/12S-300CC-A0-10V电源-12W-36V-PZ | 826001002100 | OP-DY220/12S-300CC-D-DALI电源-12W-36V-PZ | 826001003000 | OP-IDSCC014420B2-01-蓝牙调光电源-12W-36V-PZ |  |  | 需要两个驱动
541013528502 | LTH24TT01尚II双方有边75-27/57-12W-95-24-哑白 | 有边 | 95 | 24 | 双方 | 12W*2 | 哑白 | 2700-5700K | (75-78)×(145-148) | 84.5×156×98 | 45lm/W | 白+灰 | [8 empty] | 820004011000 | 成品件-OP-IDSCC0140420B2-01-A-调色-12W-36V | 需要两个驱动
541013531102 | LGS109208尚II双方无边75-3000K-9W-95-15-镀镍 | 无边 | 95 | 15 | 双方 | 9W*2 | 镀镍 | 3000K | (75-77)×(147-149) | 112×183×97 | 120lm/W | 白+灰 | 826000002500 | OP-IESCC0070220E1-03-独立-25V-42V-9W-PZ | 826001001100 | OP-DY220/9S-200CC-A0-10V电源-9W-36V-PZ | 826001002000 | OP-DY220/9S-200CC-D-DALI电源-9W-36V-PZ | 826001002900 | OP-IDSCC0070150B2-01-蓝牙调光电源-9W-36V-PZ |  |  | 需要两个驱动
541013531302 | LGS109208尚II双方无边75-3000K-9W-95-15-镀银 | 无边 | 95 | 15 | 双方 | 9W*2 | 镀银 | 3000K | (75-77)×(147-149) | 112×183×97 | 120lm/W | 白+灰 | 826000002500 | OP-IESCC0070220E1-03-独立-25V-42V-9W-PZ | 826001001100 | OP-DY220/9S-200CC-A0-10V电源-9W-36V-PZ | 826001002000 | OP-DY220/9S-200CC-D-DALI电源-9W-36V-PZ | 826001002900 | OP-IDSCC0070150B2-01-蓝牙调光电源-9W-36V-PZ |  |  | 需要两个驱动
541013531702 | LGS109208尚II双方无边75-3500K-9W-95-15-镀银 | 无边 | 95 | 15 | 双方 | 9W*2 | 镀银 | 3500K | (75-77)×(147-149) | 112×183×97 | 122lm/W | 白+灰 | 826000002500 | OP-IESCC0070220E1-03-独立-25V-42V-9W-PZ | 826001001100 | OP-DY220/9S-200CC-A0-10V电源-9W-36V-PZ | 826001002000 | OP-DY220/9S-200CC-D-DALI电源-9W-36V-PZ | 826001002900 | OP-IDSCC0070150B2-01-蓝牙调光电源-9W-36V-PZ |  |  | 需要两个驱动
541013531902 | LGS109208尚II双方无边75-4000K-9W-95-15-镀镍 | 无边 | 95 | 15 | 双方 | 9W*2 | 镀镍 | 4000K | (75-77)×(147-149) | 112×183×97 | 126lm/W | 白+灰 | 826000002500 | OP-IESCC0070220E1-03-独立-25V-42V-9W-PZ | 826001001100 | OP-DY220/9S-200CC-A0-10V电源-9W-36V-PZ | 826001002000 | OP-DY220/9S-200CC-D-DALI电源-9W-36V-PZ | 826001002900 | OP-IDSCC0070150B2-01-蓝牙调光电源-9W-36V-PZ |  |  | 需要两个驱动
541013532002 | LGS109208尚II双方无边75-4000K-9W-95-15-哑白 | 无边 | 95 | 15 | 双方 | 9W*2 | 哑白 | 4000K | (75-77)×(147-149) | 112×183×97 | 126lm/W | 白+灰 | 826000002500 | OP-IESCC0070220E1-03-独立-25V-42V-9W-PZ | 826001001100 | OP-DY220/9S-200CC-A0-10V电源-9W-36V-PZ | 826001002000 | OP-DY220/9S-200CC-D-DALI电源-9W-36V-PZ | 826001002900 | OP-IDSCC0070150B2-01-蓝牙调光电源-9W-36V-PZ |  |  | 需要两个驱动
541013502502 | LGS109116尚II方无边75-3000K-9W-95-50-哑白 | 无边 | 95 | 50 | 方 | 9W | 哑白 | 3000K | (75-77)×(75-77) | 112×112×97 | 76lm/W | 白+灰 | 826000002500 | OP-IESCC0070220E1-03-独立-25V-42V-9W-PZ | 826001001100 | OP-DY220/9S-200CC-A0-10V电源-9W-36V-PZ | 826001002000 | OP-DY220/9S-200CC-D-DALI电源-9W-36V-PZ | 826001002900 | OP-IDSCC0070150B2-01-蓝牙调光电源-9W-36V-PZ
541013502602 | LGS109116尚II方无边75-3000K-9W-95-50-镀银 | 无边 | 95 | 50 | 方 | 9W | 镀银 | 3000K | (75-77)×(75-77) | 112×112×97 | 76lm/W | 白+灰 | 826000002500 | OP-IESCC0070220E1-03-独立-25V-42V-9W-PZ | 826001001100 | OP-DY220/9S-200CC-A0-10V电源-9W-36V-PZ | 826001002000 | OP-DY220/9S-200CC-D-DALI电源-9W-36V-PZ | 826001002900 | OP-IDSCC0070150B2-01-蓝牙调光电源-9W-36V-PZ
541013502902 | LGS109116尚II方无边75-3500K-9W-95-50-哑白 | 无边 | 95 | 50 | 方 | 9W | 哑白 | 3500K | (75-77)×(75-77) | 112×112×97 | 79lm/W | 白+灰 | 826000002500 | OP-IESCC0070220E1-03-独立-25V-42V-9W-PZ | 826001001100 | OP-DY220/9S-200CC-A0-10V电源-9W-36V-PZ | 826001002000 | OP-DY220/9S-200CC-D-DALI电源-9W-36V-PZ | 826001002900 | OP-IDSCC0070150B2-01-蓝牙调光电源-9W-36V-PZ
541013503002 | LGS109116尚II方无边75-3500K-9W-95-50-镀银 | 无边 | 95 | 50 | 方 | 9W | 镀银 | 3500K | (75-77)×(75-77) | 112×112×97 | 79lm/W | 白+灰 | 826000002500 | OP-IESCC0070220E1-03-独立-25V-42V-9W-PZ | 826001001100 | OP-DY220/9S-200CC-A0-10V电源-9W-36V-PZ | 826001002000 | OP-DY220/9S-200CC-D-DALI电源-9W-36V-PZ | 826001002900 | OP-IDSCC0070150B2-01-蓝牙调光电源-9W-36V-PZ
541013503102 | LGS109116尚II方无边75-3500K-9W-95-50-哑黑 | 无边 | 95 | 50 | 方 | 9W | 哑黑 | 3500K | (75-77)×(75-77) | 112×112×97 | 79lm/W | 白+灰 | 826000002500 | OP-IESCC0070220E1-03-独立-25V-42V-9W-PZ | 826001001100 | OP-DY220/9S-200CC-A0-10V电源-9W-36V-PZ | 826001002000 | OP-DY220/9S-200CC-D-DALI电源-9W-36V-PZ | 826001002900 | OP-IDSCC0070150B2-01-蓝牙调光电源-9W-36V-PZ
541013504102 | LGS112109尚II方无边75-3000K-12W-95-15-哑白 | 无边 | 95 | 15 | 方 | 12W | 哑白 | 3000K | (75-77)×(75-77) | 112×112×97 | 70lm/W | 白+灰 | 826000002600 | OP-IESCC0140360E1-01-独立-25V-42V-12W-PZ | 826001001200 | OP-DY220/12S-300CC-A0-10V电源-12W-36V-PZ | 826001002100 | OP-DY220/12S-300CC-D-DALI电源-12W-36V-PZ | 826001003000 | OP-IDSCC014420B2-01-蓝牙调光电源-12W-36V-PZ
541013504202 | LGS112109尚II方无边75-3000K-12W-95-15-镀银 | 无边 | 95 | 15 | 方 | 12W | 镀银 | 3000K | (75-77)×(75-77) | 112×112×97 | 70lm/W | 白+灰 | 826000002600 | OP-IESCC0140360E1-01-独立-25V-42V-12W-PZ | 826001001200 | OP-DY220/12S-300CC-A0-10V电源-12W-36V-PZ | 826001002100 | OP-DY220/12S-300CC-D-DALI电源-12W-36V-PZ | 826001003000 | OP-IDSCC014420B2-01-蓝牙调光电源-12W-36V-PZ
541013504702 | LGS112109尚II方无边75-3500K-12W-95-15-哑黑 | 无边 | 95 | 15 | 方 | 12W | 哑黑 | 3500K | (75-77)×(75-77) | 112×112×97 | 72lm/W | 白+灰 | 826000002600 | OP-IESCC0140360E1-01-独立-25V-42V-12W-PZ | 826001001200 | OP-DY220/12S-300CC-A0-10V电源-12W-36V-PZ | 826001002100 | OP-DY220/12S-300CC-D-DALI电源-12W-36V-PZ | 826001003000 | OP-IDSCC014420B2-01-蓝牙调光电源-12W-36V-PZ
541013508502 | LGS112109尚II方无边75-2700K-12W-95-50-哑白 | 无边 | 95 | 50 | 方 | 12W | 哑白 | 2700K | (75-77)×(75-77) | 112×112×97 | 74lm/W | 白+灰 | 826000002600 | OP-IESCC0140360E1-01-独立-25V-42V-12W-PZ | 826001001200 | OP-DY220/12S-300CC-A0-10V电源-12W-36V-PZ | 826001002100 | OP-DY220/12S-300CC-D-DALI电源-12W-36V-PZ | 826001003000 | OP-IDSCC014420B2-01-蓝牙调光电源-12W-36V-PZ
541013509202 | LGS112109尚II方无边75-3500K-12W-95-50-镀镍 | 无边 | 95 | 50 | 方 | 12W | 镀镍 | 3500K | (75-77)×(75-77) | 112×112×97 | 79lm/W | 白+灰 | 826000002600 | OP-IESCC0140360E1-01-独立-25V-42V-12W-PZ | 826001001200 | OP-DY220/12S-300CC-A0-10V电源-12W-36V-PZ | 826001002100 | OP-DY220/12S-300CC-D-DALI电源-12W-36V-PZ | 826001003000 | OP-IDSCC014420B2-01-蓝牙调光电源-12W-36V-PZ
541013512602 | LTH1801尚II双方有边75-2700K-9W-95-15-镀银 | 有边 | 95 | 15 | 双方 | 9W*2 | 镀银 | 2700K | (75-78)×(145-148) | 84.5×156×98 | 116lm/W | 白+灰 | 826000002500 | OP-IESCC0070220E1-03-独立-25V-42V-9W-PZ | 826001001100 | OP-DY220/9S-200CC-A0-10V电源-9W-36V-PZ | 826001002000 | OP-DY220/9S-200CC-D-DALI电源-9W-36V-PZ | 826001002900 | OP-IDSCC0070150B2-01-蓝牙调光电源-9W-36V-PZ |  |  | 需要两个驱动
541013520502 | LTH1801尚II双方有边75-2700K-9W-95-36-哑白 | 有边 | 95 | 36 | 双方 | 9W*2 | 哑白 | 2700K | (75-78)×(145-148) | 84.5×156×98 | 144lm/W | 白+灰 | 826000002500 | OP-IESCC0070220E1-03-独立-25V-42V-9W-PZ | 826001001100 | OP-DY220/9S-200CC-A0-10V电源-9W-36V-PZ | 826001002000 | OP-DY220/9S-200CC-D-DALI电源-9W-36V-PZ | 826001002900 | OP-IDSCC0070150B2-01-蓝牙调光电源-9W-36V-PZ |  |  | 需要两个驱动
541013551702 | LTH1801尚II双方有边75-4000K-9W-95-50-镀银 | 有边 | 95 | 50 | 双方 | 9W*2 | 镀银 | 4000K | (75-78)×(145-148) | 84.5×156×98 | 162lm/W | 白+灰 | 826000002500 | OP-IESCC0070220E1-03-独立-25V-42V-9W-PZ | 826001001100 | OP-DY220/9S-200CC-A0-10V电源-9W-36V-PZ | 826001002000 | OP-DY220/9S-200CC-D-DALI电源-9W-36V-PZ | 826001002900 | OP-IDSCC0070150B2-01-蓝牙调光电源-9W-36V-PZ |  |  | 需要两个驱动
541013523602 | LGS112208尚II双方有边75-2700K-12W-95-24-镀镍 | 有边 | 95 | 24 | 双方 | 12W*2 | 镀镍 | 2700K | (75-78)×(145-148) | 84.5×156×98 | 140lm/W | 白+灰 | 826000002600 | OP-IESCC0140360E1-01-独立-25V-42V-12W-PZ | 826001001200 | OP-DY220/12S-300CC-A0-10V电源-12W-36V-PZ | 826001002100 | OP-DY220/12S-300CC-D-DALI电源-12W-36V-PZ | 826001003000 | OP-IDSCC014420B2-01-蓝牙调光电源-12W-36V-PZ |  |  | 需要两个驱动
541013523802 | LGS112208尚II双方有边75-2700K-12W-95-24-镀银 | 有边 | 95 | 24 | 双方 | 12W*2 | 镀银 | 2700K | (75-78)×(145-148) | 84.5×156×98 | 140lm/W | 白+灰 | 826000002600 | OP-IESCC0140360E1-01-独立-25V-42V-12W-PZ | 826001001200 | OP-DY220/12S-300CC-A0-10V电源-12W-36V-PZ | 826001002100 | OP-DY220/12S-300CC-D-DALI电源-12W-36V-PZ | 826001003000 | OP-IDSCC014420B2-01-蓝牙调光电源-12W-36V-PZ |  |  | 需要两个驱动
541013523902 | LGS112208尚II双方有边75-2700K-12W-95-24-哑黑 | 有边 | 95 | 24 | 双方 | 12W*2 | 哑黑 | 2700K | (75-78)×(145-148) | 84.5×156×98 | 140lm/W | 白+灰 | 826000002600 | OP-IESCC0140360E1-01-独立-25V-42V-12W-PZ | 826001001200 | OP-DY220/12S-300CC-A0-10V电源-12W-36V-PZ | 826001002100 | OP-DY220/12S-300CC-D-DALI电源-12W-36V-PZ | 826001003000 | OP-IDSCC014420B2-01-蓝牙调光电源-12W-36V-PZ |  |  | 需要两个驱动
541013524002 | LGS112208尚II双方有边75-3000K-12W-95-24-镀镍 | 有边 | 95 | 24 | 双方 | 12W*2 | 镀镍 | 3000K | (75-78)×(145-148) | 84.5×156×98 | 146lm/W | 白+灰 | 826000002600 | OP-IESCC0140360E1-01-独立-25V-42V-12W-PZ | 826001001200 | OP-DY220/12S-300CC-A0-10V电源-12W-36V-PZ | 826001002100 | OP-DY220/12S-300CC-D-DALI电源-12W-36V-PZ | 826001003000 | OP-IDSCC014420B2-01-蓝牙调光电源-12W-36V-PZ |  |  | 需要两个驱动
541013526602 | LGS112208尚II双方有边75-4000K-12W-95-36-镀银 | 有边 | 95 | 36 | 双方 | 12W*2 | 镀银 | 4000K | (75-78)×(145-148) | 84.5×156×98 | 160lm/W | 白+灰 | 826000002600 | OP-IESCC0140360E1-01-独立-25V-42V-12W-PZ | 826001001200 | OP-DY220/12S-300CC-A0-10V电源-12W-36V-PZ | 826001002100 | OP-DY220/12S-300CC-D-DALI电源-12W-36V-PZ | 826001003000 | OP-IDSCC014420B2-01-蓝牙调光电源-12W-36V-PZ |  |  | 需要两个驱动
541013527402 | LGS112208尚II双方有边75-3000K-12W-95-50-镀银 | 有边 | 95 | 50 | 双方 | 12W*2 | 镀银 | 3000K | (75-78)×(145-148) | 84.5×156×98 | 152lm/W | 白+灰 | 826000002600 | OP-IESCC0140360E1-01-独立-25V-42V-12W-PZ | 826001001200 | OP-DY220/12S-300CC-A0-10V电源-12W-36V-PZ | 826001002100 | OP-DY220/12S-300CC-D-DALI电源-12W-36V-PZ | 826001003000 | OP-IDSCC014420B2-01-蓝牙调光电源-12W-36V-PZ |  |  | 需要两个驱动
541013528602 | LTH24TT01尚II双方有边75-27/57-12W-95-24-镀银 | 有边 | 95 | 24 | 双方 | 12W*2 | 镀银 | 2700-5700K | (75-78)×(145-148) | 84.5×156×98 | 45lm/W | 白+灰 | [8 empty] | 820004011000 | 成品件-OP-IDSCC0140420B2-01-A-调色-12W-36V | 需要两个驱动
541013528802 | LTH24TT01尚II双方有边75-27/57-12W-95-36-镀镍 | 有边 | 95 | 36 | 双方 | 12W*2 | 镀镍 | 2700-5700K | (75-78)×(145-148) | 84.5×156×98 | 45lm/W | 白+灰 | [8 empty] | 820004011000 | 成品件-OP-IDSCC0140420B2-01-A-调色-12W-36V | 需要两个驱动
541013529102 | LTH24TT01尚II双方有边75-27/57-12W-95-36-哑黑 | 有边 | 95 | 36 | 双方 | 12W*2 | 哑黑 | 2700-5700K | (75-78)×(145-148) | 84.5×156×98 | 45lm/W | 白+灰 | [8 empty] | 820004011000 | 成品件-OP-IDSCC0140420B2-01-A-调色-12W-36V | 需要两个驱动
541013531502 | LGS109208尚II双方无边75-3500K-9W-95-15-镀镍 | 无边 | 95 | 15 | 双方 | 9W*2 | 镀镍 | 3500K | (75-77)×(147-149) | 112×183×97 | 122lm/W | 白+灰 | 826000002500 | OP-IESCC0070220E1-03-独立-25V-42V-9W-PZ | 826001001100 | OP-DY220/9S-200CC-A0-10V电源-9W-36V-PZ | 826001002000 | OP-DY220/9S-200CC-D-DALI电源-9W-36V-PZ | 826001002900 | OP-IDSCC0070150B2-01-蓝牙调光电源-9W-36V-PZ |  |  | 需要两个驱动
541013531602 | LGS109208尚II双方无边75-3500K-9W-95-15-哑白 | 无边 | 95 | 15 | 双方 | 9W*2 | 哑白 | 3500K | (75-77)×(147-149) | 112×183×97 | 122lm/W | 白+灰 | 826000002500 | OP-IESCC0070220E1-03-独立-25V-42V-9W-PZ | 826001001100 | OP-DY220/9S-200CC-A0-10V电源-9W-36V-PZ | 826001002000 | OP-DY220/9S-200CC-D-DALI电源-9W-36V-PZ | 826001002900 | OP-IDSCC0070150B2-01-蓝牙调光电源-9W-36V-PZ |  |  | 需要两个驱动
541013531802 | LGS109208尚II双方无边75-3500K-9W-95-15-哑黑 | 无边 | 95 | 15 | 双方 | 9W*2 | 哑黑 | 3500K | (75-77)×(147-149) | 112×183×97 | 122lm/W | 白+灰 | 826000002500 | OP-IESCC0070220E1-03-独立-25V-42V-9W-PZ | 826001001100 | OP-DY220/9S-200CC-A0-10V电源-9W-36V-PZ | 826001002000 | OP-DY220/9S-200CC-D-DALI电源-9W-36V-PZ | 826001002900 | OP-IDSCC0070150B2-01-蓝牙调光电源-9W-36V-PZ |  |  | 需要两个驱动
541013532102 | LGS109208尚II双方无边75-4000K-9W-95-15-镀银 | 无边 | 95 | 15 | 双方 | 9W*2 | 镀银 | 4000K | (75-77)×(147-149) | 112×183×97 | 126lm/W | 白+灰 | 826000002500 | OP-IESCC0070220E1-03-独立-25V-42V-9W-PZ | 826001001100 | OP-DY220/9S-200CC-A0-10V电源-9W-36V-PZ | 826001002000 | OP-DY220/9S-200CC-D-DALI电源-9W-36V-PZ | 826001002900 | OP-IDSCC0070150B2-01-蓝牙调光电源-9W-36V-PZ |  |  | 需要两个驱动
541013532202 | LGS109208尚II双方无边75-4000K-9W-95-15-哑黑 | 无边 | 95 | 15 | 双方 | 9W*2 | 哑黑 | 4000K | (75-77)×(147-149) | 112×183×97 | 126lm/W | 白+灰 | 826000002500 | OP-IESCC0070220E1-03-独立-25V-42V-9W-PZ | 826001001100 | OP-DY220/9S-200CC-A0-10V电源-9W-36V-PZ | 826001002000 | OP-DY220/9S-200CC-D-DALI电源-9W-36V-PZ | 826001002900 | OP-IDSCC0070150B2-01-蓝牙调光电源-9W-36V-PZ |  |  | 需要两个驱动
541013503602 | LGS112109尚II方无边75-2700K-12W-95-15-镀镍 | 无边 | 95 | 15 | 方 | 12W | 镀镍 | 2700K | (75-77)×(75-77) | 112×112×97 | 68lm/W | 白+灰 | 826000002600 | OP-IESCC0140360E1-01-独立-25V-42V-12W-PZ | 826001001200 | OP-DY220/12S-300CC-A0-10V电源-12W-36V-PZ | 826001002100 | OP-DY220/12S-300CC-D-DALI电源-12W-36V-PZ | 826001003000 | OP-IDSCC014420B2-01-蓝牙调光电源-12W-36V-PZ
541013507102 | LGS112109尚II方无边75-2700K-12W-95-36-哑黑 | 无边 | 95 | 36 | 方 | 12W | 哑黑 | 2700K | (75-77)×(75-77) | 112×112×97 | 72lm/W | 白+灰 | 826000002600 | OP-IESCC0140360E1-01-独立-25V-42V-12W-PZ | 826001001200 | OP-DY220/12S-300CC-A0-10V电源-12W-36V-PZ | 826001002100 | OP-DY220/12S-300CC-D-DALI电源-12W-36V-PZ | 826001003000 | OP-IDSCC014420B2-01-蓝牙调光电源-12W-36V-PZ
541013509302 | LGS112109尚II方无边75-3500K-12W-95-50-哑白 | 无边 | 95 | 50 | 方 | 12W | 哑白 | 3500K | (75-77)×(75-77) | 112×112×97 | 79lm/W | 白+灰 | 826000002600 | OP-IESCC0140360E1-01-独立-25V-42V-12W-PZ | 826001001200 | OP-DY220/12S-300CC-A0-10V电源-12W-36V-PZ | 826001002100 | OP-DY220/12S-300CC-D-DALI电源-12W-36V-PZ | 826001003000 | OP-IDSCC014420B2-01-蓝牙调光电源-12W-36V-PZ
541013509502 | LGS112109尚II方无边75-3500K-12W-95-50-哑黑 | 无边 | 95 | 50 | 方 | 12W | 哑黑 | 3500K | (75-77)×(75-77) | 112×112×97 | 79lm/W | 白+灰 | 826000002600 | OP-IESCC0140360E1-01-独立-25V-42V-12W-PZ | 826001001200 | OP-DY220/12S-300CC-A0-10V电源-12W-36V-PZ | 826001002100 | OP-DY220/12S-300CC-D-DALI电源-12W-36V-PZ | 826001003000 | OP-IDSCC014420B2-01-蓝牙调光电源-12W-36V-PZ
541013509802 | LGS112109尚II方无边75-4000K-12W-95-50-镀银 | 无边 | 95 | 50 | 方 | 12W | 镀银 | 4000K | (75-77)×(75-77) | 112×112×97 | 81lm/W | 白+灰 | 826000002600 | OP-IESCC0140360E1-01-独立-25V-42V-12W-PZ | 826001001200 | OP-DY220/12S-300CC-A0-10V电源-12W-36V-PZ | 826001002100 | OP-DY220/12S-300CC-D-DALI电源-12W-36V-PZ | 826001003000 | OP-IDSCC014420B2-01-蓝牙调光电源-12W-36V-PZ
541013509902 | LGS112109尚II方无边75-4000K-12W-95-50-哑黑 | 无边 | 95 | 50 | 方 | 12W | 哑黑 | 4000K | (75-77)×(75-77) | 112×112×97 | 81lm/W | 白+灰 | 826000002600 | OP-IESCC0140360E1-01-独立-25V-42V-12W-PZ | 826001001200 | OP-DY220/12S-300CC-A0-10V电源-12W-36V-PZ | 826001002100 | OP-DY220/12S-300CC-D-DALI电源-12W-36V-PZ | 826001003000 | OP-IDSCC014420B2-01-蓝牙调光电源-12W-36V-PZ
541013510602 | LGS112110尚II方无边75-27/57-12W-95-36-镀银 | 无边 | 95 | 36 | 方 | 12W | 镀银 | 2700-5700K | (75-77)×(75-77) | 112×112×97 | 45lm/W | 白+灰 | [8 empty] | 820004011000 | 成品件-OP-IDSCC0140420B2-01-A-调色-12W-36V
541013512802 | LTH1801尚II双方有边75-3000K-9W-95-15-镀镍 | 有边 | 95 | 15 | 双方 | 9W*2 | 镀镍 | 3000K | (75-78)×(145-148) | 84.5×156×98 | 120lm/W | 白+灰 | 826000002500 | OP-IESCC0070220E1-03-独立-25V-42V-9W-PZ | 826001001100 | OP-DY220/9S-200CC-A0-10V电源-9W-36V-PZ | 826001002000 | OP-DY220/9S-200CC-D-DALI电源-9W-36V-PZ | 826001002900 | OP-IDSCC0070150B2-01-蓝牙调光电源-9W-36V-PZ |  |  | 需要两个驱动
541013513302 | LTH1801尚II双方有边75-3500K-9W-95-15-哑白 | 有边 | 95 | 15 | 双方 | 9W*2 | 哑白 | 3500K | (75-78)×(145-148) | 84.5×156×98 | 122lm/W | 白+灰 | 826000002500 | OP-IESCC0070220E1-03-独立-25V-42V-9W-PZ | 826001001100 | OP-DY220/9S-200CC-A0-10V电源-9W-36V-PZ | 826001002000 | OP-DY220/9S-200CC-D-DALI电源-9W-36V-PZ | 826001002900 | OP-IDSCC0070150B2-01-蓝牙调光电源-9W-36V-PZ |  |  | 需要两个驱动
541013513802 | LTH1801尚II双方有边75-4000K-9W-95-15-镀银 | 有边 | 95 | 15 | 双方 | 9W*2 | 镀银 | 4000K | (75-78)×(145-148) | 84.5×156×98 | 126lm/W | 白+灰 | 826000002500 | OP-IESCC0070220E1-03-独立-25V-42V-9W-PZ | 826001001100 | OP-DY220/9S-200CC-A0-10V电源-9W-36V-PZ | 826001002000 | OP-DY220/9S-200CC-D-DALI电源-9W-36V-PZ | 826001002900 | OP-IDSCC0070150B2-01-蓝牙调光电源-9W-36V-PZ |  |  | 需要两个驱动
541013513902 | LTH1801尚II双方有边75-4000K-9W-95-15-哑黑 | 有边 | 95 | 15 | 双方 | 9W*2 | 哑黑 | 4000K | (75-78)×(145-148) | 84.5×156×98 | 126lm/W | 白+灰 | 826000002500 | OP-IESCC0070220E1-03-独立-25V-42V-9W-PZ | 826001001100 | OP-DY220/9S-200CC-A0-10V电源-9W-36V-PZ | 826001002000 | OP-DY220/9S-200CC-D-DALI电源-9W-36V-PZ | 826001002900 | OP-IDSCC0070150B2-01-蓝牙调光电源-9W-36V-PZ |  |  | 需要两个驱动
541013519002 | LTH1801尚II双方有边75-2700K-9W-95-24-镀银 | 有边 | 95 | 24 | 双方 | 9W*2 | 镀银 | 2700K | (75-78)×(145-148) | 84.5×156×98 | 140lm/W | 白+灰 | 826000002500 | OP-IESCC0070220E1-03-独立-25V-42V-9W-PZ | 826001001100 | OP-DY220/9S-200CC-A0-10V电源-9W-36V-PZ | 826001002000 | OP-DY220/9S-200CC-D-DALI电源-9W-36V-PZ | 826001002900 | OP-IDSCC0070150B2-01-蓝牙调光电源-9W-36V-PZ |  |  | 需要两个驱动
541013519202 | LTH1801尚II双方有边75-3000K-9W-95-24-镀镍 | 有边 | 95 | 24 | 双方 | 9W*2 | 镀镍 | 3000K | (75-78)×(145-148) | 84.5×156×98 | 146lm/W | 白+灰 | 826000002500 | OP-IESCC0070220E1-03-独立-25V-42V-9W-PZ | 826001001100 | OP-DY220/9S-200CC-A0-10V电源-9W-36V-PZ | 826001002000 | OP-DY220/9S-200CC-D-DALI电源-9W-36V-PZ | 826001002900 | OP-IDSCC0070150B2-01-蓝牙调光电源-9W-36V-PZ |  |  | 需要两个驱动
541013519602 | LTH1801尚II双方有边75-3500K-9W-95-24-镀镍 | 有边 | 95 | 24 | 双方 | 9W*2 | 镀镍 | 3500K | (75-78)×(145-148) | 84.5×156×98 | 154lm/W | 白+灰 | 826000002500 | OP-IESCC0070220E1-03-独立-25V-42V-9W-PZ | 826001001100 | OP-DY220/9S-200CC-A0-10V电源-9W-36V-PZ | 826001002000 | OP-DY220/9S-200CC-D-DALI电源-9W-36V-PZ | 826001002900 | OP-IDSCC0070150B2-01-蓝牙调光电源-9W-36V-PZ |  |  | 需要两个驱动
541013537302 | LGS109208尚II双方无边75-2700K-9W-95-24-镀银 | 无边 | 95 | 24 | 双方 | 9W*2 | 镀银 | 2700K | (75-77)×(147-149) | 112×183×97 | 140lm/W | 白+灰 | 826000002500 | OP-IESCC0070220E1-03-独立-25V-42V-9W-PZ | 826001001100 | OP-DY220/9S-200CC-A0-10V电源-9W-36V-PZ | 826001002000 | OP-DY220/9S-200CC-D-DALI电源-9W-36V-PZ | 826001002900 | OP-IDSCC0070150B2-01-蓝牙调光电源-9W-36V-PZ |  |  | 需要两个驱动
541013537402 | LGS109208尚II双方无边75-2700K-9W-95-24-哑黑 | 无边 | 95 | 24 | 双方 | 9W*2 | 哑黑 | 2700K | (75-77)×(147-149) | 112×183×97 | 140lm/W | 白+灰 | 826000002500 | OP-IESCC0070220E1-03-独立-25V-42V-9W-PZ | 826001001100 | OP-DY220/9S-200CC-A0-10V电源-9W-36V-PZ | 826001002000 | OP-DY220/9S-200CC-D-DALI电源-9W-36V-PZ | 826001002900 | OP-IDSCC0070150B2-01-蓝牙调光电源-9W-36V-PZ |  |  | 需要两个驱动
541013537502 | LGS109208尚II双方无边75-3000K-9W-95-24-镀镍 | 无边 | 95 | 24 | 双方 | 9W*2 | 镀镍 | 3000K | (75-77)×(147-149) | 112×183×97 | 146lm/W | 白+灰 | 826000002500 | OP-IESCC0070220E1-03-独立-25V-42V-9W-PZ | 826001001100 | OP-DY220/9S-200CC-A0-10V电源-9W-36V-PZ | 826001002000 | OP-DY220/9S-200CC-D-DALI电源-9W-36V-PZ | 826001002900 | OP-IDSCC0070150B2-01-蓝牙调光电源-9W-36V-PZ |  |  | 需要两个驱动
541013537602 | LGS109208尚II双方无边75-3000K-9W-95-24-哑白 | 无边 | 95 | 24 | 双方 | 9W*2 | 哑白 | 3000K | (75-77)×(147-149) | 112×183×97 | 146lm/W | 白+灰 | 826000002500 | OP-IESCC0070220E1-03-独立-25V-42V-9W-PZ | 826001001100 | OP-DY220/9S-200CC-A0-10V电源-9W-36V-PZ | 826001002000 | OP-DY220/9S-200CC-D-DALI电源-9W-36V-PZ | 826001002900 | OP-IDSCC0070150B2-01-蓝牙调光电源-9W-36V-PZ |  |  | 需要两个驱动
541013537702 | LGS109208尚II双方无边75-3000K-9W-95-24-镀银 | 无边 | 95 | 24 | 双方 | 9W*2 | 镀银 | 3000K | (75-77)×(147-149) | 112×183×97 | 146lm/W | 白+灰 | 826000002500 | OP-IESCC0070220E1-03-独立-25V-42V-9W-PZ | 826001001100 | OP-DY220/9S-200CC-A0-10V电源-9W-36V-PZ | 826001002000 | OP-DY220/9S-200CC-D-DALI电源-9W-36V-PZ | 826001002900 | OP-IDSCC0070150B2-01-蓝牙调光电源-9W-36V-PZ |  |  | 需要两个驱动
541013537902 | LGS109208尚II双方无边75-3500K-9W-95-24-镀镍 | 无边 | 95 | 24 | 双方 | 9W*2 | 镀镍 | 3500K | (75-77)×(147-149) | 112×183×97 | 154lm/W | 白+灰 | 826000002500 | OP-IESCC0070220E1-03-独立-25V-42V-9W-PZ | 826001001100 | OP-DY220/9S-200CC-A0-10V电源-9W-36V-PZ | 826001002000 | OP-DY220/9S-200CC-D-DALI电源-9W-36V-PZ | 826001002900 | OP-IDSCC0070150B2-01-蓝牙调光电源-9W-36V-PZ |  |  | 需要两个驱动
541013538002 | LGS109208尚II双方无边75-3500K-9W-95-24-哑白 | 无边 | 95 | 24 | 双方 | 9W*2 | 哑白 | 3500K | (75-77)×(147-149) | 112×183×97 | 154lm/W | 白+灰 | 826000002500 | OP-IESCC0070220E1-03-独立-25V-42V-9W-PZ | 826001001100 | OP-DY220/9S-200CC-A0-10V电源-9W-36V-PZ | 826001002000 | OP-DY220/9S-200CC-D-DALI电源-9W-36V-PZ | 826001002900 | OP-IDSCC0070150B2-01-蓝牙调光电源-9W-36V-PZ |  |  | 需要两个驱动
541013538202 | LGS109208尚II双方无边75-3500K-9W-95-24-哑黑 | 无边 | 95 | 24 | 双方 | 9W*2 | 哑黑 | 3500K | (75-77)×(147-149) | 112×183×97 | 154lm/W | 白+灰 | 826000002500 | OP-IESCC0070220E1-03-独立-25V-42V-9W-PZ | 826001001100 | OP-DY220/9S-200CC-A0-10V电源-9W-36V-PZ | 826001002000 | OP-DY220/9S-200CC-D-DALI电源-9W-36V-PZ | 826001002900 | OP-IDSCC0070150B2-01-蓝牙调光电源-9W-36V-PZ |  |  | 需要两个驱动
541013538402 | LGS109208尚II双方无边75-4000K-9W-95-24-哑白 | 无边 | 95 | 24 | 双方 | 9W*2 | 哑白 | 4000K | (75-77)×(147-149) | 112×183×97 | 158lm/W | 白+灰 | 826000002500 | OP-IESCC0070220E1-03-独立-25V-42V-9W-PZ | 826001001100 | OP-DY220/9S-200CC-A0-10V电源-9W-36V-PZ | 826001002000 | OP-DY220/9S-200CC-D-DALI电源-9W-36V-PZ | 826001002900 | OP-IDSCC0070150B2-01-蓝牙调光电源-9W-36V-PZ |  |  | 需要两个驱动
541013538502 | LGS109208尚II双方无边75-4000K-9W-95-24-镀银 | 无边 | 95 | 24 | 双方 | 9W*2 | 镀银 | 4000K | (75-77)×(147-149) | 112×183×97 | 158lm/W | 白+灰 | 826000002500 | OP-IESCC0070220E1-03-独立-25V-42V-9W-PZ | 826001001100 | OP-DY220/9S-200CC-A0-10V电源-9W-36V-PZ | 826001002000 | OP-DY220/9S-200CC-D-DALI电源-9W-36V-PZ | 826001002900 | OP-IDSCC0070150B2-01-蓝牙调光电源-9W-36V-PZ |  |  | 需要两个驱动
541013538802 | LGS109208尚II双方无边75-2700K-9W-95-36-哑白 | 无边 | 95 | 36 | 双方 | 9W*2 | 哑白 | 2700K | (75-77)×(147-149) | 112×183×97 | 144lm/W | 白+灰 | 826000002500 | OP-IESCC0070220E1-03-独立-25V-42V-9W-PZ | 826001001100 | OP-DY220/9S-200CC-A0-10V电源-9W-36V-PZ | 826001002000 | OP-DY220/9S-200CC-D-DALI电源-9W-36V-PZ | 826001002900 | OP-IDSCC0070150B2-01-蓝牙调光电源-9W-36V-PZ |  |  | 需要两个驱动
541013538902 | LGS109208尚II双方无边75-2700K-9W-95-36-镀银 | 无边 | 95 | 36 | 双方 | 9W*2 | 镀银 | 2700K | (75-77)×(147-149) | 112×183×97 | 144lm/W | 白+灰 | 826000002500 | OP-IESCC0070220E1-03-独立-25V-42V-9W-PZ | 826001001100 | OP-DY220/9S-200CC-A0-10V电源-9W-36V-PZ | 826001002000 | OP-DY220/9S-200CC-D-DALI电源-9W-36V-PZ | 826001002900 | OP-IDSCC0070150B2-01-蓝牙调光电源-9W-36V-PZ |  |  | 需要两个驱动
541013539002 | LGS109208尚II双方无边75-2700K-9W-95-36-哑黑 | 无边 | 95 | 36 | 双方 | 9W*2 | 哑黑 | 2700K | (75-77)×(147-149) | 112×183×97 | 144lm/W | 白+灰 | 826000002500 | OP-IESCC0070220E1-03-独立-25V-42V-9W-PZ | 826001001100 | OP-DY220/9S-200CC-A0-10V电源-9W-36V-PZ | 826001002000 | OP-DY220/9S-200CC-D-DALI电源-9W-36V-PZ | 826001002900 | OP-IDSCC0070150B2-01-蓝牙调光电源-9W-36V-PZ |  |  | 需要两个驱动
541013539102 | LGS109208尚II双方无边75-3000K-9W-95-36-镀镍 | 无边 | 95 | 36 | 双方 | 9W*2 | 镀镍 | 3000K | (75-77)×(147-149) | 112×183×97 | 150lm/W | 白+灰 | 826000002500 | OP-IESCC0070220E1-03-独立-25V-42V-9W-PZ | 826001001100 | OP-DY220/9S-200CC-A0-10V电源-9W-36V-PZ | 826001002000 | OP-DY220/9S-200CC-D-DALI电源-9W-36V-PZ | 826001002900 | OP-IDSCC0070150B2-01-蓝牙调光电源-9W-36V-PZ |  |  | 需要两个驱动
541013539202 | LGS109208尚II双方无边75-3000K-9W-95-36-哑白 | 无边 | 95 | 36 | 双方 | 9W*2 | 哑白 | 3000K | (75-77)×(147-149) | 112×183×97 | 150lm/W | 白+灰 | 826000002500 | OP-IESCC0070220E1-03-独立-25V-42V-9W-PZ | 826001001100 | OP-DY220/9S-200CC-A0-10V电源-9W-36V-PZ | 826001002000 | OP-DY220/9S-200CC-D-DALI电源-9W-36V-PZ | 826001002900 | OP-IDSCC0070150B2-01-蓝牙调光电源-9W-36V-PZ |  |  | 需要两个驱动
541013539302 | LGS109208尚II双方无边75-3000K-9W-95-36-镀银 | 无边 | 95 | 36 | 双方 | 9W*2 | 镀银 | 3000K | (75-77)×(147-149) | 112×183×97 | 150lm/W | 白+灰 | 826000002500 | OP-IESCC0070220E1-03-独立-25V-42V-9W-PZ | 826001001100 | OP-DY220/9S-200CC-A0-10V电源-9W-36V-PZ | 826001002000 | OP-DY220/9S-200CC-D-DALI电源-9W-36V-PZ | 826001002900 | OP-IDSCC0070150B2-01-蓝牙调光电源-9W-36V-PZ |  |  | 需要两个驱动
541013539402 | LGS109208尚II双方无边75-3000K-9W-95-36-哑黑 | 无边 | 95 | 36 | 双方 | 9W*2 | 哑黑 | 3000K | (75-77)×(147-149) | 112×183×97 | 150lm/W | 白+灰 | 826000002500 | OP-IESCC0070220E1-03-独立-25V-42V-9W-PZ | 826001001100 | OP-DY220/9S-200CC-A0-10V电源-9W-36V-PZ | 826001002000 | OP-DY220/9S-200CC-D-DALI电源-9W-36V-PZ | 826001002900 | OP-IDSCC0070150B2-01-蓝牙调光电源-9W-36V-PZ |  |  | 需要两个驱动
541013539502 | LGS109208尚II双方无边75-3500K-9W-95-36-镀镍 | 无边 | 95 | 36 | 双方 | 9W*2 | 镀镍 | 3500K | (75-77)×(147-149) | 112×183×97 | 156lm/W | 白+灰 | 826000002500 | OP-IESCC0070220E1-03-独立-25V-42V-9W-PZ | 826001001100 | OP-DY220/9S-200CC-A0-10V电源-9W-36V-PZ | 826001002000 | OP-DY220/9S-200CC-D-DALI电源-9W-36V-PZ | 826001002900 | OP-IDSCC0070150B2-01-蓝牙调光电源-9W-36V-PZ |  |  | 需要两个驱动
541013539602 | LGS109208尚II双方无边75-3500K-9W-95-36-哑白 | 无边 | 95 | 36 | 双方 | 9W*2 | 哑白 | 3500K | (75-77)×(147-149) | 112×183×97 | 156lm/W | 白+灰 | 826000002500 | OP-IESCC0070220E1-03-独立-25V-42V-9W-PZ | 826001001100 | OP-DY220/9S-200CC-A0-10V电源-9W-36V-PZ | 826001002000 | OP-DY220/9S-200CC-D-DALI电源-9W-36V-PZ | 826001002900 | OP-IDSCC0070150B2-01-蓝牙调光电源-9W-36V-PZ |  |  | 需要两个驱动
541013539802 | LGS109208尚II双方无边75-3500K-9W-95-36-哑黑 | 无边 | 95 | 36 | 双方 | 9W*2 | 哑黑 | 3500K | (75-77)×(147-149) | 112×183×97 | 156lm/W | 白+灰 | 826000002500 | OP-IESCC0070220E1-03-独立-25V-42V-9W-PZ | 826001001100 | OP-DY220/9S-200CC-A0-10V电源-9W-36V-PZ | 826001002000 | OP-DY220/9S-200CC-D-DALI电源-9W-36V-PZ | 826001002900 | OP-IDSCC0070150B2-01-蓝牙调光电源-9W-36V-PZ |  |  | 需要两个驱动
541013539902 | LGS109208尚II双方无边75-4000K-9W-95-36-镀镍 | 无边 | 95 | 36 | 双方 | 9W*2 | 镀镍 | 4000K | (75-77)×(147-149) | 112×183×97 | 160lm/W | 白+灰 | 826000002500 | OP-IESCC0070220E1-03-独立-25V-42V-9W-PZ | 826001001100 | OP-DY220/9S-200CC-A0-10V电源-9W-36V-PZ | 826001002000 | OP-DY220/9S-200CC-D-DALI电源-9W-36V-PZ | 826001002900 | OP-IDSCC0070150B2-01-蓝牙调光电源-9W-36V-PZ |  |  | 需要两个驱动
541013540202 | LGS109208尚II双方无边75-4000K-9W-95-36-哑黑 | 无边 | 95 | 36 | 双方 | 9W*2 | 哑黑 | 4000K | (75-77)×(147-149) | 112×183×97 | 160lm/W | 白+灰 | 826000002500 | OP-IESCC0070220E1-03-独立-25V-42V-9W-PZ | 826001001100 | OP-DY220/9S-200CC-A0-10V电源-9W-36V-PZ | 826001002000 | OP-DY220/9S-200CC-D-DALI电源-9W-36V-PZ | 826001002900 | OP-IDSCC0070150B2-01-蓝牙调光电源-9W-36V-PZ |  |  | 需要两个驱动
541013540302 | LGS109208尚II双方无边75-2700K-9W-95-50-镀镍 | 无边 | 95 | 50 | 双方 | 9W*2 | 镀镍 | 2700K | (75-77)×(147-149) | 112×183×97 | 148lm/W | 白+灰 | 826000002500 | OP-IESCC0070220E1-03-独立-25V-42V-9W-PZ | 826001001100 | OP-DY220/9S-200CC-A0-10V电源-9W-36V-PZ | 826001002000 | OP-DY220/9S-200CC-D-DALI电源-9W-36V-PZ | 826001002900 | OP-IDSCC0070150B2-01-蓝牙调光电源-9W-36V-PZ |  |  | 需要两个驱动
541013540402 | LGS109208尚II双方无边75-2700K-9W-95-50-哑白 | 无边 | 95 | 50 | 双方 | 9W*2 | 哑白 | 2700K | (75-77)×(147-149) | 112×183×97 | 148lm/W | 白+灰 | 826000002500 | OP-IESCC0070220E1-03-独立-25V-42V-9W-PZ | 826001001100 | OP-DY220/9S-200CC-A0-10V电源-9W-36V-PZ | 826001002000 | OP-DY220/9S-200CC-D-DALI电源-9W-36V-PZ | 826001002900 | OP-IDSCC0070150B2-01-蓝牙调光电源-9W-36V-PZ |  |  | 需要两个驱动
541013540602 | LGS109208尚II双方无边75-2700K-9W-95-50-哑黑 | 无边 | 95 | 50 | 双方 | 9W*2 | 哑黑 | 2700K | (75-77)×(147-149) | 112×183×97 | 148lm/W | 白+灰 | 826000002500 | OP-IESCC0070220E1-03-独立-25V-42V-9W-PZ | 826001001100 | OP-DY220/9S-200CC-A0-10V电源-9W-36V-PZ | 826001002000 | OP-DY220/9S-200CC-D-DALI电源-9W-36V-PZ | 826001002900 | OP-IDSCC0070150B2-01-蓝牙调光电源-9W-36V-PZ |  |  | 需要两个驱动
541013542502 | LGS112210尚II双方无边75-3000K-12W-95-15-镀银 | 无边 | 95 | 15 | 双方 | 12W*2 | 镀银 | 3000K | (75-77)×(147-149) | 112×183×97 | 140lm/W | 白+灰 | 826000002600 | OP-IESCC0140360E1-01-独立-25V-42V-12W-PZ | 826001001200 | OP-DY220/12S-300CC-A0-10V电源-12W-36V-PZ | 826001002100 | OP-DY220/12S-300CC-D-DALI电源-12W-36V-PZ | 826001003000 | OP-IDSCC014420B2-01-蓝牙调光电源-12W-36V-PZ |  |  | 需要两个驱动
541013542802 | LGS112210尚II双方无边75-3500K-12W-95-15-哑白 | 无边 | 95 | 15 | 双方 | 12W*2 | 哑白 | 3500K | (75-77)×(147-149) | 112×183×97 | 144lm/W | 白+灰 | 826000002600 | OP-IESCC0140360E1-01-独立-25V-42V-12W-PZ | 826001001200 | OP-DY220/12S-300CC-A0-10V电源-12W-36V-PZ | 826001002100 | OP-DY220/12S-300CC-D-DALI电源-12W-36V-PZ | 826001003000 | OP-IDSCC014420B2-01-蓝牙调光电源-12W-36V-PZ |  |  | 需要两个驱动
541013543002 | LGS112210尚II双方无边75-3500K-12W-95-15-哑黑 | 无边 | 95 | 15 | 双方 | 12W*2 | 哑黑 | 3500K | (75-77)×(147-149) | 112×183×97 | 144lm/W | 白+灰 | 826000002600 | OP-IESCC0140360E1-01-独立-25V-42V-12W-PZ | 826001001200 | OP-DY220/12S-300CC-A0-10V电源-12W-36V-PZ | 826001002100 | OP-DY220/12S-300CC-D-DALI电源-12W-36V-PZ | 826001003000 | OP-IDSCC014420B2-01-蓝牙调光电源-12W-36V-PZ |  |  | 需要两个驱动
541013543102 | LGS112210尚II双方无边75-4000K-12W-95-15-镀镍 | 无边 | 95 | 15 | 双方 | 12W*2 | 镀镍 | 4000K | (75-77)×(147-149) | 112×183×97 | 146lm/W | 白+灰 | 826000002600 | OP-IESCC0140360E1-01-独立-25V-42V-12W-PZ | 826001001200 | OP-DY220/12S-300CC-A0-10V电源-12W-36V-PZ | 826001002100 | OP-DY220/12S-300CC-D-DALI电源-12W-36V-PZ | 826001003000 | OP-IDSCC014420B2-01-蓝牙调光电源-12W-36V-PZ |  |  | 需要两个驱动
541013543202 | LGS112210尚II双方无边75-4000K-12W-95-15-哑白 | 无边 | 95 | 15 | 双方 | 12W*2 | 哑白 | 4000K | (75-77)×(147-149) | 112×183×97 | 146lm/W | 白+灰 | 826000002600 | OP-IESCC0140360E1-01-独立-25V-42V-12W-PZ | 826001001200 | OP-DY220/12S-300CC-A0-10V电源-12W-36V-PZ | 826001002100 | OP-DY220/12S-300CC-D-DALI电源-12W-36V-PZ | 826001003000 | OP-IDSCC014420B2-01-蓝牙调光电源-12W-36V-PZ |  |  | 需要两个驱动
541013543502 | LGS112210尚II双方无边75-2700K-12W-95-24-镀镍 | 无边 | 95 | 24 | 双方 | 12W*2 | 镀镍 | 2700K | (75-77)×(147-149) | 112×183×97 | 140lm/W | 白+灰 | 826000002600 | OP-IESCC0140360E1-01-独立-25V-42V-12W-PZ | 826001001200 | OP-DY220/12S-300CC-A0-10V电源-12W-36V-PZ | 826001002100 | OP-DY220/12S-300CC-D-DALI电源-12W-36V-PZ | 826001003000 | OP-IDSCC014420B2-01-蓝牙调光电源-12W-36V-PZ |  |  | 需要两个驱动
541013543902 | LGS112210尚II双方无边75-3000K-12W-95-24-镀镍 | 无边 | 95 | 24 | 双方 | 12W*2 | 镀镍 | 3000K | (75-77)×(147-149) | 112×183×97 | 146lm/W | 白+灰 | 826000002600 | OP-IESCC0140360E1-01-独立-25V-42V-12W-PZ | 826001001200 | OP-DY220/12S-300CC-A0-10V电源-12W-36V-PZ | 826001002100 | OP-DY220/12S-300CC-D-DALI电源-12W-36V-PZ | 826001003000 | OP-IDSCC014420B2-01-蓝牙调光电源-12W-36V-PZ |  |  | 需要两个驱动
541013544002 | LGS112210尚II双方无边75-3000K-12W-95-24-哑白 | 无边 | 95 | 24 | 双方 | 12W*2 | 哑白 | 3000K | (75-77)×(147-149) | 112×183×97 | 146lm/W | 白+灰 | 826000002600 | OP-IESCC0140360E1-01-独立-25V-42V-12W-PZ | 826001001200 | OP-DY220/12S-300CC-A0-10V电源-12W-36V-PZ | 826001002100 | OP-DY220/12S-300CC-D-DALI电源-12W-36V-PZ | 826001003000 | OP-IDSCC014420B2-01-蓝牙调光电源-12W-36V-PZ |  |  | 需要两个驱动
541013544102 | LGS112210尚II双方无边75-3000K-12W-95-24-镀银 | 无边 | 95 | 24 | 双方 | 12W*2 | 镀银 | 3000K | (75-77)×(147-149) | 112×183×97 | 146lm/W | 白+灰 | 826000002600 | OP-IESCC0140360E1-01-独立-25V-42V-12W-PZ | 826001001200 | OP-DY220/12S-300CC-A0-10V电源-12W-36V-PZ | 826001002100 | OP-DY220/12S-300CC-D-DALI电源-12W-36V-PZ | 826001003000 | OP-IDSCC014420B2-01-蓝牙调光电源-12W-36V-PZ |  |  | 需要两个驱动
541013544302 | LGS112210尚II双方无边75-3500K-12W-95-24-镀镍 | 无边 | 95 | 24 | 双方 | 12W*2 | 镀镍 | 3500K | (75-77)×(147-149) | 112×183×97 | 154lm/W | 白+灰 | 826000002600 | OP-IESCC0140360E1-01-独立-25V-42V-12W-PZ | 826001001200 | OP-DY220/12S-300CC-A0-10V电源-12W-36V-PZ | 826001002100 | OP-DY220/12S-300CC-D-DALI电源-12W-36V-PZ | 826001003000 | OP-IDSCC014420B2-01-蓝牙调光电源-12W-36V-PZ |  |  | 需要两个驱动
541013544502 | LGS112210尚II双方无边75-3500K-12W-95-24-镀银 | 无边 | 95 | 24 | 双方 | 12W*2 | 镀银 | 3500K | (75-77)×(147-149) | 112×183×97 | 154lm/W | 白+灰 | 826000002600 | OP-IESCC0140360E1-01-独立-25V-42V-12W-PZ | 826001001200 | OP-DY220/12S-300CC-A0-10V电源-12W-36V-PZ | 826001002100 | OP-DY220/12S-300CC-D-DALI电源-12W-36V-PZ | 826001003000 | OP-IDSCC014420B2-01-蓝牙调光电源-12W-36V-PZ |  |  | 需要两个驱动
541013545102 | LGS112210尚II双方无边75-2700K-12W-95-36-镀镍 | 无边 | 95 | 36 | 双方 | 12W*2 | 镀镍 | 2700K | (75-77)×(147-149) | 112×183×97 | 144lm/W | 白+灰 | 826000002600 | OP-IESCC0140360E1-01-独立-25V-42V-12W-PZ | 826001001200 | OP-DY220/12S-300CC-A0-10V电源-12W-36V-PZ | 826001002100 | OP-DY220/12S-300CC-D-DALI电源-12W-36V-PZ | 826001003000 | OP-IDSCC014420B2-01-蓝牙调光电源-12W-36V-PZ |  |  | 需要两个驱动
541013545502 | LGS112210尚II双方无边75-3000K-12W-95-36-镀镍 | 无边 | 95 | 36 | 双方 | 12W*2 | 镀镍 | 3000K | (75-77)×(147-149) | 112×183×97 | 150lm/W | 白+灰 | 826000002600 | OP-IESCC0140360E1-01-独立-25V-42V-12W-PZ | 826001001200 | OP-DY220/12S-300CC-A0-10V电源-12W-36V-PZ | 826001002100 | OP-DY220/12S-300CC-D-DALI电源-12W-36V-PZ | 826001003000 | OP-IDSCC014420B2-01-蓝牙调光电源-12W-36V-PZ |  |  | 需要两个驱动
541013547202 | LGS112210尚II双方无边75-3000K-12W-95-50-哑白 | 无边 | 95 | 50 | 双方 | 12W*2 | 哑白 | 3000K | (75-77)×(147-149) | 112×183×97 | 152lm/W | 白+灰 | 826000002600 | OP-IESCC0140360E1-01-独立-25V-42V-12W-PZ | 826001001200 | OP-DY220/12S-300CC-A0-10V电源-12W-36V-PZ | 826001002100 | OP-DY220/12S-300CC-D-DALI电源-12W-36V-PZ | 826001003000 | OP-IDSCC014420B2-01-蓝牙调光电源-12W-36V-PZ |  |  | 需要两个驱动
541013547902 | LGS112210尚II双方无边75-4000K-12W-95-50-镀镍 | 无边 | 95 | 50 | 双方 | 12W*2 | 镀镍 | 4000K | (75-77)×(147-149) | 112×183×97 | 162lm/W | 白+灰 | 826000002600 | OP-IESCC0140360E1-01-独立-25V-42V-12W-PZ | 826001001200 | OP-DY220/12S-300CC-A0-10V电源-12W-36V-PZ | 826001002100 | OP-DY220/12S-300CC-D-DALI电源-12W-36V-PZ | 826001003000 | OP-IDSCC014420B2-01-蓝牙调光电源-12W-36V-PZ |  |  | 需要两个驱动
541013543302 | LGS112210尚II双方无边75-4000K-12W-95-15-镀银 | 无边 | 95 | 15 | 双方 | 12W*2 | 镀银 | 4000K | (75-77)×(147-149) | 112×183×97 | 146lm/W | 白+灰 | 826000002600 | OP-IESCC0140360E1-01-独立-25V-42V-12W-PZ | 826001001200 | OP-DY220/12S-300CC-A0-10V电源-12W-36V-PZ | 826001002100 | OP-DY220/12S-300CC-D-DALI电源-12W-36V-PZ | 826001003000 | OP-IDSCC014420B2-01-蓝牙调光电源-12W-36V-PZ |  |  | 需要两个驱动
541013543602 | LGS112210尚II双方无边75-2700K-12W-95-24-哑白 | 无边 | 95 | 24 | 双方 | 12W*2 | 哑白 | 2700K | (75-77)×(147-149) | 112×183×97 | 140lm/W | 白+灰 | 826000002600 | OP-IESCC0140360E1-01-独立-25V-42V-12W-PZ | 826001001200 | OP-DY220/12S-300CC-A0-10V电源-12W-36V-PZ | 826001002100 | OP-DY220/12S-300CC-D-DALI电源-12W-36V-PZ | 826001003000 | OP-IDSCC014420B2-01-蓝牙调光电源-12W-36V-PZ |  |  | 需要两个驱动
541013544202 | LGS112210尚II双方无边75-3000K-12W-95-24-哑黑 | 无边 | 95 | 24 | 双方 | 12W*2 | 哑黑 | 3000K | (75-77)×(147-149) | 112×183×97 | 146lm/W | 白+灰 | 826000002600 | OP-IESCC0140360E1-01-独立-25V-42V-12W-PZ | 826001001200 | OP-DY220/12S-300CC-A0-10V电源-12W-36V-PZ | 826001002100 | OP-DY220/12S-300CC-D-DALI电源-12W-36V-PZ | 826001003000 | OP-IDSCC014420B2-01-蓝牙调光电源-12W-36V-PZ |  |  | 需要两个驱动
541013544402 | LGS112210尚II双方无边75-3500K-12W-95-24-哑白 | 无边 | 95 | 24 | 双方 | 12W*2 | 哑白 | 3500K | (75-77)×(147-149) | 112×183×97 | 154lm/W | 白+灰 | 826000002600 | OP-IESCC0140360E1-01-独立-25V-42V-12W-PZ | 826001001200 | OP-DY220/12S-300CC-A0-10V电源-12W-36V-PZ | 826001002100 | OP-DY220/12S-300CC-D-DALI电源-12W-36V-PZ | 826001003000 | OP-IDSCC014420B2-01-蓝牙调光电源-12W-36V-PZ |  |  | 需要两个驱动
541013544602 | LGS112210尚II双方无边75-3500K-12W-95-24-哑黑 | 无边 | 95 | 24 | 双方 | 12W*2 | 哑黑 | 3500K | (75-77)×(147-149) | 112×183×97 | 154lm/W | 白+灰 | 826000002600 | OP-IESCC0140360E1-01-独立-25V-42V-12W-PZ | 826001001200 | OP-DY220/12S-300CC-A0-10V电源-12W-36V-PZ | 826001002100 | OP-DY220/12S-300CC-D-DALI电源-12W-36V-PZ | 826001003000 | OP-IDSCC014420B2-01-蓝牙调光电源-12W-36V-PZ |  |  | 需要两个驱动
541013544702 | LGS112210尚II双方无边75-4000K-12W-95-24-镀镍 | 无边 | 95 | 24 | 双方 | 12W*2 | 镀镍 | 4000K | (75-77)×(147-149) | 112×183×97 | 158lm/W | 白+灰 | 826000002600 | OP-IESCC0140360E1-01-独立-25V-42V-12W-PZ | 826001001200 | OP-DY220/12S-300CC-A0-10V电源-12W-36V-PZ | 826001002100 | OP-DY220/12S-300CC-D-DALI电源-12W-36V-PZ | 826001003000 | OP-IDSCC014420B2-01-蓝牙调光电源-12W-36V-PZ |  |  | 需要两个驱动
541013545202 | LGS112210尚II双方无边75-2700K-12W-95-36-哑白 | 无边 | 95 | 36 | 双方 | 12W*2 | 哑白 | 2700K | (75-77)×(147-149) | 112×183×97 | 144lm/W | 白+灰 | 826000002600 | OP-IESCC0140360E1-01-独立-25V-42V-12W-PZ | 826001001200 | OP-DY220/12S-300CC-A0-10V电源-12W-36V-PZ | 826001002100 | OP-DY220/12S-300CC-D-DALI电源-12W-36V-PZ | 826001003000 | OP-IDSCC014420B2-01-蓝牙调光电源-12W-36V-PZ |  |  | 需要两个驱动
541013545302 | LGS112210尚II双方无边75-2700K-12W-95-36-镀银 | 无边 | 95 | 36 | 双方 | 12W*2 | 镀银 | 2700K | (75-77)×(147-149) | 112×183×97 | 144lm/W | 白+灰 | 826000002600 | OP-IESCC0140360E1-01-独立-25V-42V-12W-PZ | 826001001200 | OP-DY220/12S-300CC-A0-10V电源-12W-36V-PZ | 826001002100 | OP-DY220/12S-300CC-D-DALI电源-12W-36V-PZ | 826001003000 | OP-IDSCC014420B2-01-蓝牙调光电源-12W-36V-PZ |  |  | 需要两个驱动
541013545402 | LGS112210尚II双方无边75-2700K-12W-95-36-哑黑 | 无边 | 95 | 36 | 双方 | 12W*2 | 哑黑 | 2700K | (75-77)×(147-149) | 112×183×97 | 144lm/W | 白+灰 | 826000002600 | OP-IESCC0140360E1-01-独立-25V-42V-12W-PZ | 826001001200 | OP-DY220/12S-300CC-A0-10V电源-12W-36V-PZ | 826001002100 | OP-DY220/12S-300CC-D-DALI电源-12W-36V-PZ | 826001003000 | OP-IDSCC014420B2-01-蓝牙调光电源-12W-36V-PZ |  |  | 需要两个驱动
541013545602 | LGS112210尚II双方无边75-3000K-12W-95-36-哑白 | 无边 | 95 | 36 | 双方 | 12W*2 | 哑白 | 3000K | (75-77)×(147-149) | 112×183×97 | 150lm/W | 白+灰 | 826000002600 | OP-IESCC0140360E1-01-独立-25V-42V-12W-PZ | 826001001200 | OP-DY220/12S-300CC-A0-10V电源-12W-36V-PZ | 826001002100 | OP-DY220/12S-300CC-D-DALI电源-12W-36V-PZ | 826001003000 | OP-IDSCC014420B2-01-蓝牙调光电源-12W-36V-PZ |  |  | 需要两个驱动
541013545702 | LGS112210尚II双方无边75-3000K-12W-95-36-镀银 | 无边 | 95 | 36 | 双方 | 12W*2 | 镀银 | 3000K | (75-77)×(147-149) | 112×183×97 | 150lm/W | 白+灰 | 826000002600 | OP-IESCC0140360E1-01-独立-25V-42V-12W-PZ | 826001001200 | OP-DY220/12S-300CC-A0-10V电源-12W-36V-PZ | 826001002100 | OP-DY220/12S-300CC-D-DALI电源-12W-36V-PZ | 826001003000 | OP-IDSCC014420B2-01-蓝牙调光电源-12W-36V-PZ |  |  | 需要两个驱动
541013545802 | LGS112210尚II双方无边75-3000K-12W-95-36-哑黑 | 无边 | 95 | 36 | 双方 | 12W*2 | 哑黑 | 3000K | (75-77)×(147-149) | 112×183×97 | 150lm/W | 白+灰 | 826000002600 | OP-IESCC0140360E1-01-独立-25V-42V-12W-PZ | 826001001200 | OP-DY220/12S-300CC-A0-10V电源-12W-36V-PZ | 826001002100 | OP-DY220/12S-300CC-D-DALI电源-12W-36V-PZ | 826001003000 | OP-IDSCC014420B2-01-蓝牙调光电源-12W-36V-PZ |  |  | 需要两个驱动
541013545902 | LGS112210尚II双方无边75-3500K-12W-95-36-镀镍 | 无边 | 95 | 36 | 双方 | 12W*2 | 镀镍 | 3500K | (75-77)×(147-149) | 112×183×97 | 156lm/W | 白+灰 | 826000002600 | OP-IESCC0140360E1-01-独立-25V-42V-12W-PZ | 826001001200 | OP-DY220/12S-300CC-A0-10V电源-12W-36V-PZ | 826001002100 | OP-DY220/12S-300CC-D-DALI电源-12W-36V-PZ | 826001003000 | OP-IDSCC014420B2-01-蓝牙调光电源-12W-36V-PZ |  |  | 需要两个驱动
541013546002 | LGS112210尚II双方无边75-3500K-12W-95-36-哑白 | 无边 | 95 | 36 | 双方 | 12W*2 | 哑白 | 3500K | (75-77)×(147-149) | 112×183×97 | 156lm/W | 白+灰 | 826000002600 | OP-IESCC0140360E1-01-独立-25V-42V-12W-PZ | 826001001200 | OP-DY220/12S-300CC-A0-10V电源-12W-36V-PZ | 826001002100 | OP-DY220/12S-300CC-D-DALI电源-12W-36V-PZ | 826001003000 | OP-IDSCC014420B2-01-蓝牙调光电源-12W-36V-PZ |  |  | 需要两个驱动
541013546102 | LGS112210尚II双方无边75-3500K-12W-95-36-镀银 | 无边 | 95 | 36 | 双方 | 12W*2 | 镀银 | 3500K | (75-77)×(147-149) | 112×183×97 | 156lm/W | 白+灰 | 826000002600 | OP-IESCC0140360E1-01-独立-25V-42V-12W-PZ | 826001001200 | OP-DY220/12S-300CC-A0-10V电源-12W-36V-PZ | 826001002100 | OP-DY220/12S-300CC-D-DALI电源-12W-36V-PZ | 826001003000 | OP-IDSCC014420B2-01-蓝牙调光电源-12W-36V-PZ |  |  | 需要两个驱动
541013546502 | LGS112210尚II双方无边75-4000K-12W-95-36-镀银 | 无边 | 95 | 36 | 双方 | 12W*2 | 镀银 | 4000K | (75-77)×(147-149) | 112×183×97 | 160lm/W | 白+灰 | 826000002600 | OP-IESCC0140360E1-01-独立-25V-42V-12W-PZ | 826001001200 | OP-DY220/12S-300CC-A0-10V电源-12W-36V-PZ | 826001002100 | OP-DY220/12S-300CC-D-DALI电源-12W-36V-PZ | 826001003000 | OP-IDSCC014420B2-01-蓝牙调光电源-12W-36V-PZ |  |  | 需要两个驱动
541013546702 | LGS112210尚II双方无边75-2700K-12W-95-50-镀镍 | 无边 | 95 | 50 | 双方 | 12W*2 | 镀镍 | 2700K | (75-77)×(147-149) | 112×183×97 | 148lm/W | 白+灰 | 826000002600 | OP-IESCC0140360E1-01-独立-25V-42V-12W-PZ | 826001001200 | OP-DY220/12S-300CC-A0-10V电源-12W-36V-PZ | 826001002100 | OP-DY220/12S-300CC-D-DALI电源-12W-36V-PZ | 826001003000 | OP-IDSCC014420B2-01-蓝牙调光电源-12W-36V-PZ |  |  | 需要两个驱动
541013546802 | LGS112210尚II双方无边75-2700K-12W-95-50-哑白 | 无边 | 95 | 50 | 双方 | 12W*2 | 哑白 | 2700K | (75-77)×(147-149) | 112×183×97 | 148lm/W | 白+灰 | 826000002600 | OP-IESCC0140360E1-01-独立-25V-42V-12W-PZ | 826001001200 | OP-DY220/12S-300CC-A0-10V电源-12W-36V-PZ | 826001002100 | OP-DY220/12S-300CC-D-DALI电源-12W-36V-PZ | 826001003000 | OP-IDSCC014420B2-01-蓝牙调光电源-12W-36V-PZ |  |  | 需要两个驱动
541013546902 | LGS112210尚II双方无边75-2700K-12W-95-50-镀银 | 无边 | 95 | 50 | 双方 | 12W*2 | 镀银 | 2700K | (75-77)×(147-149) | 112×183×97 | 148lm/W | 白+灰 | 826000002600 | OP-IESCC0140360E1-01-独立-25V-42V-12W-PZ | 826001001200 | OP-DY220/12S-300CC-A0-10V电源-12W-36V-PZ | 826001002100 | OP-DY220/12S-300CC-D-DALI电源-12W-36V-PZ | 826001003000 | OP-IDSCC014420B2-01-蓝牙调光电源-12W-36V-PZ |  |  | 需要两个驱动
541013547002 | LGS112210尚II双方无边75-2700K-12W-95-50-哑黑 | 无边 | 95 | 50 | 双方 | 12W*2 | 哑黑 | 2700K | (75-77)×(147-149) | 112×183×97 | 148lm/W | 白+灰 | 826000002600 | OP-IESCC0140360E1-01-独立-25V-42V-12W-PZ | 826001001200 | OP-DY220/12S-300CC-A0-10V电源-12W-36V-PZ | 826001002100 | OP-DY220/12S-300CC-D-DALI电源-12W-36V-PZ | 826001003000 | OP-IDSCC014420B2-01-蓝牙调光电源-12W-36V-PZ |  |  | 需要两个驱动
541013547102 | LGS112210尚II双方无边75-3000K-12W-95-50-镀镍 | 无边 | 95 | 50 | 双方 | 12W*2 | 镀镍 | 3000K | (75-77)×(147-149) | 112×183×97 | 152lm/W | 白+灰 | 826000002600 | OP-IESCC0140360E1-01-独立-25V-42V-12W-PZ | 826001001200 | OP-DY220/12S-300CC-A0-10V电源-12W-36V-PZ | 826001002100 | OP-DY220/12S-300CC-D-DALI电源-12W-36V-PZ | 826001003000 | OP-IDSCC014420B2-01-蓝牙调光电源-12W-36V-PZ |  |  | 需要两个驱动
541013547302 | LGS112210尚II双方无边75-3000K-12W-95-50-镀银 | 无边 | 95 | 50 | 双方 | 12W*2 | 镀银 | 3000K | (75-77)×(147-149) | 112×183×97 | 152lm/W | 白+灰 | 826000002600 | OP-IESCC0140360E1-01-独立-25V-42V-12W-PZ | 826001001200 | OP-DY220/12S-300CC-A0-10V电源-12W-36V-PZ | 826001002100 | OP-DY220/12S-300CC-D-DALI电源-12W-36V-PZ | 826001003000 | OP-IDSCC014420B2-01-蓝牙调光电源-12W-36V-PZ |  |  | 需要两个驱动
541013547402 | LGS112210尚II双方无边75-3000K-12W-95-50-哑黑 | 无边 | 95 | 50 | 双方 | 12W*2 | 哑黑 | 3000K | (75-77)×(147-149) | 112×183×97 | 152lm/W | 白+灰 | 826000002600 | OP-IESCC0140360E1-01-独立-25V-42V-12W-PZ | 826001001200 | OP-DY220/12S-300CC-A0-10V电源-12W-36V-PZ | 826001002100 | OP-DY220/12S-300CC-D-DALI电源-12W-36V-PZ | 826001003000 | OP-IDSCC014420B2-01-蓝牙调光电源-12W-36V-PZ |  |  | 需要两个驱动
541013547502 | LGS112210尚II双方无边75-3500K-12W-95-50-镀镍 | 无边 | 95 | 50 | 双方 | 12W*2 | 镀镍 | 3500K | (75-77)×(147-149) | 112×183×97 | 158lm/W | 白+灰 | 826000002600 | OP-IESCC0140360E1-01-独立-25V-42V-12W-PZ | 826001001200 | OP-DY220/12S-300CC-A0-10V电源-12W-36V-PZ | 826001002100 | OP-DY220/12S-300CC-D-DALI电源-12W-36V-PZ | 826001003000 | OP-IDSCC014420B2-01-蓝牙调光电源-12W-36V-PZ |  |  | 需要两个驱动
541013547602 | LGS112210尚II双方无边75-3500K-12W-95-50-哑白 | 无边 | 95 | 50 | 双方 | 12W*2 | 哑白 | 3500K | (75-77)×(147-149) | 112×183×97 | 158lm/W | 白+灰 | 826000002600 | OP-IESCC0140360E1-01-独立-25V-42V-12W-PZ | 826001001200 | OP-DY220/12S-300CC-A0-10V电源-12W-36V-PZ | 826001002100 | OP-DY220/12S-300CC-D-DALI电源-12W-36V-PZ | 826001003000 | OP-IDSCC014420B2-01-蓝牙调光电源-12W-36V-PZ |  |  | 需要两个驱动
541013547802 | LGS112210尚II双方无边75-3500K-12W-95-50-哑黑 | 无边 | 95 | 50 | 双方 | 12W*2 | 哑黑 | 3500K | (75-77)×(147-149) | 112×183×97 | 158lm/W | 白+灰 | 826000002600 | OP-IESCC0140360E1-01-独立-25V-42V-12W-PZ | 826001001200 | OP-DY220/12S-300CC-A0-10V电源-12W-36V-PZ | 826001002100 | OP-DY220/12S-300CC-D-DALI电源-12W-36V-PZ | 826001003000 | OP-IDSCC014420B2-01-蓝牙调光电源-12W-36V-PZ |  |  | 需要两个驱动
541013548402 | LGS112211尚II双方无边75-27/57-12W-95-24-哑白 | 无边 | 95 | 24 | 双方 | 12W*2 | 哑白 | 2700-5700K | (75-77)×(147-149) | 112×183×97 | 45lm/W | 白+灰 | [8 empty] | 820004011000 | 成品件-OP-IDSCC0140420B2-01-A-调色-12W-36V | 需要两个驱动
541013548602 | LGS112211尚II双方无边75-27/57-12W-95-24-哑黑 | 无边 | 95 | 24 | 双方 | 12W*2 | 哑黑 | 2700-5700K | (75-77)×(147-149) | 112×183×97 | 45lm/W | 白+灰 | [8 empty] | 820004011000 | 成品件-OP-IDSCC0140420B2-01-A-调色-12W-36V | 需要两个驱动
541013548902 | LGS112211尚II双方无边75-27/57-12W-95-36-镀银 | 无边 | 95 | 36 | 双方 | 12W*2 | 镀银 | 2700-5700K | (75-77)×(147-149) | 112×183×97 | 45lm/W | 白+灰 | [8 empty] | 820004011000 | 成品件-OP-IDSCC0140420B2-01-A-调色-12W-36V | 需要两个驱动
541013549102 | LTH0905尚II圆有边75-3000K-9W-95-24H-镀镍 | 有边 | 95 | 24 | 圆 | 9W | 镀镍 | 3000K | Φ75-78 | Φ84.5×98 | 81lm/W | 白+灰 | 826000002500 | OP-IESCC0070220E1-03-独立-25V-42V-9W-PZ | 826001001100 | OP-DY220/9S-200CC-A0-10V电源-9W-36V-PZ | 826001002000 | OP-DY220/9S-200CC-D-DALI电源-9W-36V-PZ | 826001002900 | OP-IDSCC0070150B2-01-蓝牙调光电源-9W-36V-PZ |  |  | 24H/36H：表示Ledi透镜
541013549202 | LTH0905尚II圆有边75-3500K-9W-95-24H-镀镍 | 有边 | 95 | 24 | 圆 | 9W | 镀镍 | 3500K | Φ75-78 | Φ84.5×98 | 82lm/W | 白+灰 | 826000002500 | OP-IESCC0070220E1-03-独立-25V-42V-9W-PZ | 826001001100 | OP-DY220/9S-200CC-A0-10V电源-9W-36V-PZ | 826001002000 | OP-DY220/9S-200CC-D-DALI电源-9W-36V-PZ | 826001002900 | OP-IDSCC0070150B2-01-蓝牙调光电源-9W-36V-PZ |  |  | 24H/36H：表示Ledi透镜
541013549602 | LTH0905尚II圆有边75-4000K-9W-95-36H-镀镍 | 有边 | 95 | 36 | 圆 | 9W | 镀镍 | 4000K | Φ75-78 | Φ84.5×98 | 84lm/W | 白+灰 | 826000002500 | OP-IESCC0070220E1-03-独立-25V-42V-9W-PZ | 826001001100 | OP-DY220/9S-200CC-A0-10V电源-9W-36V-PZ | 826001002000 | OP-DY220/9S-200CC-D-DALI电源-9W-36V-PZ | 826001002900 | OP-IDSCC0070150B2-01-蓝牙调光电源-9W-36V-PZ |  |  | 24H/36H：表示Ledi透镜
541013550102 | LTH0907尚II圆无边75-3500K-9W-95-36H-镀镍 | 无边 | 95 | 36 | 圆 | 9W | 镀镍 | 3500K | Φ75-78 | Φ112×98 | 83lm/W | 白+灰 | 826000002500 | OP-IESCC0070220E1-03-独立-25V-42V-9W-PZ | 826001001100 | OP-DY220/9S-200CC-A0-10V电源-9W-36V-PZ | 826001002000 | OP-DY220/9S-200CC-D-DALI电源-9W-36V-PZ | 826001002900 | OP-IDSCC0070150B2-01-蓝牙调光电源-9W-36V-PZ |  |  | 24H/36H：表示Ledi透镜
541013548102 | LGS112210尚II双方无边75-4000K-12W-95-50-镀银 | 无边 | 95 | 50 | 双方 | 12W*2 | 镀银 | 4000K | (75-77)×(147-149) | 112×183×97 | 162lm/W | 白+灰 | 826000002600 | OP-IESCC0140360E1-01-独立-25V-42V-12W-PZ | 826001001200 | OP-DY220/12S-300CC-A0-10V电源-12W-36V-PZ | 826001002100 | OP-DY220/12S-300CC-D-DALI电源-12W-36V-PZ | 826001003000 | OP-IDSCC014420B2-01-蓝牙调光电源-12W-36V-PZ |  |  | 需要两个驱动
541013548202 | LGS112210尚II双方无边75-4000K-12W-95-50-哑黑 | 无边 | 95 | 50 | 双方 | 12W*2 | 哑黑 | 4000K | (75-77)×(147-149) | 112×183×97 | 162lm/W | 白+灰 | 826000002600 | OP-IESCC0140360E1-01-独立-25V-42V-12W-PZ | 826001001200 | OP-DY220/12S-300CC-A0-10V电源-12W-36V-PZ | 826001002100 | OP-DY220/12S-300CC-D-DALI电源-12W-36V-PZ | 826001003000 | OP-IDSCC014420B2-01-蓝牙调光电源-12W-36V-PZ |  |  | 需要两个驱动
541013548702 | LGS112211尚II双方无边75-27/57-12W-95-36-镀镍 | 无边 | 95 | 36 | 双方 | 12W*2 | 镀镍 | 2700-5700K | (75-77)×(147-149) | 112×183×97 | 45lm/W | 白+灰 | [8 empty] | 820004011000 | 成品件-OP-IDSCC0140420B2-01-A-调色-12W-36V | 需要两个驱动
541013548802 | LGS112211尚II双方无边75-27/57-12W-95-36-哑白 | 无边 | 95 | 36 | 双方 | 12W*2 | 哑白 | 2700-5700K | (75-77)×(147-149) | 112×183×97 | 45lm/W | 白+灰 | [8 empty] | 820004011000 | 成品件-OP-IDSCC0140420B2-01-A-调色-12W-36V | 需要两个驱动
541013549002 | LGS112211尚II双方无边75-27/57-12W-95-36-哑黑 | 无边 | 95 | 36 | 双方 | 12W*2 | 哑黑 | 2700-5700K | (75-77)×(147-149) | 112×183×97 | 45lm/W | 白+灰 | [8 empty] | 820004011000 | 成品件-OP-IDSCC0140420B2-01-A-调色-12W-36V | 需要两个驱动
541013549502 | LTH0905尚II圆有边75-3500K-9W-95-36H-镀镍 | 有边 | 95 | 36 | 圆 | 9W | 镀镍 | 3500K | Φ75-78 | Φ84.5×98 | 83lm/W | 白+灰 | 826000002500 | OP-IESCC0070220E1-03-独立-25V-42V-9W-PZ | 826001001100 | OP-DY220/9S-200CC-A0-10V电源-9W-36V-PZ | 826001002000 | OP-DY220/9S-200CC-D-DALI电源-9W-36V-PZ | 826001002900 | OP-IDSCC0070150B2-01-蓝牙调光电源-9W-36V-PZ |  |  | 24H/36H：表示Ledi透镜
541013549802 | LTH0907尚II圆无边75-3500K-9W-95-24H-镀镍 | 无边 | 95 | 24 | 圆 | 9W | 镀镍 | 3500K | Φ75-78 | Φ112×98 | 82lm/W | 白+灰 | 826000002500 | OP-IESCC0070220E1-03-独立-25V-42V-9W-PZ | 826001001100 | OP-DY220/9S-200CC-A0-10V电源-9W-36V-PZ | 826001002000 | OP-DY220/9S-200CC-D-DALI电源-9W-36V-PZ | 826001002900 | OP-IDSCC0070150B2-01-蓝牙调光电源-9W-36V-PZ |  |  | 24H/36H：表示Ledi透镜
541013546202 | LGS112210尚II双方无边75-3500K-12W-95-36-哑黑 | 无边 | 95 | 36 | 双方 | 12W*2 | 哑黑 | 3500K | (75-77)×(147-149) | 112×183×97 | 156lm/W | 白+灰 | 826000002600 | OP-IESCC0140360E1-01-独立-25V-42V-12W-PZ | 826001001200 | OP-DY220/12S-300CC-A0-10V电源-12W-36V-PZ | 826001002100 | OP-DY220/12S-300CC-D-DALI电源-12W-36V-PZ | 826001003000 | OP-IDSCC014420B2-01-蓝牙调光电源-12W-36V-PZ |  |  | 需要两个驱动
541013548002 | LGS112210尚II双方无边75-4000K-12W-95-50-哑白 | 无边 | 95 | 50 | 双方 | 12W*2 | 哑白 | 4000K | (75-77)×(147-149) | 112×183×97 | 162lm/W | 白+灰 | 826000002600 | OP-IESCC0140360E1-01-独立-25V-42V-12W-PZ | 826001001200 | OP-DY220/12S-300CC-A0-10V电源-12W-36V-PZ | 826001002100 | OP-DY220/12S-300CC-D-DALI电源-12W-36V-PZ | 826001003000 | OP-IDSCC014420B2-01-蓝牙调光电源-12W-36V-PZ |  |  | 需要两个驱动
541013548302 | LGS112211尚II双方无边75-27/57-12W-95-24-镀镍 | 无边 | 95 | 24 | 双方 | 12W*2 | 镀镍 | 2700-5700K | (75-77)×(147-149) | 112×183×97 | 45lm/W | 白+灰 | [8 empty] | 820004011000 | 成品件-OP-IDSCC0140420B2-01-A-调色-12W-36V | 需要两个驱动
541013548502 | LGS112211尚II双方无边75-27/57-12W-95-24-镀银 | 无边 | 95 | 24 | 双方 | 12W*2 | 镀银 | 2700-5700K | (75-77)×(147-149) | 112×183×97 | 45lm/W | 白+灰 | [8 empty] | 820004011000 | 成品件-OP-IDSCC0140420B2-01-A-调色-12W-36V | 需要两个驱动
541013542602 | LGS112210尚II双方无边75-3000K-12W-95-15-哑黑 | 无边 | 95 | 15 | 双方 | 12W*2 | 哑黑 | 3000K | (75-77)×(147-149) | 112×183×97 | 140lm/W | 白+灰 | 826000002600 | OP-IESCC0140360E1-01-独立-25V-42V-12W-PZ | 826001001200 | OP-DY220/12S-300CC-A0-10V电源-12W-36V-PZ | 826001002100 | OP-DY220/12S-300CC-D-DALI电源-12W-36V-PZ | 826001003000 | OP-IDSCC014420B2-01-蓝牙调光电源-12W-36V-PZ |  |  | 需要两个驱动
541013542702 | LGS112210尚II双方无边75-3500K-12W-95-15-镀镍 | 无边 | 95 | 15 | 双方 | 12W*2 | 镀镍 | 3500K | (75-77)×(147-149) | 112×183×97 | 144lm/W | 白+灰 | 826000002600 | OP-IESCC0140360E1-01-独立-25V-42V-12W-PZ | 826001001200 | OP-DY220/12S-300CC-A0-10V电源-12W-36V-PZ | 826001002100 | OP-DY220/12S-300CC-D-DALI电源-12W-36V-PZ | 826001003000 | OP-IDSCC014420B2-01-蓝牙调光电源-12W-36V-PZ |  |  | 需要两个驱动
541013542902 | LGS112210尚II双方无边75-3500K-12W-95-15-镀银 | 无边 | 95 | 15 | 双方 | 12W*2 | 镀银 | 3500K | (75-77)×(147-149) | 112×183×97 | 144lm/W | 白+灰 | 826000002600 | OP-IESCC0140360E1-01-独立-25V-42V-12W-PZ | 826001001200 | OP-DY220/12S-300CC-A0-10V电源-12W-36V-PZ | 826001002100 | OP-DY220/12S-300CC-D-DALI电源-12W-36V-PZ | 826001003000 | OP-IDSCC014420B2-01-蓝牙调光电源-12W-36V-PZ |  |  | 需要两个驱动
541013543402 | LGS112210尚II双方无边75-4000K-12W-95-15-哑黑 | 无边 | 95 | 15 | 双方 | 12W*2 | 哑黑 | 4000K | (75-77)×(147-149) | 112×183×97 | 146lm/W | 白+灰 | 826000002600 | OP-IESCC0140360E1-01-独立-25V-42V-12W-PZ | 826001001200 | OP-DY220/12S-300CC-A0-10V电源-12W-36V-PZ | 826001002100 | OP-DY220/12S-300CC-D-DALI电源-12W-36V-PZ | 826001003000 | OP-IDSCC014420B2-01-蓝牙调光电源-12W-36V-PZ |  |  | 需要两个驱动
541013543702 | LGS112210尚II双方无边75-2700K-12W-95-24-镀银 | 无边 | 95 | 24 | 双方 | 12W*2 | 镀银 | 2700K | (75-77)×(147-149) | 112×183×97 | 140lm/W | 白+灰 | 826000002600 | OP-IESCC0140360E1-01-独立-25V-42V-12W-PZ | 826001001200 | OP-DY220/12S-300CC-A0-10V电源-12W-36V-PZ | 826001002100 | OP-DY220/12S-300CC-D-DALI电源-12W-36V-PZ | 826001003000 | OP-IDSCC014420B2-01-蓝牙调光电源-12W-36V-PZ |  |  | 需要两个驱动
541013543802 | LGS112210尚II双方无边75-2700K-12W-95-24-哑黑 | 无边 | 95 | 24 | 双方 | 12W*2 | 哑黑 | 2700K | (75-77)×(147-149) | 112×183×97 | 140lm/W | 白+灰 | 826000002600 | OP-IESCC0140360E1-01-独立-25V-42V-12W-PZ | 826001001200 | OP-DY220/12S-300CC-A0-10V电源-12W-36V-PZ | 826001002100 | OP-DY220/12S-300CC-D-DALI电源-12W-36V-PZ | 826001003000 | OP-IDSCC014420B2-01-蓝牙调光电源-12W-36V-PZ |  |  | 需要两个驱动
541013544802 | LGS112210尚II双方无边75-4000K-12W-95-24-哑白 | 无边 | 95 | 24 | 双方 | 12W*2 | 哑白 | 4000K | (75-77)×(147-149) | 112×183×97 | 158lm/W | 白+灰 | 826000002600 | OP-IESCC0140360E1-01-独立-25V-42V-12W-PZ | 826001001200 | OP-DY220/12S-300CC-A0-10V电源-12W-36V-PZ | 826001002100 | OP-DY220/12S-300CC-D-DALI电源-12W-36V-PZ | 826001003000 | OP-IDSCC014420B2-01-蓝牙调光电源-12W-36V-PZ |  |  | 需要两个驱动
541013544902 | LGS112210尚II双方无边75-4000K-12W-95-24-镀银 | 无边 | 95 | 24 | 双方 | 12W*2 | 镀银 | 4000K | (75-77)×(147-149) | 112×183×97 | 158lm/W | 白+灰 | 826000002600 | OP-IESCC0140360E1-01-独立-25V-42V-12W-PZ | 826001001200 | OP-DY220/12S-300CC-A0-10V电源-12W-36V-PZ | 826001002100 | OP-DY220/12S-300CC-D-DALI电源-12W-36V-PZ | 826001003000 | OP-IDSCC014420B2-01-蓝牙调光电源-12W-36V-PZ |  |  | 需要两个驱动
541013545002 | LGS112210尚II双方无边75-4000K-12W-95-24-哑黑 | 无边 | 95 | 24 | 双方 | 12W*2 | 哑黑 | 4000K | (75-77)×(147-149) | 112×183×97 | 158lm/W | 白+灰 | 826000002600 | OP-IESCC0140360E1-01-独立-25V-42V-12W-PZ | 826001001200 | OP-DY220/12S-300CC-A0-10V电源-12W-36V-PZ | 826001002100 | OP-DY220/12S-300CC-D-DALI电源-12W-36V-PZ | 826001003000 | OP-IDSCC014420B2-01-蓝牙调光电源-12W-36V-PZ |  |  | 需要两个驱动
541013546302 | LGS112210尚II双方无边75-4000K-12W-95-36-镀镍 | 无边 | 95 | 36 | 双方 | 12W*2 | 镀镍 | 4000K | (75-77)×(147-149) | 112×183×97 | 160lm/W | 白+灰 | 826000002600 | OP-IESCC0140360E1-01-独立-25V-42V-12W-PZ | 826001001200 | OP-DY220/12S-300CC-A0-10V电源-12W-36V-PZ | 826001002100 | OP-DY220/12S-300CC-D-DALI电源-12W-36V-PZ | 826001003000 | OP-IDSCC014420B2-01-蓝牙调光电源-12W-36V-PZ |  |  | 需要两个驱动
541013546402 | LGS112210尚II双方无边75-4000K-12W-95-36-哑白 | 无边 | 95 | 36 | 双方 | 12W*2 | 哑白 | 4000K | (75-77)×(147-149) | 112×183×97 | 160lm/W | 白+灰 | 826000002600 | OP-IESCC0140360E1-01-独立-25V-42V-12W-PZ | 826001001200 | OP-DY220/12S-300CC-A0-10V电源-12W-36V-PZ | 826001002100 | OP-DY220/12S-300CC-D-DALI电源-12W-36V-PZ | 826001003000 | OP-IDSCC014420B2-01-蓝牙调光电源-12W-36V-PZ |  |  | 需要两个驱动
541013546602 | LGS112210尚II双方无边75-4000K-12W-95-36-哑黑 | 无边 | 95 | 36 | 双方 | 12W*2 | 哑黑 | 4000K | (75-77)×(147-149) | 112×183×97 | 160lm/W | 白+灰 | 826000002600 | OP-IESCC0140360E1-01-独立-25V-42V-12W-PZ | 826001001200 | OP-DY220/12S-300CC-A0-10V电源-12W-36V-PZ | 826001002100 | OP-DY220/12S-300CC-D-DALI电源-12W-36V-PZ | 826001003000 | OP-IDSCC014420B2-01-蓝牙调光电源-12W-36V-PZ |  |  | 需要两个驱动
541013547702 | LGS112210尚II双方无边75-3500K-12W-95-50-镀银 | 无边 | 95 | 50 | 双方 | 12W*2 | 镀银 | 3500K | (75-77)×(147-149) | 112×183×97 | 158lm/W | 白+灰 | 826000002600 | OP-IESCC0140360E1-01-独立-25V-42V-12W-PZ | 826001001200 | OP-DY220/12S-300CC-A0-10V电源-12W-36V-PZ | 826001002100 | OP-DY220/12S-300CC-D-DALI电源-12W-36V-PZ | 826001003000 | OP-IDSCC014420B2-01-蓝牙调光电源-12W-36V-PZ |  |  | 需要两个驱动
541013549302 | LTH0905尚II圆有边75-4000K-9W-95-24H-镀镍 | 有边 | 95 | 24 | 圆 | 9W | 镀镍 | 4000K | Φ75-78 | Φ84.5×98 | 83lm/W | 白+灰 | 826000002500 | OP-IESCC0070220E1-03-独立-25V-42V-9W-PZ | 826001001100 | OP-DY220/9S-200CC-A0-10V电源-9W-36V-PZ | 826001002000 | OP-DY220/9S-200CC-D-DALI电源-9W-36V-PZ | 826001002900 | OP-IDSCC0070150B2-01-蓝牙调光电源-9W-36V-PZ |  |  | 24H/36H：表示Ledi透镜
541013549402 | LTH0905尚II圆有边75-3000K-9W-95-36H-镀镍 | 有边 | 95 | 36 | 圆 | 9W | 镀镍 | 3000K | Φ75-78 | Φ84.5×98 | 82lm/W | 白+灰 | 826000002500 | OP-IESCC0070220E1-03-独立-25V-42V-9W-PZ | 826001001100 | OP-DY220/9S-200CC-A0-10V电源-9W-36V-PZ | 826001002000 | OP-DY220/9S-200CC-D-DALI电源-9W-36V-PZ | 826001002900 | OP-IDSCC0070150B2-01-蓝牙调光电源-9W-36V-PZ |  |  | 24H/36H：表示Ledi透镜
541013549702 | LTH0907尚II圆无边75-3000K-9W-95-24H-镀镍 | 无边 | 95 | 24 | 圆 | 9W | 镀镍 | 3000K | Φ75-78 | Φ112×98 | 81lm/W | 白+灰 | 826000002500 | OP-IESCC0070220E1-03-独立-25V-42V-9W-PZ | 826001001100 | OP-DY220/9S-200CC-A0-10V电源-9W-36V-PZ | 826001002000 | OP-DY220/9S-200CC-D-DALI电源-9W-36V-PZ | 826001002900 | OP-IDSCC0070150B2-01-蓝牙调光电源-9W-36V-PZ |  |  | 24H/36H：表示Ledi透镜
541013549902 | LTH0907尚II圆无边75-4000K-9W-95-24H-镀镍 | 无边 | 95 | 24 | 圆 | 9W | 镀镍 | 4000K | Φ75-78 | Φ112×98 | 83lm/W | 白+灰 | 826000002500 | OP-IESCC0070220E1-03-独立-25V-42V-9W-PZ | 826001001100 | OP-DY220/9S-200CC-A0-10V电源-9W-36V-PZ | 826001002000 | OP-DY220/9S-200CC-D-DALI电源-9W-36V-PZ | 826001002900 | OP-IDSCC0070150B2-01-蓝牙调光电源-9W-36V-PZ |  |  | 24H/36H：表示Ledi透镜
541013550002 | LTH0907尚II圆无边75-3000K-9W-95-36H-镀镍 | 无边 | 95 | 36 | 圆 | 9W | 镀镍 | 3000K | Φ75-78 | Φ112×98 | 82lm/W | 白+灰 | 826000002500 | OP-IESCC0070220E1-03-独立-25V-42V-9W-PZ | 826001001100 | OP-DY220/9S-200CC-A0-10V电源-9W-36V-PZ | 826001002000 | OP-DY220/9S-200CC-D-DALI电源-9W-36V-PZ | 826001002900 | OP-IDSCC0070150B2-01-蓝牙调光电源-9W-36V-PZ |  |  | 24H/36H：表示Ledi透镜
541013550202 | LTH0907尚II圆无边75-4000K-9W-95-36H-镀镍 | 无边 | 95 | 36 | 圆 | 9W | 镀镍 | 4000K | Φ75-78 | Φ112×98 | 84lm/W | 白+灰 | 826000002500 | OP-IESCC0070220E1-03-独立-25V-42V-9W-PZ | 826001001100 | OP-DY220/9S-200CC-A0-10V电源-9W-36V-PZ | 826001002000 | OP-DY220/9S-200CC-D-DALI电源-9W-36V-PZ | 826001002900 | OP-IDSCC0070150B2-01-蓝牙调光电源-9W-36V-PZ |  |  | 24H/36H：表示Ledi透镜
541013550302 | LTH0911尚II方有边75-4000K-9W-95-24H-镀镍 | 有边 | 95 | 24 | 方 | 9W | 镀镍 | 4000K | (75-77)×(75-77) | 84.5×84.5×98 | 83lm/W | 白+灰 | 826000002500 | OP-IESCC0070220E1-03-独立-25V-42V-9W-PZ | 826001001100 | OP-DY220/9S-200CC-A0-10V电源-9W-36V-PZ | 826001002000 | OP-DY220/9S-200CC-D-DALI电源-9W-36V-PZ | 826001002900 | OP-IDSCC0070150B2-01-蓝牙调光电源-9W-36V-PZ |  |  | 24H/36H：表示Ledi透镜
541013550402 | LTH1801尚II双方有边75-4000K-9W-95-24H-镀镍 | 有边 | 95 | 24 | 双方 | 9W*2 | 镀镍 | 4000K | (75-78)×(145-148) | 84.5×156×98 | 166lm/W | 白+灰 | 826000002500 | OP-IESCC0070220E1-03-独立-25V-42V-9W-PZ | 826001001100 | OP-DY220/9S-200CC-A0-10V电源-9W-36V-PZ | 826001002000 | OP-DY220/9S-200CC-D-DALI电源-9W-36V-PZ | 826001002900 | OP-IDSCC0070150B2-01-蓝牙调光电源-9W-36V-PZ |  |  | 24H/36H：表示Ledi透镜;需要两个驱动

## 尚II深嵌驱动配件
返回尚II深嵌配置索引
产品代码 | 产品描述 | 开孔尺寸 | 功率 | 功率因数 | 控制方式 | 角度 | 输入电压
826000004700 | OP-IESCC0071100E1-独立-6V-01-5W580CC | 55 | 5W | 0.5 | 开关电源 | 15 | 6V
826000002300 | OP-IESCC0040120E1-独立-25V-42V-5W-PZ | 55 | 5W | 0.5 | 开关电源 | 24¦36¦50 | 36V
826000004500 | OP-IESCC0071100E1-独立-6V-01-7W750CC | 55 | 7W | 0.5 | 开关电源 | 15 | 6V
826000002400 | OP-IESCC0060170E1-独立-25V-42V-7W-PZ | 55 | 7W | 0.9 | 开关电源 | 24¦36¦50 | 36V
826000002400 | OP-IESCC0060170E1-独立-25V-42V-7W-PZ | 75 | 7W | 0.9 | 开关电源 | 15¦24¦36¦50 | 36V
826000002500 | OP-IESCC0070220E1-03-独立-25V-42V-9W-PZ | 75 | 9W | 0.9 | 开关电源 | 15¦24¦36¦50 | 36V
826000002600 | OP-IESCC0140360E1-01-独立-25V-42V-12W-PZ | 75 | 12W | 0.9 | 开关电源 | 15¦24¦36¦50 | 36V
826001001100 | OP-DY220/9S-200CC-A0-10V电源-9W-36V-PZ | 75 | 9W | 0.95 | 0-10V电源 | 15¦24¦36¦50 | 36V
826001001200 | OP-DY220/12S-300CC-A0-10V电源-12W-36V-PZ | 75 | 12W | 0.95 | 0-10V电源 | 15¦24¦36¦50 | 36V
826001001800 | OP-DY220/5S-120CC-D-DALI电源-5W-36V-PZ | 55 | 5W | 0.8 | DALI电源 | 24¦36¦50 | 36V
826001001900 | OP-DY220/8S-180CC-D-DALI电源-7W-36V-PZ | 55 | 7W | 0.85 | DALI电源 | 24¦36¦50 | 36V
826001001900 | OP-DY220/8S-180CC-D-DALI电源-7W-36V-PZ | 75 | 7W | 0.85 | DALI电源 | 15¦24¦36¦50 | 36V
826001002000 | OP-DY220/9S-200CC-D-DALI电源-9W-36V-PZ | 75 | 9W | 0.85 | DALI电源 | 15¦24¦36¦50 | 36V
826001002100 | OP-DY220/12S-300CC-D-DALI电源-12W-36V-PZ | 75 | 12W | 0.95 | DALI电源 | 15¦24¦36¦50 | 36V
826001002700 | OP-IDSCC0070150B2-01-蓝牙调光电源-5W-36V-PZ | 55 | 5W | 0.9 | 蓝牙电源 | 24¦36¦50 | 36V
826001002800 | OP-IDSCC0070150B2-01-蓝牙调光电源-7W-36V-PZ | 55 | 7W | 0.9 | 蓝牙电源 | 24¦36¦50 | 36V
826001002800 | OP-IDSCC0070150B2-01-蓝牙调光电源-7W-36V-PZ | 75 | 7W | 0.9 | 蓝牙电源 | 15¦24¦36¦50 | 36V
826001002900 | OP-IDSCC0070150B2-01-蓝牙调光电源-9W-36V-PZ | 75 | 9W | 0.9 | 蓝牙电源 | 15¦24¦36¦50 | 36V
826001003000 | OP-IDSCC014420B2-01-蓝牙调光电源-12W-36V-PZ | 75 | 12W | 0.9 | 蓝牙电源 | 15¦24¦36¦50 | 36V
820004011200 | 成品件-OP-IDSCC0070150B2-01-A-调色-7W-36V | 55 | 7W | 0.9 | 蓝牙调色电源 | 24¦36 | 36V
820004011000 | 成品件-OP-IDSCC0140420B2-01-A-调色-12W-36V | 75 | 12W | 0.95 | 蓝牙调色电源 | 24¦36 | 36V
541098042300 | 55-圆孔 | 55
541098042400 | 55-椭圆 | 55
541098042500 | 55-蜂窝片 | 55
541098041600 | 合III-55-圆无边 | 55
541098038900 | 75-圆-柔光片 | 75
541098039000 | 75-圆-变光片 | 75
541098039100 | 75-圆-圆孔 | 75
541098039200 | 75-圆-椭圆 | 75
541098039300 | 75-圆-蜂窝片 | 75
541098041700 | 合III-75-圆无边 | 75
541098041800 | 合III-75-方无边 | 75
541098041900 | 合III-75-双方无边 | 75

## 商业店铺解决方案
回到产品树
图片 | 物料代码 | 物料描述 | 产品系列 | 产品名称 | 产品分类 | 产品型号 | 产品主体颜色 | 产品主体材质 | 产品尺寸(mm) | 产品开孔尺寸(mm) | 额定电压/频率(V/Hz) | 额定功率(W) | 功率因数 | 色温(K) | 光效(lm/w) | 光通量(lm) | 显色指数(Ra) | 光束角 | 寿命(h/年) | 控制方式 | IP等级 | 防护等级 | 蓝光危害等级(Rg) | 工作环境温度 | 输入电流 | 外箱尺寸 | 内箱装盒数量 | 装箱数量 | 备注
| 541013318200 | LTH0718-佳Ⅱ天花-55-圆-7W-24°-930 | 佳射灯 | SD010 | 541013 | LTH0718 | 白+黑 | 铝 | Φ66*59 | Φ55--Φ58 | 220V~ 50HZ | 7W | 0.5 | 3000K | 78 | 546 | 90 | 24° | 30000H | \ | IP20 | \ | RG1 | TA:25℃ | 0.037A | 420*338*208/外箱尺寸 | 1 | 40 | 可调角，内置电子件 | 不可加蜂窝网
| 541013318300 | LTH0718-佳Ⅱ天花-55-圆-7W-24°-935 | 佳射灯 | SD010 | 541013 | LTH0718 | 白+黑 | 铝 | Φ66*59 | Φ55--Φ58 | 220V~ 50HZ | 7W | 0.5 | 3500K | 78 | 546 | 90 | 24° | 30000H | \ | IP20 | \ | RG1 | TA:25℃ | 0.037A | 420*338*208/外箱尺寸 | 1 | 40 | 可调角，内置电子件 | 不可加蜂窝网
| 541003948100 | LTH0718-佳Ⅱ天花-55-圆-7W-24°-940 | 佳射灯 | SD010 | 541013 | LTH0718 | 白+黑 | 铝 | Φ66*59 | Φ55--Φ58 | 220V~ 50HZ | 7W | 0.5 | 4000K | 78 | 546 | 90 | 24° | 30000H | \ | IP20 | \ | RG1 | TA:25℃ | 0.037A | 420*338*208/外箱尺寸 | 1 | 40 | 可调角，内置电子件 | 不可加蜂窝网
| 541013318400 | LTH0718-佳Ⅱ天花-55-圆-7W-36°-930 | 佳射灯 | SD010 | 541013 | LTH0718 | 白+黑 | 铝 | Φ66*59 | Φ55--Φ58 | 220V~ 50HZ | 7W | 0.5 | 3000K | 78 | 546 | 90 | 36° | 30000H | \ | IP20 | \ | RG1 | TA:25℃ | 0.037A | 420*338*208/外箱尺寸 | 1 | 40 | 可调角，内置电子件 | 不可加蜂窝网
| 541013318500 | LTH0718-佳Ⅱ天花-55-圆-7W-36°-935 | 佳射灯 | SD010 | 541013 | LTH0718 | 白+黑 | 铝 | Φ66*59 | Φ55--Φ58 | 220V~ 50HZ | 7W | 0.5 | 3500K | 78 | 546 | 90 | 36° | 30000H | \ | IP20 | \ | RG1 | TA:25℃ | 0.037A | 420*338*208/外箱尺寸 | 1 | 40 | 可调角，内置电子件 | 不可加蜂窝网
| 541013318600 | LTH0718-佳Ⅱ天花-55-圆-7W-36°-940 | 佳射灯 | SD010 | 541013 | LTH0718 | 白+黑 | 铝 | Φ66*59 | Φ55--Φ58 | 220V~ 50HZ | 7W | 0.5 | 4000K | 78 | 546 | 90 | 36° | 30000H | \ | IP20 | \ | RG1 | TA:25℃ | 0.037A | 420*338*208/外箱尺寸 | 1 | 40 | 可调角，内置电子件 | 不可加蜂窝网
| 541013319000 | LTH0718-佳Ⅱ深嵌-55-圆-7W-24°-930-P | 佳射灯 | SD010 | 541013 | LTH0718 | 白+黑 | 铝 | Φ66*70 | Φ55--Φ58 | 220V~ 50HZ | 7W | 0.5 | 3000K | 78 | 546 | 90 | 24° | 30000H | \ | IP20 | \ | RG1 | TA:25℃ | 0.037A | 375*302*190/外箱尺寸 | 1 | 40 | 可调角，内置电子件 | 可加蜂窝网
| 541013319100 | LTH0718-佳Ⅱ深嵌-55-圆-7W-24°-935-P | 佳射灯 | SD010 | 541013 | LTH0718 | 白+黑 | 铝 | Φ66*70 | Φ55--Φ58 | 220V~ 50HZ | 7W | 0.5 | 3500K | 78 | 546 | 90 | 24° | 30000H | \ | IP20 | \ | RG1 | TA:25℃ | 0.037A | 375*302*190/外箱尺寸 | 1 | 40 | 可调角，内置电子件 | 可加蜂窝网
| 541003948200 | LTH0718-佳Ⅱ深嵌-55-圆-7W-24°-940-P | 佳射灯 | SD010 | 541013 | LTH0718 | 白+黑 | 铝 | Φ66*70 | Φ55--Φ58 | 220V~ 50HZ | 7W | 0.5 | 4000K | 78 | 546 | 90 | 24° | 30000H | \ | IP20 | \ | RG1 | TA:25℃ | 0.037A | 375*302*190/外箱尺寸 | 1 | 40 | 可调角，内置电子件 | 可加蜂窝网
| 541013319200 | LTH0718-佳Ⅱ深嵌-55-圆-7W-36°-930-P | 佳射灯 | SD010 | 541013 | LTH0718 | 白+黑 | 铝 | Φ66*70 | Φ55--Φ58 | 220V~ 50HZ | 7W | 0.5 | 3000K | 78 | 546 | 90 | 36° | 30000H | \ | IP20 | \ | RG1 | TA:25℃ | 0.037A | 375*302*190/外箱尺寸 | 1 | 40 | 可调角，内置电子件 | 可加蜂窝网
| 541013319300 | LTH0718-佳Ⅱ深嵌-55-圆-7W-36°-935-P | 佳射灯 | SD010 | 541013 | LTH0718 | 白+黑 | 铝 | Φ66*70 | Φ55--Φ58 | 220V~ 50HZ | 7W | 0.5 | 3500K | 78 | 546 | 90 | 36° | 30000H | \ | IP20 | \ | RG1 | TA:25℃ | 0.037A | 375*302*190/外箱尺寸 | 1 | 40 | 可调角，内置电子件 | 可加蜂窝网
| 541013319400 | LTH0718-佳Ⅱ深嵌-55-圆-7W-36°-940-P | 佳射灯 | SD010 | 541013 | LTH0718 | 白+黑 | 铝 | Φ66*70 | Φ55--Φ58 | 220V~ 50HZ | 7W | 0.5 | 4000K | 78 | 546 | 90 | 36° | 30000H | \ | IP20 | \ | RG1 | TA:25℃ | 0.037A | 375*302*190/外箱尺寸 | 1 | 40 | 可调角，内置电子件 | 可加蜂窝网
| 541013319800 | LTH0928-佳Ⅱ深嵌-75-圆-9W-24°-930-P | 佳射灯 | SD010 | 541013 | LTH0928 | 白+黑 | 铝 | Φ88*88 | Φ75--Φ78 | 220V~ 50HZ | 9W | 0.9 | 3000K | 80 | 720 | 90 | 24° | 30000H | \ | IP20 | \ | RG1 | TA:25℃ | 0.047A | 475*382*218/外箱尺寸 | 1 | 40 | 可调角，内置电子件 | 可加蜂窝网
| 541013319900 | LTH0928-佳Ⅱ深嵌-75-圆-9W-24°-935-P | 佳射灯 | SD010 | 541013 | LTH0928 | 白+黑 | 铝 | Φ88*88 | Φ75--Φ78 | 220V~ 50HZ | 9W | 0.9 | 3500K | 80 | 720 | 90 | 24° | 30000H | \ | IP20 | \ | RG1 | TA:25℃ | 0.047A | 475*382*218/外箱尺寸 | 1 | 40 | 可调角，内置电子件 | 可加蜂窝网
| 541003948300 | LTH0928-佳Ⅱ深嵌-75-圆-9W-24°-940-P | 佳II射灯 | SD010 | 541013 | LTH0928 | 白+黑 | 铝 | Φ88*88 | Φ75--Φ78 | 220V~ 50HZ | 9W | 0.9 | 4000K | 80 | 720 | 90 | 24° | 30000H | \ | IP20 | \ | RG1 | TA:25℃ | 0.047A | 475*382*218/外箱尺寸 | 1 | 40 | 可调角，内置电子件 | 可加蜂窝网
| 541013320000 | LTH0928-佳Ⅱ深嵌-75-圆-9W-36°-930-P | 佳射灯 | SD010 | 541013 | LTH0928 | 白+黑 | 铝 | Φ88*88 | Φ75--Φ78 | 220V~ 50HZ | 9W | 0.9 | 3000K | 80 | 720 | 90 | 36° | 30000H | \ | IP20 | \ | RG1 | TA:25℃ | 0.047A | 475*382*218/外箱尺寸 | 1 | 40 | 可调角，内置电子件 | 可加蜂窝网
| 541013320100 | LTH0928-佳Ⅱ深嵌-75-圆-9W-36°-935-P | 佳射灯 | SD010 | 541013 | LTH0928 | 白+黑 | 铝 | Φ88*88 | Φ75--Φ78 | 220V~ 50HZ | 9W | 0.9 | 3500K | 80 | 720 | 90 | 36° | 30000H | \ | IP20 | \ | RG1 | TA:25℃ | 0.047A | 475*382*218/外箱尺寸 | 1 | 40 | 可调角，内置电子件 | 可加蜂窝网
| 541013320200 | LTH0928-佳Ⅱ深嵌-75-圆-9W-36°-940-P | 佳射灯 | SD010 | 541013 | LTH0928 | 白+黑 | 铝 | Φ88*88 | Φ75--Φ78 | 220V~ 50HZ | 9W | 0.9 | 4000K | 80 | 720 | 90 | 36° | 30000H | \ | IP20 | \ | RG1 | TA:25℃ | 0.047A | 475*382*218/外箱尺寸 | 1 | 40 | 可调角，内置电子件 | 可加蜂窝网
| 541013320300 | LTH0928-佳Ⅱ深嵌-75-圆-9W-50°-930-P | 佳射灯 | SD010 | 541013 | LTH0928 | 白+黑 | 铝 | Φ88*88 | Φ75--Φ78 | 220V~ 50HZ | 9W | 0.9 | 3000K | 80 | 720 | 90 | 50° | 30000H | \ | IP20 | \ | RG1 | TA:25℃ | 0.047A | 475*382*218/外箱尺寸 | 1 | 40 | 可调角，内置电子件 | 可加蜂窝网
| 541013320400 | LTH0928-佳Ⅱ深嵌-75-圆-9W-50°-935-P | 佳射灯 | SD010 | 541013 | LTH0928 | 白+黑 | 铝 | Φ88*88 | Φ75--Φ78 | 220V~ 50HZ | 9W | 0.9 | 3500K | 80 | 720 | 90 | 50° | 30000H | \ | IP20 | \ | RG1 | TA:25℃ | 0.047A | 475*382*218/外箱尺寸 | 1 | 40 | 可调角，内置电子件 | 可加蜂窝网
| 541013320500 | LTH0928-佳Ⅱ深嵌-75-圆-9W-50°-940-P | 佳射灯 | SD010 | 541013 | LTH0928 | 白+黑 | 铝 | Φ88*88 | Φ75--Φ78 | 220V~ 50HZ | 9W | 0.9 | 4000K | 80 | 720 | 90 | 50° | 30000H | \ | IP20 | \ | RG1 | TA:25℃ | 0.047A | 475*382*218/外箱尺寸 | 1 | 40 | 可调角，内置电子件 | 可加蜂窝网
| 541013320600 | LTH2002-佳Ⅱ深嵌-100-圆-20W-15°-930-P | 佳射灯 | SD010 | 541013 | LTH2002 | 白+黑 | 铝 | Φ111.5*102.6 | Φ100--Φ105 | 220V~ 50HZ | 20W | 0.9 | 3000K | 60 | 1200 | 90 | 15° | 30000H | \ | IP20 | \ | RG1 | TA:25℃ | 0.1A | 486*248*300/外箱尺寸 | 1 | 16 | 可调角，外置电子件 | 可加蜂窝网
| 541013320700 | LTH2002-佳Ⅱ深嵌-100-圆-20W-15°-935-P | 佳射灯 | SD010 | 541013 | LTH2002 | 白+黑 | 铝 | Φ111.5*102.6 | Φ100--Φ105 | 220V~ 50HZ | 20W | 0.9 | 3500K | 60 | 1200 | 90 | 15° | 30000H | \ | IP20 | \ | RG1 | TA:25℃ | 0.1A | 486*248*300/外箱尺寸 | 1 | 16 | 可调角，外置电子件 | 可加蜂窝网
| 541013320800 | LTH2002-佳Ⅱ深嵌-100-圆-20W-15°-940-P | 佳射灯 | SD010 | 541013 | LTH2002 | 白+黑 | 铝 | Φ111.5*102.6 | Φ100--Φ105 | 220V~ 50HZ | 20W | 0.9 | 4000K | 60 | 1200 | 90 | 15° | 30000H | \ | IP20 | \ | RG1 | TA:25℃ | 0.1A | 486*248*300/外箱尺寸 | 1 | 16 | 可调角，外置电子件 | 可加蜂窝网
| 541013320900 | LTH2002-佳Ⅱ深嵌-100-圆-20W-24°-930-P | 佳射灯 | SD010 | 541013 | LTH2002 | 白+黑 | 铝 | Φ111.5*102.6 | Φ100--Φ105 | 220V~ 50HZ | 20W | 0.9 | 3000K | 72 | 1440 | 90 | 24° | 30000H | \ | IP20 | \ | RG1 | TA:25℃ | 0.1A | 486*248*300/外箱尺寸 | 1 | 16 | 可调角，外置电子件 | 可加蜂窝网
| 541013321000 | LTH2002-佳Ⅱ深嵌-100-圆-20W-24°-935-P | 佳射灯 | SD010 | 541013 | LTH2002 | 白+黑 | 铝 | Φ111.5*102.6 | Φ100--Φ105 | 220V~ 50HZ | 20W | 0.9 | 3500K | 72 | 1440 | 90 | 24° | 30000H | \ | IP20 | \ | RG1 | TA:25℃ | 0.1A | 486*248*300/外箱尺寸 | 1 | 16 | 可调角，外置电子件 | 可加蜂窝网
| 541003948400 | LTH2002-佳Ⅱ深嵌-100-圆-20W-24°-940-P | 佳射灯 | SD010 | 541013 | LTH2002 | 白+黑 | 铝 | Φ111.5*102.6 | Φ100--Φ105 | 220V~ 50HZ | 20W | 0.9 | 4000K | 72 | 1440 | 90 | 24° | 30000H | \ | IP20 | \ | RG1 | TA:25℃ | 0.1A | 486*248*300/外箱尺寸 | 1 | 16 | 可调角，外置电子件 | 可加蜂窝网
| 541013321100 | LTH2002-佳Ⅱ深嵌-100-圆-20W-36°-930-P | 佳射灯 | SD010 | 541013 | LTH2002 | 白+黑 | 铝 | Φ111.5*102.6 | Φ100--Φ105 | 220V~ 50HZ | 20W | 0.9 | 3000K | 72 | 1440 | 90 | 36° | 30000H | \ | IP20 | \ | RG1 | TA:25℃ | 0.1A | 486*248*300/外箱尺寸 | 1 | 16 | 可调角，外置电子件 | 可加蜂窝网
| 541013321200 | LTH2002-佳Ⅱ深嵌-100-圆-20W-36°-935-P | 佳射灯 | SD010 | 541013 | LTH2002 | 白+黑 | 铝 | Φ111.5*102.6 | Φ100--Φ105 | 220V~ 50HZ | 20W | 0.9 | 3500K | 72 | 1440 | 90 | 36° | 30000H | \ | IP20 | \ | RG1 | TA:25℃ | 0.1A | 486*248*300/外箱尺寸 | 1 | 16 | 可调角，外置电子件 | 可加蜂窝网
| 541013321300 | LTH2002-佳Ⅱ深嵌-100-圆-20W-36°-940-P | 佳射灯 | SD010 | 541013 | LTH2002 | 白+黑 | 铝 | Φ111.5*102.6 | Φ100--Φ105 | 220V~ 50HZ | 20W | 0.9 | 4000K | 72 | 1440 | 90 | 36° | 30000H | \ | IP20 | \ | RG1 | TA:25℃ | 0.1A | 486*248*300/外箱尺寸 | 1 | 16 | 可调角，外置电子件 | 可加蜂窝网
| 541013321400 | LTH2002-佳Ⅱ深嵌-100-圆-20W-50°-930-P | 佳射灯 | SD010 | 541013 | LTH2002 | 白+黑 | 铝 | Φ111.5*102.6 | Φ100--Φ105 | 220V~ 50HZ | 20W | 0.9 | 3000K | 72 | 1440 | 90 | 50° | 30000H | \ | IP20 | \ | RG1 | TA:25℃ | 0.1A | 486*248*300/外箱尺寸 | 1 | 16 | 可调角，外置电子件 | 可加蜂窝网
| 541013321500 | LTH2002-佳Ⅱ深嵌-100-圆-20W-50°-935-P | 佳射灯 | SD010 | 541013 | LTH2002 | 白+黑 | 铝 | Φ111.5*102.6 | Φ100--Φ105 | 220V~ 50HZ | 20W | 0.9 | 3500K | 72 | 1440 | 90 | 50° | 30000H | \ | IP20 | \ | RG1 | TA:25℃ | 0.1A | 486*248*300/外箱尺寸 | 1 | 16 | 可调角，外置电子件 | 可加蜂窝网
| 541013321600 | LTH2002-佳Ⅱ深嵌-100-圆-20W-50°-940-P | 佳射灯 | SD010 | 541013 | LTH2002 | 白+黑 | 铝 | Φ111.5*102.6 | Φ100--Φ105 | 220V~ 50HZ | 20W | 0.9 | 4000K | 72 | 1440 | 90 | 50° | 30000H | \ | IP20 | \ | RG1 | TA:25℃ | 0.1A | 486*248*300/外箱尺寸 | 1 | 16 | 可调角，外置电子件 | 可加蜂窝网
| 541013314900 | LTH0512-佳Ⅱ深嵌-75-圆-3.5W-15°-930-G | 佳射灯 | SD010 | 541013 | LTH0512 | 白+黑 | 铝 | Φ88*62 | Φ75--Φ78 | 220V~ 50HZ | 3.5W | 0.5 | 3000K | 100 | 350 | 90 | 15° | 30000H | \ | IP20 | \ | RG1 | TA:25℃ | 0.03A | 500*402*192/外箱尺寸 | 1 | 40 | 可调角，内置电子件 | 可加蜂窝网
| 541013315000 | LTH0512-佳Ⅱ深嵌-75-圆-3.5W-15°-935-G | 佳射灯 | SD010 | 541013 | LTH0512 | 白+黑 | 铝 | Φ88*62 | Φ75--Φ78 | 220V~ 50HZ | 3.5W | 0.5 | 3500K | 100 | 350 | 90 | 15° | 30000H | \ | IP20 | \ | RG1 | TA:25℃ | 0.03A | 500*402*192/外箱尺寸 | 1 | 40 | 可调角，内置电子件 | 可加蜂窝网
| 541013315100 | LTH0512-佳Ⅱ深嵌-75-圆-3.5W-15°-940-G | 佳射灯 | SD010 | 541013 | LTH0512 | 白+黑 | 铝 | Φ88*62 | Φ75--Φ78 | 220V~ 50HZ | 3.5W | 0.5 | 4000K | 100 | 350 | 90 | 15° | 30000H | \ | IP20 | \ | RG1 | TA:25℃ | 0.03A | 500*402*192/外箱尺寸 | 1 | 40 | 可调角，内置电子件 | 可加蜂窝网
| 541013315200 | LTH0512-佳Ⅱ深嵌-75-圆-3.5W-24°-930-G | 佳射灯 | SD010 | 541013 | LTH0512 | 白+黑 | 铝 | Φ88*62 | Φ75--Φ78 | 220V~ 50HZ | 3.5W | 0.5 | 3000K | 130 | 455 | 90 | 24° | 30000H | \ | IP20 | \ | RG1 | TA:25℃ | 0.03A | 500*402*192/外箱尺寸 | 1 | 40 | 可调角，内置电子件 | 可加蜂窝网
| 541013315300 | LTH0512-佳Ⅱ深嵌-75-圆-3.5W-24°-935-G | 佳射灯 | SD010 | 541013 | LTH0512 | 白+黑 | 铝 | Φ88*62 | Φ75--Φ78 | 220V~ 50HZ | 3.5W | 0.5 | 3500K | 130 | 455 | 90 | 24° | 30000H | \ | IP20 | \ | RG1 | TA:25℃ | 0.03A | 500*402*192/外箱尺寸 | 1 | 40 | 可调角，内置电子件 | 可加蜂窝网
| 541003947800 | LTH0512-佳Ⅱ深嵌-75-圆-3.5W-24°-940-G | 佳射灯 | SD010 | 541003 | LTH0512 | 白+黑 | 铝 | Φ88*62 | Φ75--Φ78 | 220V~ 50HZ | 3.5W | 0.5 | 4000K | 130 | 455 | 90 | 24° | 30000H | \ | IP20 | \ | RG1 | TA:25℃ | 0.03A | 500*402*192/外箱尺寸 | 1 | 40 | 可调角，内置电子件 | 可加蜂窝网
| 541013315400 | LTH0512-佳Ⅱ深嵌-75-圆-3.5W-36°-930-G | 佳射灯 | SD010 | 541013 | LTH0512 | 白+黑 | 铝 | Φ88*62 | Φ75--Φ78 | 220V~ 50HZ | 3.5W | 0.5 | 3000K | 130 | 455 | 90 | 36° | 30000H | \ | IP20 | \ | RG1 | TA:25℃ | 0.03A | 500*402*192/外箱尺寸 | 1 | 40 | 可调角，内置电子件 | 可加蜂窝网
| 541013315500 | LTH0512-佳Ⅱ深嵌-75-圆-3.5W-36°-935-G | 佳射灯 | SD010 | 541013 | LTH0512 | 白+黑 | 铝 | Φ88*62 | Φ75--Φ78 | 220V~ 50HZ | 3.5W | 0.5 | 3500K | 130 | 455 | 90 | 36° | 30000H | \ | IP20 | \ | RG1 | TA:25℃ | 0.03A | 500*402*192/外箱尺寸 | 1 | 40 | 可调角，内置电子件 | 可加蜂窝网
| 541013315600 | LTH0512-佳Ⅱ深嵌-75-圆-3.5W-36°-940-G | 佳射灯 | SD010 | 541013 | LTH0512 | 白+黑 | 铝 | Φ88*62 | Φ75--Φ78 | 220V~ 50HZ | 3.5W | 0.5 | 4000K | 130 | 455 | 90 | 36° | 30000H | \ | IP20 | \ | RG1 | TA:25℃ | 0.03A | 500*402*192/外箱尺寸 | 1 | 40 | 可调角，内置电子件 | 可加蜂窝网
| 541013315700 | LTH0512-佳Ⅱ深嵌-75-圆-3.5W-50°-930-G | 佳射灯 | SD010 | 541013 | LTH0512 | 白+黑 | 铝 | Φ88*62 | Φ75--Φ78 | 220V~ 50HZ | 3.5W | 0.5 | 3000K | 130 | 455 | 90 | 50° | 30000H | \ | IP20 | \ | RG1 | TA:25℃ | 0.03A | 500*402*192/外箱尺寸 | 1 | 40 | 可调角，内置电子件 | 可加蜂窝网
| 541013315800 | LTH0512-佳Ⅱ深嵌-75-圆-3.5W-50°-935-G | 佳射灯 | SD010 | 541013 | LTH0512 | 白+黑 | 铝 | Φ88*62 | Φ75--Φ78 | 220V~ 50HZ | 3.5W | 0.5 | 3500K | 130 | 455 | 90 | 50° | 30000H | \ | IP20 | \ | RG1 | TA:25℃ | 0.03A | 500*402*192/外箱尺寸 | 1 | 40 | 可调角，内置电子件 | 可加蜂窝网
| 541013315900 | LTH0512-佳Ⅱ深嵌-75-圆-3.5W-50°-940-G | 佳射灯 | SD010 | 541013 | LTH0512 | 白+黑 | 铝 | Φ88*62 | Φ75--Φ78 | 220V~ 50HZ | 3.5W | 0.5 | 4000K | 130 | 455 | 90 | 50° | 30000H | \ | IP20 | \ | RG1 | TA:25℃ | 0.03A | 500*402*192/外箱尺寸 | 1 | 40 | 可调角，内置电子件 | 可加蜂窝网
| 541013317100 | LTD120502-佳Ⅱ深嵌-75-圆-3.5W-15°-930-G | 佳射灯 | SD010 | 541013 | LTD120502 | 白+黑 | 铝 | Φ88*62 | Φ75--Φ78 | 220V~ 50HZ | 3.5W | 0.5 | 3000K | 100 | 350 | 90 | 15° | 30000H | \ | IP20 | \ | RG1 | TA:25℃ | 0.03A | 500*402*192/外箱尺寸 | 1 | 40 | 不可调角，内置电子件 | 可加蜂窝网
| 541013317200 | LTD120502-佳Ⅱ深嵌-75-圆-3.5W-15°-935-G | 佳射灯 | SD010 | 541013 | LTD120502 | 白+黑 | 铝 | Φ88*62 | Φ75--Φ78 | 220V~ 50HZ | 3.5W | 0.5 | 3500K | 100 | 350 | 90 | 15° | 30000H | \ | IP20 | \ | RG1 | TA:25℃ | 0.03A | 500*402*192/外箱尺寸 | 1 | 40 | 不可调角，内置电子件 | 可加蜂窝网
| 541013317300 | LTD120502-佳Ⅱ深嵌-75-圆-3.5W-15°-940-G | 佳射灯 | SD010 | 541013 | LTD120502 | 白+黑 | 铝 | Φ88*62 | Φ75--Φ78 | 220V~ 50HZ | 3.5W | 0.5 | 4000K | 100 | 350 | 90 | 15° | 30000H | \ | IP20 | \ | RG1 | TA:25℃ | 0.03A | 500*402*192/外箱尺寸 | 1 | 40 | 不可调角，内置电子件 | 可加蜂窝网
| 541013317400 | LTD120502-佳Ⅱ深嵌-75-圆-3.5W-24°-930-G | 佳射灯 | SD010 | 541013 | LTD120502 | 白+黑 | 铝 | Φ88*62 | Φ75--Φ78 | 220V~ 50HZ | 3.5W | 0.5 | 3000K | 130 | 455 | 90 | 24° | 30000H | \ | IP20 | \ | RG1 | TA:25℃ | 0.03A | 500*402*192/外箱尺寸 | 1 | 40 | 不可调角，内置电子件 | 可加蜂窝网
| 541013317500 | LTD120502-佳Ⅱ深嵌-75-圆-3.5W-24°-935-G | 佳射灯 | SD010 | 541013 | LTD120502 | 白+黑 | 铝 | Φ88*62 | Φ75--Φ78 | 220V~ 50HZ | 3.5W | 0.5 | 3500K | 130 | 455 | 90 | 24° | 30000H | \ | IP20 | \ | RG1 | TA:25℃ | 0.03A | 500*402*192/外箱尺寸 | 1 | 40 | 不可调角，内置电子件 | 可加蜂窝网
| 541003948000 | LTD120502-佳Ⅱ深嵌-75-圆-3.5W-24°-940-G | 佳射灯 | SD010 | 541003 | LTD120502 | 白+黑 | 铝 | Φ88*62 | Φ75--Φ78 | 220V~ 50HZ | 3.5W | 0.5 | 4000K | 130 | 455 | 90 | 24° | 30000H | \ | IP20 | \ | RG1 | TA:25℃ | 0.03A | 500*402*192/外箱尺寸 | 1 | 40 | 不可调角，内置电子件 | 可加蜂窝网
| 541013317600 | LTD120502-佳Ⅱ深嵌-75-圆-3.5W-36°-930-G | 佳射灯 | SD010 | 541013 | LTD120502 | 白+黑 | 铝 | Φ88*62 | Φ75--Φ78 | 220V~ 50HZ | 3.5W | 0.5 | 3000K | 130 | 455 | 90 | 36° | 30000H | \ | IP20 | \ | RG1 | TA:25℃ | 0.03A | 500*402*192/外箱尺寸 | 1 | 40 | 不可调角，内置电子件 | 可加蜂窝网
| 541013317700 | LTD120502-佳Ⅱ深嵌-75-圆-3.5W-36°-935-G | 佳射灯 | SD010 | 541013 | LTD120502 | 白+黑 | 铝 | Φ88*62 | Φ75--Φ78 | 220V~ 50HZ | 3.5W | 0.5 | 3500K | 130 | 455 | 90 | 36° | 30000H | \ | IP20 | \ | RG1 | TA:25℃ | 0.03A | 500*402*192/外箱尺寸 | 1 | 40 | 不可调角，内置电子件 | 可加蜂窝网
| 541013317800 | LTD120502-佳Ⅱ深嵌-75-圆-3.5W-36°-940-G | 佳射灯 | SD010 | 541013 | LTD120502 | 白+黑 | 铝 | Φ88*62 | Φ75--Φ78 | 220V~ 50HZ | 3.5W | 0.5 | 4000K | 130 | 455 | 90 | 36° | 30000H | \ | IP20 | \ | RG1 | TA:25℃ | 0.03A | 500*402*192/外箱尺寸 | 1 | 40 | 不可调角，内置电子件 | 可加蜂窝网
| 541013317900 | LTD120502-佳Ⅱ深嵌-75-圆-3.5W-50°-930-G | 佳射灯 | SD010 | 541013 | LTD120502 | 白+黑 | 铝 | Φ88*62 | Φ75--Φ78 | 220V~ 50HZ | 3.5W | 0.5 | 3000K | 130 | 455 | 90 | 50° | 30000H | \ | IP20 | \ | RG1 | TA:25℃ | 0.03A | 500*402*192/外箱尺寸 | 1 | 40 | 不可调角，内置电子件 | 可加蜂窝网
| 541013318000 | LTD120502-佳Ⅱ深嵌-75-圆-3.5W-50°-935-G | 佳射灯 | SD010 | 541013 | LTD120502 | 白+黑 | 铝 | Φ88*62 | Φ75--Φ78 | 220V~ 50HZ | 3.5W | 0.5 | 3500K | 130 | 455 | 90 | 50° | 30000H | \ | IP20 | \ | RG1 | TA:25℃ | 0.03A | 500*402*192/外箱尺寸 | 1 | 40 | 不可调角，内置电子件 | 可加蜂窝网
| 541013318100 | LTD120502-佳Ⅱ深嵌-75-圆-3.5W-50°-940-G | 佳射灯 | SD010 | 541013 | LTD120502 | 白+黑 | 铝 | Φ88*62 | Φ75--Φ78 | 220V~ 50HZ | 3.5W | 0.5 | 4000K | 130 | 455 | 90 | 50° | 30000H | \ | IP20 | \ | RG1 | TA:25℃ | 0.03A | 500*402*192/外箱尺寸 | 1 | 40 | 不可调角，内置电子件 | 可加蜂窝网
| 541013313800 | LTH0511-佳Ⅱ深嵌-75-圆-5W-15°-930-G | 佳射灯 | SD010 | 541013 | LTH0511 | 白+黑 | 铝 | Φ88*62 | Φ75--Φ78 | 220V~ 50HZ | 5W | 0.5 | 3000K | 100 | 505 | 90 | 15° | 30000H | \ | IP20 | \ | RG1 | TA:25℃ | 0.042A | 500*402*192/外箱尺寸 | 1 | 40 | 可调角，内置电子件 | 可加蜂窝网
| 541013313900 | LTH0511-佳Ⅱ深嵌-75-圆-5W-15°-935-G | 佳射灯 | SD010 | 541013 | LTH0511 | 白+黑 | 铝 | Φ88*62 | Φ75--Φ78 | 220V~ 50HZ | 5W | 0.5 | 3500K | 100 | 505 | 90 | 15° | 30000H | \ | IP20 | \ | RG1 | TA:25℃ | 0.042A | 500*402*192/外箱尺寸 | 1 | 40 | 可调角，内置电子件 | 可加蜂窝网
| 541013314000 | LTH0511-佳Ⅱ深嵌-75-圆-5W-15°-940-G | 佳射灯 | SD010 | 541013 | LTH0511 | 白+黑 | 铝 | Φ88*62 | Φ75--Φ78 | 220V~ 50HZ | 5W | 0.5 | 4000K | 100 | 505 | 90 | 15° | 30000H | \ | IP20 | \ | RG1 | TA:25℃ | 0.042A | 500*402*192/外箱尺寸 | 1 | 40 | 可调角，内置电子件 | 可加蜂窝网
| 541013314100 | LTH0511-佳Ⅱ深嵌-75-圆-5W-24°-930-G | 佳射灯 | SD010 | 541013 | LTH0511 | 白+黑 | 铝 | Φ88*62 | Φ75--Φ78 | 220V~ 50HZ | 5W | 0.5 | 3000K | 125 | 625 | 90 | 24° | 30000H | \ | IP20 | \ | RG1 | TA:25℃ | 0.042A | 500*402*192/外箱尺寸 | 1 | 40 | 可调角，内置电子件 | 可加蜂窝网
| 541013314200 | LTH0511-佳Ⅱ深嵌-75-圆-5W-24°-935-G | 佳射灯 | SD010 | 541013 | LTH0511 | 白+黑 | 铝 | Φ88*62 | Φ75--Φ78 | 220V~ 50HZ | 5W | 0.5 | 3500K | 125 | 625 | 90 | 24° | 30000H | \ | IP20 | \ | RG1 | TA:25℃ | 0.042A | 500*402*192/外箱尺寸 | 1 | 40 | 可调角，内置电子件 | 可加蜂窝网
| 541003947700 | LTH0511-佳Ⅱ深嵌-75-圆-5W-24°-940-G | 佳射灯 | SD010 | 541003 | LTH0511 | 白+黑 | 铝 | Φ88*62 | Φ75--Φ78 | 220V~ 50HZ | 5W | 0.5 | 4000K | 60 | 625 | 90 | 24° | 30000H | \ | IP20 | \ | RG1 | TA:25℃ | 0.042A | 500*402*192/外箱尺寸 | 1 | 40 | 可调角，内置电子件 | 可加蜂窝网
| 541013314300 | LTH0511-佳Ⅱ深嵌-75-圆-5W-36°-930-G | 佳射灯 | SD010 | 541013 | LTH0511 | 白+黑 | 铝 | Φ88*62 | Φ75--Φ78 | 220V~ 50HZ | 5W | 0.5 | 3000K | 125 | 625 | 90 | 36° | 30000H | \ | IP20 | \ | RG1 | TA:25℃ | 0.042A | 500*402*192/外箱尺寸 | 1 | 40 | 可调角，内置电子件 | 可加蜂窝网
| 541013314400 | LTH0511-佳Ⅱ深嵌-75-圆-5W-36°-935-G | 佳射灯 | SD010 | 541013 | LTH0511 | 白+黑 | 铝 | Φ88*62 | Φ75--Φ78 | 220V~ 50HZ | 5W | 0.5 | 3500K | 125 | 625 | 90 | 36° | 30000H | \ | IP20 | \ | RG1 | TA:25℃ | 0.042A | 500*402*192/外箱尺寸 | 1 | 40 | 可调角，内置电子件 | 可加蜂窝网
| 541013314500 | LTH0511-佳Ⅱ深嵌-75-圆-5W-36°-940-G | 佳射灯 | SD010 | 541013 | LTH0511 | 白+黑 | 铝 | Φ88*62 | Φ75--Φ78 | 220V~ 50HZ | 5W | 0.5 | 4000K | 125 | 625 | 90 | 36° | 30000H | \ | IP20 | \ | RG1 | TA:25℃ | 0.042A | 500*402*192/外箱尺寸 | 1 | 40 | 可调角，内置电子件 | 可加蜂窝网
| 541013314600 | LTH0511-佳Ⅱ深嵌-75-圆-5W-50°-930-G | 佳射灯 | SD010 | 541013 | LTH0511 | 白+黑 | 铝 | Φ88*62 | Φ75--Φ78 | 220V~ 50HZ | 5W | 0.5 | 3000K | 125 | 625 | 90 | 50° | 30000H | \ | IP20 | \ | RG1 | TA:25℃ | 0.042A | 500*402*192/外箱尺寸 | 1 | 40 | 可调角，内置电子件 | 可加蜂窝网
| 541013314700 | LTH0511-佳Ⅱ深嵌-75-圆-5W-50°-935-G | 佳射灯 | SD010 | 541013 | LTH0511 | 白+黑 | 铝 | Φ88*62 | Φ75--Φ78 | 220V~ 50HZ | 5W | 0.5 | 3500K | 125 | 625 | 90 | 50° | 30000H | \ | IP20 | \ | RG1 | TA:25℃ | 0.042A | 500*402*192/外箱尺寸 | 1 | 40 | 可调角，内置电子件 | 可加蜂窝网
| 541013314800 | LTH0511-佳Ⅱ深嵌-75-圆-5W-50°-940-G | 佳射灯 | SD010 | 541013 | LTH0511 | 白+黑 | 铝 | Φ88*62 | Φ75--Φ78 | 220V~ 50HZ | 5W | 0.5 | 4000K | 125 | 625 | 90 | 50° | 30000H | \ | IP20 | \ | RG1 | TA:25℃ | 0.042A | 500*402*192/外箱尺寸 | 1 | 40 | 可调角，内置电子件 | 可加蜂窝网
| 541013316000 | LTD120501-佳Ⅱ深嵌-75-圆-5W-15°-930-G | 佳射灯 | SD010 | 541013 | LTD120501 | 白+黑 | 铝 | Φ88*62 | Φ75--Φ78 | 220V~ 50HZ | 5W | 0.5 | 3000K | 100 | 500 | 90 | 15° | 30000H | \ | IP20 | \ | RG1 | TA:25℃ | 0.042A | 500*402*192/外箱尺寸 | 1 | 40 | 不可调角，内置电子件 | 可加蜂窝网
| 541013316100 | LTD120501-佳Ⅱ深嵌-75-圆-5W-15°-935-G | 佳射灯 | SD010 | 541013 | LTD120501 | 白+黑 | 铝 | Φ88*62 | Φ75--Φ78 | 220V~ 50HZ | 5W | 0.5 | 3500K | 100 | 500 | 90 | 15° | 30000H | \ | IP20 | \ | RG1 | TA:25℃ | 0.042A | 500*402*192/外箱尺寸 | 1 | 40 | 不可调角，内置电子件 | 可加蜂窝网
| 541013316200 | LTD120501-佳Ⅱ深嵌-75-圆-5W-15°-940-G | 佳射灯 | SD010 | 541013 | LTD120501 | 白+黑 | 铝 | Φ88*62 | Φ75--Φ78 | 220V~ 50HZ | 5W | 0.5 | 4000K | 100 | 500 | 90 | 15° | 30000H | \ | IP20 | \ | RG1 | TA:25℃ | 0.042A | 500*402*192/外箱尺寸 | 1 | 40 | 不可调角，内置电子件 | 可加蜂窝网
| 541013316300 | LTD120501-佳Ⅱ深嵌-75-圆-5W-24°-930-G | 佳射灯 | SD010 | 541013 | LTD120501 | 白+黑 | 铝 | Φ88*62 | Φ75--Φ78 | 220V~ 50HZ | 5W | 0.5 | 3000K | 125 | 625 | 90 | 24° | 30000H | \ | IP20 | \ | RG1 | TA:25℃ | 0.042A | 500*402*192/外箱尺寸 | 1 | 40 | 不可调角，内置电子件 | 可加蜂窝网
| 541013316400 | LTD120501-佳Ⅱ深嵌-75-圆-5W-24°-935-G | 佳射灯 | SD010 | 541013 | LTD120501 | 白+黑 | 铝 | Φ88*62 | Φ75--Φ78 | 220V~ 50HZ | 5W | 0.5 | 3500K | 125 | 625 | 90 | 24° | 30000H | \ | IP20 | \ | RG1 | TA:25℃ | 0.042A | 500*402*192/外箱尺寸 | 1 | 40 | 不可调角，内置电子件 | 可加蜂窝网
| 541003947900 | LTD120501-佳Ⅱ深嵌-75-圆-5W-24°-940-G | 佳射灯 | SD010 | 541003 | LTD120501 | 白+黑 | 铝 | Φ88*62 | Φ75--Φ78 | 220V~ 50HZ | 5W | 0.5 | 4000K | 125 | 625 | 90 | 24° | 30000H | \ | IP20 | \ | RG1 | TA:25℃ | 0.042A | 500*402*192/外箱尺寸 | 1 | 40 | 不可调角，内置电子件 | 可加蜂窝网
| 541013316500 | LTD120501-佳Ⅱ深嵌-75-圆-5W-36°-930-G | 佳射灯 | SD010 | 541013 | LTD120501 | 白+黑 | 铝 | Φ88*62 | Φ75--Φ78 | 220V~ 50HZ | 5W | 0.5 | 3000K | 125 | 625 | 90 | 36° | 30000H | \ | IP20 | \ | RG1 | TA:25℃ | 0.042A | 500*402*192/外箱尺寸 | 1 | 40 | 不可调角，内置电子件 | 可加蜂窝网
| 541013316600 | LTD120501-佳Ⅱ深嵌-75-圆-5W-36°-935-G | 佳射灯 | SD010 | 541013 | LTD120501 | 白+黑 | 铝 | Φ88*62 | Φ75--Φ78 | 220V~ 50HZ | 5W | 0.5 | 3500K | 125 | 625 | 90 | 36° | 30000H | \ | IP20 | \ | RG1 | TA:25℃ | 0.042A | 500*402*192/外箱尺寸 | 1 | 40 | 不可调角，内置电子件 | 可加蜂窝网
| 541013316700 | LTD120501-佳Ⅱ深嵌-75-圆-5W-36°-940-G | 佳射灯 | SD010 | 541013 | LTD120501 | 白+黑 | 铝 | Φ88*62 | Φ75--Φ78 | 220V~ 50HZ | 5W | 0.5 | 4000K | 125 | 625 | 90 | 36° | 30000H | \ | IP20 | \ | RG1 | TA:25℃ | 0.042A | 500*402*192/外箱尺寸 | 1 | 40 | 不可调角，内置电子件 | 可加蜂窝网
| 541013316800 | LTD120501-佳Ⅱ深嵌-75-圆-5W-50°-930-G | 佳射灯 | SD010 | 541013 | LTD120501 | 白+黑 | 铝 | Φ88*62 | Φ75--Φ78 | 220V~ 50HZ | 5W | 0.5 | 3000K | 125 | 625 | 90 | 50° | 30000H | \ | IP20 | \ | RG1 | TA:25℃ | 0.042A | 500*402*192/外箱尺寸 | 1 | 40 | 不可调角，内置电子件 | 可加蜂窝网
| 541013316900 | LTD120501-佳Ⅱ深嵌-75-圆-5W-50°-935-G | 佳射灯 | SD010 | 541013 | LTD120501 | 白+黑 | 铝 | Φ88*62 | Φ75--Φ78 | 220V~ 50HZ | 5W | 0.5 | 3500K | 125 | 625 | 90 | 50° | 30000H | \ | IP20 | \ | RG1 | TA:25℃ | 0.042A | 500*402*192/外箱尺寸 | 1 | 40 | 不可调角，内置电子件 | 可加蜂窝网
| 541013317000 | LTD120501-佳Ⅱ深嵌-75-圆-5W-50°-940-G | 佳射灯 | SD010 | 541013 | LTD120501 | 白+黑 | 铝 | Φ88*62 | Φ75--Φ78 | 220V~ 50HZ | 5W | 0.5 | 4000K | 125 | 625 | 90 | 50° | 30000H | \ | IP20 | \ | RG1 | TA:25℃ | 0.042A | 500*402*192/外箱尺寸 | 1 | 40 | 不可调角，内置电子件 | 可加蜂窝网
| 541003948500 | LSL030014-灵光-30W-BK-15°-940-F | 灵光轨道 | 灵光Ⅱ | 541003 | LSL030014 | 黑 | 铝 | Φ90*132 | \ | 220V~ 50HZ | 30W | 0.9 | 4000K | 130 | 3900 | 90 | 15° | 30000H | \ | IP20 | \ | RG1 | TA:25℃ | 0.15A | 400*310*215/外箱尺寸 | 1 | 6
| 541003948600 | LSL030014-灵光-30W-BK-24°-940-F | 灵光轨道 | 灵光Ⅱ | 541003 | LSL030014 | 黑 | 铝 | Φ90*132 | \ | 220V~ 50HZ | 30W | 0.9 | 4000K | 130 | 3900 | 90 | 24° | 30000H | \ | IP20 | \ | RG1 | TA:25℃ | 0.15A | 400*310*215/外箱尺寸 | 1 | 6
| 541003948700 | LSL030014-灵光-30W-BK-36°-940-F | 灵光轨道 | 灵光Ⅱ | 541003 | LSL030014 | 黑 | 铝 | Φ90*132 | \ | 220V~ 50HZ | 30W | 0.9 | 4000K | 130 | 3900 | 90 | 36° | 30000H | \ | IP20 | \ | RG1 | TA:25℃ | 0.15A | 400*310*215/外箱尺寸 | 1 | 6
| 541003948800 | LSL030015-灵光-30W-BK-24°-940-HG | 灵光轨道 | 灵光Ⅱ | 541003 | LSL030015 | 黑 | 铝 | Φ90*134 | \ | 220V~ 50HZ | 30W | 0.9 | 4000K | 150 | 4500 | 90 | 24° | 30000H | \ | IP20 | \ | RG1 | TA:25℃ | 0.15A | 400*310*215/外箱尺寸 | 1 | 6
| 541003948900 | LSL030015-灵光-30W-BK-36°-940-HG | 灵光轨道 | 灵光Ⅱ | 541003 | LSL030015 | 黑 | 铝 | Φ90*134 | \ | 220V~ 50HZ | 30W | 0.9 | 4000K | 150 | 4500 | 90 | 36° | 30000H | \ | IP20 | \ | RG1 | TA:25℃ | 0.15A | 400*310*215/外箱尺寸 | 1 | 6
| 541003949000 | LSL030016-灵光-30W-BK-15°x42°-940-F | 灵光轨道 | 灵光Ⅱ | 541003 | LSL030016 | 黑 | 铝 | Φ90*132 | \ | 220V~ 50HZ | 30W | 0.9 | 4000K | 125 | 3750 | 90 | 15°X42° | 30000H | \ | IP20 | \ | RG1 | TA:25℃ | 0.15A | 400*310*215/外箱尺寸 | 1 | 6
| 541003949100 | LSL035013-灵光-35W-BK-24°-940-HG | 灵光轨道 | 灵光Ⅱ | 541003 | LSL035013 | 黑 | 铝 | Φ90*134 | \ | 220V~ 50HZ | 35W | 0.9 | 4000K | 150 | 5250 | 90 | 24° | 30000H | \ | IP20 | \ | RG1 | TA:25℃ | 0.17A | 400*310*215/外箱尺寸 | 1 | 6
| 541003949200 | LSL035013-灵光-35W-BK-36°-940-HG | 灵光轨道 | 灵光Ⅱ | 541003 | LSL035013 | 黑 | 铝 | Φ90*134 | \ | 220V~ 50HZ | 35W | 0.9 | 4000K | 150 | 5250 | 90 | 36° | 30000H | \ | IP20 | \ | RG1 | TA:25℃ | 0.17A | 400*310*215/外箱尺寸 | 1 | 6
| 541003949300 | LSL035012-灵光-35W-BK-15°-940-F | 灵光轨道 | 灵光Ⅱ | 541003 | LSL035012 | 黑 | 铝 | Φ90*132 | \ | 220V~ 50HZ | 35W | 0.9 | 4000K | 130 | 4550 | 90 | 15° | 30000H | \ | IP20 | \ | RG1 | TA:25℃ | 0.17A | 400*310*215/外箱尺寸 | 1 | 6
| 541003949400 | LSL035012-灵光-35W-BK-24°-940-F | 灵光轨道 | 灵光Ⅱ | 541003 | LSL035012 | 黑 | 铝 | Φ90*132 | \ | 220V~ 50HZ | 35W | 0.9 | 4000K | 130 | 4550 | 90 | 24° | 30000H | \ | IP20 | \ | RG1 | TA:25℃ | 0.17A | 400*310*215/外箱尺寸 | 1 | 6
| 541003949500 | LSL035012-灵光-35W-BK-36°-940-F | 灵光轨道 | 灵光Ⅱ | 541003 | LSL035012 | 黑 | 铝 | Φ90*132 | \ | 220V~ 50HZ | 35W | 0.9 | 4000K | 130 | 4550 | 90 | 36° | 30000H | \ | IP20 | \ | RG1 | TA:25℃ | 0.17A | 400*310*215/外箱尺寸 | 1 | 6
| 541003949600 | LSL035014-灵光-35W-BK-15°x42°-940-F | 灵光轨道 | 灵光Ⅱ | 541003 | LSL035014 | 黑 | 铝 | Φ90*132 | \ | 220V~ 50HZ | 35W | 0.9 | 4000K | 120 | 4200 | 90 | 15°X42° | 30000H | \ | IP20 | \ | RG1 | TA:25℃ | 0.17A | 400*310*215/外箱尺寸 | 1 | 6
| 541013322300 | LSL030014-灵光-30W-BK-15°-950-F | 灵光轨道 | 灵光Ⅱ | 541013 | LSL030014 | 黑 | 铝 | Φ90*132 | \ | 220V~ 50HZ | 30W | 0.9 | 5000K | 130 | 3900 | 90 | 15° | 30000H | \ | IP20 | \ | RG1 | TA:25℃ | 0.15A | 400*310*215/外箱尺寸 | 1 | 6
| 541013322500 | LSL030014-灵光-30W-BK-36°-950-F | 灵光轨道 | 灵光Ⅱ | 541013 | LSL030014 | 黑 | 铝 | Φ90*132 | \ | 220V~ 50HZ | 30W | 0.9 | 5000K | 130 | 3900 | 90 | 36° | 30000H | \ | IP20 | \ | RG1 | TA:25℃ | 0.15A | 400*310*215/外箱尺寸 | 1 | 6
| 541013323000 | LSL040008-灵光-40W-BK-36°-935-HG | 灵光轨道 | 灵光Ⅱ | 541013 | LSL040008 | 黑 | 铝 | Φ90*134 | \ | 220V~ 50HZ | 40W | 0.9 | 3500K | 140 | 5600 | 90 | 36° | 30000H | \ | IP20 | \ | RG1 | TA:25℃ | 0.19A | 400*310*215/外箱尺寸 | 1 | 6
| 541013323100 | LSL040009-灵光-40W-BK-15°-935-F | 灵光轨道 | 灵光Ⅱ | 541013 | LSL040009 | 黑 | 铝 | Φ90*132 | \ | 220V~ 50HZ | 40W | 0.9 | 3500K | 130 | 5000 | 90 | 15° | 30000H | \ | IP20 | \ | RG1 | TA:25℃ | 0.19A | 400*310*215/外箱尺寸 | 1 | 6
| 541013323300 | LSL040009-灵光-40W-BK-36°-935-F | 灵光轨道 | 灵光Ⅱ | 541013 | LSL040009 | 黑 | 铝 | Φ90*132 | \ | 220V~ 50HZ | 40W | 0.9 | 3500K | 130 | 5000 | 90 | 36° | 30000H | \ | IP20 | \ | RG1 | TA:25℃ | 0.19A | 400*310*215/外箱尺寸 | 1 | 6
| 541013324000 | LSL040008-灵光-40W-BK-36°-950-HG | 灵光轨道 | 灵光Ⅱ | 541013 | LSL040008 | 黑 | 铝 | Φ90*134 | \ | 220V~ 50HZ | 40W | 0.9 | 5000K | 140 | 5600 | 90 | 36° | 30000H | \ | IP20 | \ | RG1 | TA:25℃ | 0.19A | 400*310*215/外箱尺寸 | 1 | 6
| 541013324300 | LSL040009-灵光-40W-BK-36°-950-F | 灵光轨道 | 灵光Ⅱ | 541013 | LSL040009 | 黑 | 铝 | Φ90*132 | \ | 220V~ 50HZ | 40W | 0.9 | 5000K | 130 | 5000 | 90 | 36° | 30000H | \ | IP20 | \ | RG1 | TA:25℃ | 0.19A | 400*310*215/外箱尺寸 | 1 | 6
| 541013330600 | LSL040008T-灵光-40W-BK-36°-950-HG-T | 灵光轨道 | 灵光Ⅱ | 541013 | LSL040008T | 黑 | 铝 | Φ90*134 | \ | 220V~ 50HZ | 40W | 0.9 | 5000K | 140 | 5600 | 90 | 36° | 30000H | BLE | IP20 | \ | RG1 | TA:25℃ | 0.19A | 400*310*215/外箱尺寸 | 1 | 6
| 541013330900 | LSL040009T-灵光-40W-BK-36°-950-F-T | 灵光轨道 | 灵光Ⅱ | 541013 | LSL040009T | 黑 | 铝 | Φ90*132 | \ | 220V~ 50HZ | 40W | 0.9 | 5000K | 130 | 5000 | 90 | 36° | 30000H | BLE | IP20 | \ | RG1 | TA:25℃ | 0.19A | 400*310*215/外箱尺寸 | 1 | 6
| 541013329100 | LSL024014-灵光-24W-BK-36°-950-F | 灵光轨道 | 灵光Ⅱ | 541013 | LSL024014 | 黑 | 铝 | Φ90*132 | \ | 220V~ 50HZ | 24W | 0.9 | 5000K | 130 | 3600 | 90 | 36° | 30000H | \ | IP20 | \ | RG1 | TA:25℃ | 0.12A | 400*310*215/外箱尺寸 | 1 | 6
| 541013329300 | LSL024015-灵光-24W-BK-36°-950-HG | 灵光轨道 | 灵光Ⅱ | 541013 | LSL024015 | 黑 | 铝 | Φ90*134 | \ | 220V~ 50HZ | 24W | 0.9 | 5000K | 150 | 3600 | 90 | 36° | 30000H | \ | IP20 | \ | RG1 | TA:25℃ | 0.6A | 400*310*215/外箱尺寸 | 1 | 6
| 541013329400 | LSL024016-灵光-24W-BK-15°x42°-950-F | 灵光轨道 | 灵光Ⅱ | 541013 | LSL024016 | 黑 | 铝 | Φ90*132 | \ | 220V~ 50HZ | 24W | 0.9 | 5000K | 125 | 3600 | 90 | 15°X42° | 30000H | \ | IP20 | \ | RG1 | TA:25℃ | 0.12A | 400*310*215/外箱尺寸 | 1 | 6

## 铂钻V (2)
回到产品树
图片 | 物料代码 | 物料描述 | 产品型号 | 灯体颜色 | 材质 | 功率(W) | 功率因数 | 光效（lm/w） | 能效等级 | 色温(K) | 显指（Ra) | 光束角 | IP等级 | 灯具尺寸(mm) L*W*H | 开孔尺寸（mm） | 寿命 （小时） | 装箱数量 | 备注
| 540001442200 | 铂钻V筒灯-3寸-5W-E2-白-930 | LTD130503 | 喷粉白色 | 铝 | 5W | 0.5 | 70 | 二级能效 | 3000K | Ra90 | 100° | IP20 | Φ95*H29 | Φ70-85mm | 30000H | 50 | 电子件内置
| 540001442300 | 铂钻V筒灯-3寸-5W-E2-白-940 | LTD130504 | 喷粉白色 | 铝 | 5W | 0.5 | 75 | 二级能效 | 4000K | Ra90 | 100° | IP20 | Φ95*H29 | Φ70-85mm | 30000H | 50 | 电子件内置
| 540001442400 | 铂钻V筒灯-3寸-5W-E2-白-957 | LTD130505 | 喷粉白色 | 铝 | 5W | 0.5 | 75 | 二级能效 | 5700K | Ra90 | 100° | IP20 | Φ95*H29 | Φ70-85mm | 30000H | 50 | 电子件内置
| 540001442500 | 铂钻V筒灯-4寸-9W-E2-白-930 | LTD130914 | 喷粉白色 | 铝 | 9W | 0.5 | 80 | 二级能效 | 3000K | Ra90 | 100° | IP20 | Φ115*H29 | Φ85-105mm | 30000H | 40 | 电子件内置
| 540001442600 | 铂钻V筒灯-4寸-9W-E2-白-940 | LTD130915 | 喷粉白色 | 铝 | 9W | 0.5 | 85 | 二级能效 | 4000K | Ra90 | 100° | IP20 | Φ115*H29 | Φ85-105mm | 30000H | 40 | 电子件内置
| 540001442700 | 铂钻V筒灯-4寸-9W-E2-白-957 | LTD130916 | 喷粉白色 | 铝 | 9W | 0.5 | 85 | 二级能效 | 5700K | Ra90 | 100° | IP20 | Φ115*H29 | Φ85-105mm | 30000H | 40 | 电子件内置
| 540001503300 | 铂钻V筒灯-5寸-14W-E2-白-830 | LTD0151405830 | 喷粉白色 | 铝 | 14W | 0.5 | 90 | 二级能效 | 3000K | Ra80 | 100° | IP20 | Φ140*H35 | Φ110-130mm | 30000H | 40 | 电子件内置
| 540001503400 | 铂钻V筒灯-5寸-14W-E2-白-840 | LTD0151405840 | 喷粉白色 | 铝 | 14W | 0.5 | 95 | 二级能效 | 4000K | Ra80 | 100° | IP20 | Φ140*H35 | Φ110-130mm | 30000H | 40 | 电子件内置
| 540001503500 | 铂钻V筒灯-5寸-14W-E2-白-857 | LTD0151405857 | 喷粉白色 | 铝 | 14W | 0.5 | 95 | 二级能效 | 5700K | Ra80 | 100° | IP20 | Φ140*H35 | Φ110-130mm | 30000H | 40 | 电子件内置
| 540001504400 | 铂钻V筒灯-6寸-18W-E2-白-830 | LTD0161805830 | 喷粉白色 | 铝 | 18W | 0.9 | 90 | 二级能效 | 3000K | Ra80 | 100° | IP20 | Φ170*H35 | Φ140-160mm | 30000H | 40 | 电子件内置
| 540001504500 | 铂钻V筒灯-6寸-18W-E2-白-840 | LTD0161805840 | 喷粉白色 | 铝 | 18W | 0.9 | 95 | 二级能效 | 4000K | Ra80 | 100° | IP20 | Φ170*H35 | Φ140-160mm | 30000H | 40 | 电子件内置
| 540001504600 | 铂钻V筒灯-6寸-18W-E2-白-857 | LTD0161805857 | 喷粉白色 | 铝 | 18W | 0.9 | 95 | 二级能效 | 5700K | Ra80 | 100° | IP20 | Φ170*H35 | Φ140-160mm | 30000H | 40 | 电子件内置
| 540001504700 | 铂钻V筒灯-8寸-24W-E2-白-830 | LTD0182405830 | 喷粉白色 | 铝 | 24W | 0.9 | 90 | 二级能效 | 3000K | Ra80 | 100° | IP20 | Φ220*H35 | Φ190-210mm | 30000H | 20 | 电子件内置
| 540001504800 | 铂钻V筒灯-8寸-24W-E2-白-840 | LTD0182405840 | 喷粉白色 | 铝 | 24W | 0.9 | 95 | 二级能效 | 4000K | Ra80 | 100° | IP20 | Φ220*H35 | Φ190-210mm | 30000H | 20 | 电子件内置
| 540001504900 | 铂钻V筒灯-8寸-24W-E2-白-857 | LTD0182405857 | 喷粉白色 | 铝 | 24W | 0.9 | 95 | 二级能效 | 5700K | Ra80 | 100° | IP20 | Φ220*H35 | Φ190-210mm | 30000H | 20 | 电子件内置
| 540001505100 | 铂钻V筒灯-3寸-6W-感应-白-835 | LTD1306WG01 | 喷粉白色 | 铝 | 6W | 0.5 | 60 | / | 3500K | Ra80 | 100° | IP20 | Φ95*H35 | Φ70-85mm | 30000H | 50 | 电子件内置
| 540001505200 | 铂钻V筒灯-3寸-6W-感应-白-840 | LTD1306WG01 | 喷粉白色 | 铝 | 6W | 0.5 | 60 | / | 4000K | Ra80 | 100° | IP20 | Φ95*H35 | Φ70-85mm | 30000H | 50 | 电子件内置
| 540001505300 | 铂钻V筒灯-3寸-6W-感应-白-857 | LTD1306WG01 | 喷粉白色 | 铝 | 6W | 0.5 | 60 | / | 5700K | Ra80 | 100° | IP20 | Φ95*H35 | Φ70-85mm | 30000H | 50 | 电子件内置
| 540001505400 | 铂钻V筒灯-4寸-9W-感应-白-835 | LTD1409WG01 | 喷粉白色 | 铝 | 9W | 0.5 | 65 | / | 3500K | Ra80 | 100° | IP20 | Φ115*H35 | Φ85-105mm | 30000H | 40 | 电子件内置
| 540001505500 | 铂钻V筒灯-4寸-9W-感应-白-840 | LTD1409WG01 | 喷粉白色 | 铝 | 9W | 0.5 | 65 | / | 4000K | Ra80 | 100° | IP20 | Φ115*H35 | Φ85-105mm | 30000H | 40 | 电子件内置
| 540001505600 | 铂钻V筒灯-4寸-9W-感应-白-857 | LTD1409WG01 | 喷粉白色 | 铝 | 9W | 0.5 | 65 | / | 5700K | Ra80 | 100° | IP20 | Φ115*H35 | Φ85-105mm | 30000H | 40 | 电子件内置
| 540001505700 | 铂钻V筒灯-5寸-14W-感应-白-835 | LTD1514WG01 | 喷粉白色 | 铝 | 14W | 0.5 | 75 | / | 3500K | Ra80 | 100° | IP20 | Φ140*H35 | Φ110-130mm | 30000H | 40 | 电子件内置
| 540001505800 | 铂钻V筒灯-5寸-14W-感应-白-840 | LTD1514WG01 | 喷粉白色 | 铝 | 14W | 0.5 | 75 | / | 4000K | Ra80 | 100° | IP20 | Φ140*H35 | Φ110-130mm | 30000H | 40 | 电子件内置
| 540001505900 | 铂钻V筒灯-5寸-14W-感应-白-857 | LTD1514WG01 | 喷粉白色 | 铝 | 14W | 0.5 | 75 | / | 5700K | Ra80 | 100° | IP20 | Φ140*H35 | Φ110-130mm | 30000H | 40 | 电子件内置

## 地产解决方案
回到产品树
图片 | 物料代码 | 物料描述 | 产品系列 | 产品名称 | 产品分类 | 产品型号 | 产品主体颜色 | 产品主体材质 | 产品尺寸(mm) | 产品开孔尺寸(mm) | 额定电压/频率(V/Hz) | 额定功率(W) | 功率因数 | 色温(K) | 光效(lm/w) | 光通量(lm) | 显色指数(Ra) | 光束角 | 寿命(h/年) | 控制方式 | IP等级 | 蓝光危害等级(Rg) | 工作环境温度 | 输入电流 | 外箱尺寸 | 内箱装盒数量 | 装箱数量 | 质保年限
| 520036023700 | MX260-D13-02-简尚-全白-840-地产 | 简尚-全白 | 全白 | 520036 | MX260-D13-02 | 白色 | PP+PP | 250*49 |  | 220V~ 50HZ | 13 | 0.5 | 4000K | 80 | 1100 | 80 | 120 | 15000 | 单控 | IP40 | RG0 | 25 | 0.11 | 513*511*520/外箱尺寸 | 40 | 40 | 2
| 520036023600 | MX350-D18-03-简尚-全白-840-地产 | 简尚-全白 | 全白 | 520036 | MX350-D18-01 | 白色 | PP+PP | 330*50 |  | 220V~ 50HZ | 18 | 0.5 | 4000K | 80 | 1400 | 80 | 120 | 15000 | 单控 | IP40 | RG0 | 25 | 0.14 | 575*345*360/外箱尺寸 | 10 | 10 | 2
| 520036023500 | MX350-D24-01-简尚-全白-840-地产 | 简尚-全白 | 全白 | 520036 | MX350-D24-01 | 白色 | PP+PP | 330*50 |  | 220V~ 50HZ | 24 | 0.5 | 4000K | 80 | 2000 | 80 | 120 | 15000 | 单控 | IP40 | RG0 | 25 | 0.18 | 575*345*360/外箱尺寸 | 10 | 10 | 2
| 520036023400 | MX420-D36-02-简尚-全白-840-地产 | 简尚-全白 | 全白 | 520036 | MX420-D36-02 | 白色 | PP+PP | 400*59 |  | 220V~ 50HZ | 36 | 0.9 | 4000K | 75 | 2800 | 80 | 120 | 15000 | 单控 | IP40 | RG0 | 25 | 0.16 | 448*409*416/外箱尺寸 | 8 | 8 | 2
| 520036023300 | MX4040-D36-01-简尚-全白-840-地产 | 简尚-全白 | 全白 | 520036 | MX4040-D36-01 | 白色 | PP+PP | 380*380*66 |  | 220V~ 50HZ | 36 | 0.9 | 4000K | 85 | 3060 | 80 | 120 | 15000 | 单控 | IP40 | RG0 | 25 | 0.16 | 407*360*415/外箱尺寸 | 5 | 5 | 2
| 520036023200 | MX5050-D64-01-简尚-全白-840-地产 | 简尚-全白 | 全白 | 520036 | MX5050-D64-01 | 白色 | PP+PP | 475*475*70 |  | 220V~ 50HZ | 64 | 0.9 | 4000K | 70 | 4500 | 80 | 120 | 15000 | 单控 | IP40 | RG0 | 25 | 0.32 | 520*300*528/外箱尺寸 | 4 | 4 | 2
| 520036023100 | MX9060-D108-05-全白-840-地产 | 简尚-全白 | 全白 | 520036 | MX9060-D108-05 | 白色 | 铁+PS | 900*595*85 |  | 220V~ 50HZ | 108 | 0.9 | 4000K | 75 | 8100 | 80 | 120 | 15000 | 单控 | IP20 | RG0 | 25 | 0.49 | 965*135*675/外箱尺寸 | 2 | 1 | 2
| 541013013600 | LTH0925-佳II深嵌-55-圆-9W-24°-9540 | 佳II射灯 | 佳II 深嵌 | 541013 | LTH0925 | 黑色 | PC +铝灯体 | Φ66X66MM | Φ55MM-Φ58MM | 220V~ 50HZ | 9 | 0.5 | 4000K | 79 | 720 | 95 | 24° | 15000 | 单控 | IP20 | RG0 | 25 | 0.08A | 390*315*195/外箱尺寸 | 40 | 40 | 2
图片 | 物料代码 | 物料描述 | 产品系列 | 产品名称 | 产品分类 | 产品型号 | 产品主体颜色 | 产品主体材质 | 产品尺寸(mm) | 产品开孔尺寸(mm) | 额定电压/频率(V/Hz) | 功率因数 | 色温(K) | 光效(lm/w) | 光通量(lm) | 显色指数(Ra) | 光束角 | 寿命(h/年) | 控制方式 | 吹风功率(W) | 换气功率(W) | 能效等级 | IP等级 | 防护等级 | 蓝光危害等级(Rg) | 工作环境温度 | 输入电流 | 产品安装高度 | 外箱尺寸 | 内箱装盒数量 | 装箱数量 | 质保年限
| 611001007500 | JSYF6202D-四合一+数显+干燥+弱电线控-地产 | Panel Lugano | JSYF6202D-四合一+数显+干燥+弱电线控-地产 | 611001 | JSYF6202D | 白色 | 主机PP；面罩PC | 面罩：300X600;箱体：520X310X80MM | 300X600MM | 220V~ 50HZ | 0.5 | 5700K | \ | 1000LM | 80 | \ | 6年 | 6键轻触开关 | 40W | 40W | \ | IPX2 | \ | RG0 | TA:45℃ | \ | ≥2米，建议2米到2.3米 | 650*445*335/外箱尺寸 | 2 | 2 | 3
| 611001007600 | JSYF3100-三合一-地产 | 悦玲珑 | JSYF3100-三合一-水平DZ | 611001 | JSYF3100 | 白色 | 主机PP；面罩PC | 面罩：300X300 箱体：300X300X100MM | 300X300MM | 220V~ 50HZ | \ | \ | \ | \ | \ | \ | 6年 | 三开机械开关 | 30W | 30W | \ | IPX2 | \ |  | \ | \ | ≥2米，建议2米到2.3米 | 695*405*385/外箱尺寸 | 4 | 4 | 3
| 611001007700 | JSYF3102-四合一-地产 | 悦玲珑 | JSYF3102-四合一-地产 | 611001 | JSYF3102 | 白色 | 主机PP；面罩PC | 面罩：300X300 箱体：300X300X100MM | 300X300MM | 220V~ 50HZ | 0.5 | 5700K | \ | 600LM | 80 | \ | 6年 | 四开机械开关 | 30W | 30W | \ | IPX2 | \ | RG0 | TA:45℃ | \ | ≥2米，建议2米到2.3米 | 695*405*385/外箱尺寸 | 4 | 4 | 3
| 611001007800 | JSYF6107D-四合一-地产 | 悦芯 | JSYF6107D-四合一-地产 | 611001 | JSYF6107D | 白色 | 主机PP；面罩PC | 面罩：300X600;箱体：520X310X80MM | 300X600MM | 220V~ 50HZ | 0.5 | 5700K | \ | 700LM | 80 | \ | 6年 | 四开机械开关 | 35W | 35W | \ | IPX2 | \ | RG0 | TA:45℃ | \ | ≥2米，建议2米到2.3米 | 645*460*345/外箱尺寸 | 2 | 2 | 3

## 办公解决方案
回到产品树 |  | 朗型III加高款 & 朗逸II自组网（请向下翻页）
图片 | 物料代码 | 物料描述 | 产品系列 | 产品名称 | 产品分类 | 产品型号 | 产品主体颜色 | 产品主体材质 | 产品尺寸(mm) | 产品开孔尺寸(mm) | 额定电压/频率(V/Hz) | 额定功率(W) | 功率因数 | 色温(K) | 光效(lm/w) | 光通量(lm) | 显色指数(Ra) | 显色指数R9(教育类) | 光束角 | 寿命(h/年) | 控制方式 | IP等级 | 防护等级 | 蓝光危害等级(Rg) | 工作环境温度 | 输入电流 | 外箱尺寸 | 装箱数量 | 质保年限 | 备注
| 542016039600 | LBG06001302-朗型III-13W-0.6m-60-940吊拼配H80 | 线形解决方案 | 朗型III加高 | 529000 | LBG06001302 | 铝/本色氧化 | 扩散板+铝灯体 | 600×80*60MM | / | 220V~ 50HZ | 13W | 0.9 | 4000K | 100LM/W | 1300LM | 90 | 50 | 110° | 30000H | / | IP20 | IK02 | RG0 | / | 0.06A | 660*270*235/外箱尺寸 | 6 | 3
| 542016039200 | LBG06001301-朗型III-13W-0.6m-80-940吊拼配H100 | 线形解决方案 | 朗型III加高 | 529000 | LBG06001301 | 铝/本色氧化 | 扩散板+铝灯体 | 600×100*80MM | / | 220V~ 50HZ | 13W | 0.9 | 4000K | 100LM/W | 1300LM | 90 | 50 | 110° | 30000H | / | IP20 | IK02 | RG0 | / | 0.06A | 660*350*275/外箱尺寸 | 6 | 3
| 542016039300 | LBG12002502-朗型III-25W-1.2m-60-940吊单配H80 | 线形解决方案 | 朗型III加高 | 529000 | LBG12002502 | 铝/本色氧化 | 扩散板+铝灯体 | 1208×80*60MM | / | 220V~ 50HZ | 25W | 0.9 | 4000K | 100LM/W | 2500LM | 90 | 50 | 110° | 30000H | / | IP20 | IK02 | RG0 | / | 0.12A | 1265*270*235/外箱尺寸 | 6 | 3
| 542016039400 | LBG12002502-朗型III-25W-1.2m-60-940吊拼配H80 | 线形解决方案 | 朗型III加高 | 529000 | LBG12002502 | 铝/本色氧化 | 扩散板+铝灯体 | 1200×80*60MM | / | 220V~ 50HZ | 25W | 0.9 | 4000K | 100LM/W | 2500LM | 90 | 50 | 110° | 30000H | / | IP20 | IK02 | RG0 | / | 0.12A | 1265*270*235/外箱尺寸 | 6 | 3
| 542016039800 | LBG12002501-朗型III-25W-1.2m-80-940吊单配H100 | 线形解决方案 | 朗型III加高 | 529000 | LBG12002501 | 铝/本色氧化 | 扩散板+铝灯体 | 1208×100*80MM | / | 220V~ 50HZ | 25W | 0.9 | 4000K | 100LM/W | 2500LM | 90 | 50 | 110° | 30000H | / | IP20 | IK02 | RG0 | / | 0.12A | 1265*350*275/外箱尺寸 | 6 | 3
| 542016039500 | LBG12002501-朗型III-25W-1.2m-80-940吊拼配H100 | 线形解决方案 | 朗型III加高 | 529000 | LBG12002501 | 铝/本色氧化 | 扩散板+铝灯体 | 1200×100*80MM | / | 220V~ 50HZ | 25W | 0.9 | 4000K | 100LM/W | 2500LM | 90 | 50 | 110° | 30000H | / | IP20 | IK02 | RG0 | / | 0.12A | 1265*350*275/外箱尺寸 | 6 | 3
| 542016039700 | 朗型III-端盖-60-吊-H80（2pcs） | 线形解决方案 | 朗型III加高 | 529000 | / | / | / | / | / | / | / | / | / | / | / | / | / | / | / | / | / | / | / | / | / | 610*248*228/外箱尺寸 | 120 | 3
| 542016039900 | 朗型III-端盖-80-吊-H100（2pcs） | 线形解决方案 | 朗型III加高 | 529000 | / | / | / | / | / | / | / | / | / | / | / | / | / | / | / | / | / | / | / | / | / | 475*425*155/外箱尺寸 | 100 | 3
| 599007083600 | R-吊线组件-铁丝镀锌-1.5*1500 |  | 吊绳 | [25 empty] | 用于吊装的吊线，内含一对吊绳
| 529098034100 | 朗型III-扩散板配件-60宽-20m |  | 扩散板 | [25 empty] | 用于搭配拼接灯体的60宽的扩散板
| 529098034200 | 朗型III-扩散板配件-80宽-20m |  | 扩散板 | [25 empty] | 用于搭配拼接灯体的80宽的扩散板
图片 | 物料代码 | 物料描述 | 产品系列 | 产品名称 | 产品分类 | 产品型号 | 产品主体颜色 | 产品主体材质 | 产品尺寸(mm) | 产品开孔尺寸(mm) | 额定电压/频率(V/Hz) | 额定功率(W) | 功率因数 | 色温(K) | 光效(lm/w) | 光通量(lm) | 显色指数(Ra) | 光束角 | 寿命(h/年) | 控制方式 | IP等级 | 防护等级 | 蓝光危害等级(Rg) | 工作环境温度 | 显色指数R9(教育类) | 输入电流 | 外箱尺寸 | 内箱装盒数量 | 装箱数量 | 备注
| 542016037300 | LBG1200023003-朗逸Ⅲ-吊-60*1200-23W-857-B-组网 | 朗逸 | 朗逸 自组网 | 529000 | LBG1200023003 | 白色 | 冷轧板 | 1200*60*40 | / | 220-240V~ 50HZ-60HZ | 23W | 0.95 | 5700K | 85 | 2000 | 80 | 110° | 30000H | 雷达感应 | IP20 | IK03 | RG0 | TA:40℃ | ≥0 | 0.11A | 1270*456*230/外箱尺寸 | / | 16
| 542016037400 | LBG1200023003-朗逸Ⅲ-吊-60*1200-23W-857-W-组网 | 朗逸 | 朗逸 自组网 | 529000 | LBG1200023003 | 白色 | 冷轧板 | 1200*60*40 | / | 220-240V~ 50HZ-60HZ | 23W | 0.95 | 5700K | 85 | 2000 | 80 | 110° | 30000H | 雷达感应 | IP20 | IK03 | RG0 | TA:40℃ | ≥0 | 0.11A | 1270*456*230/外箱尺寸 | / | 16
| 542016037500 | LBG1200023004-朗逸Ⅲ-吊-80*1200-23W-857-B-组网 | 朗逸 | 朗逸 自组网 | 529000 | LBG1200023004 | 白色 | 冷轧板 | 1200*80*40 | / | 220-240V~ 50HZ-60HZ | 23W | 0.95 | 5700K | 95 | 2150 | 80 | 110° | 30000H | 雷达感应 | IP20 | IK03 | RG0 | TA:40℃ | ≥0 | 0.11A | 1270*456*270/外箱尺寸 | / | 16
| 542016037600 | LBG1200023004-朗逸Ⅲ-吊-80*1200-23W-857-W-组网 | 朗逸 | 朗逸 自组网 | 529000 | LBG1200023004 | 白色 | 冷轧板 | 1200*80*40 | / | 220-240V~ 50HZ-60HZ | 23W | 0.95 | 5700K | 95 | 2150 | 80 | 110° | 30000H | 雷达感应 | IP20 | IK03 | RG0 | TA:40℃ | ≥0 | 0.11A | 1270*456*270/外箱尺寸 | / | 16
| 542016037700 | LBG1200022004-朗逸Ⅲ-吊100*1200-22W-857-B-组网 | 朗逸 | 朗逸 自组网 | 529000 | LBG1200022004 | 白色 | 冷轧板 | 1200*100*35 | / | 220-240V~ 50HZ-60HZ | 22W | 0.95 | 5700K | 105 | 2300 | 80 | 110° | 30000H | 雷达感应 | IP20 | IK03 | RG0 | TA:40℃ | ≥0 | 0.11A | 1270*322*310/外箱尺寸 | / | 12
| 542016037800 | LBG1200022004-朗逸Ⅲ-吊100*1200-22W-857-W-组网 | 朗逸 | 朗逸 自组网 | 529000 | LBG1200022004 | 白色 | 冷轧板 | 1200*100*35 | / | 220-240V~ 50HZ-60HZ | 22W | 0.95 | 5700K | 105 | 2300 | 80 | 110° | 30000H | 雷达感应 | IP20 | IK03 | RG0 | TA:40℃ | ≥0 | 0.11A | 1270*322*310/外箱尺寸 | / | 12
| 596001000100 | 配件-蓝牙USB调试器-GS2011-DZ | [27 empty] | 必选（自组网调试 遥控器）
| 822005000100 | 配件-物联网关-DZ | [27 empty] | 可选配（网关）

## 星璇&星耀
回到产品树
图片 | 物料代码 | 物料描述 | 产品系列 | 产品名称 | 产品分类 | 产品型号 | 产品主体颜色 | 产品主体材质 | 产品尺寸(mm) | 产品开孔尺寸(mm) | 额定电压/频率(V/Hz) | 额定功率(W) | 功率因数 | 色温(K) | 光效(lm/w) | 光通量(lm) | 显色指数(Ra) | 光束角 | 寿命(h/年) | 控制方式 | 照明功率(W) | IP等级 | 蓝光危害等级(Rg) | 工作环境温度 | 输入电流 | 外箱尺寸 | 内箱装盒数量 | 装箱数量 | 质保年限
| 541003840800 | LTD1412T019-SDL星耀Flare-4寸-12W-951812 | 星耀 Flare | 星耀 FLARE | 541003 | LTD1412T019 | 灰 + 白 + 锖色 | 压铸铝灯体 | Φ109*47 | Φ100-Φ105 | 36V==VMAX38V | 12 | 1 | 1800K-12000K | 80 | 960 | 97 | 70 | 30000H |  | 12W(48×0.25W/LED模块) | IP20 | RG0 | 25 | 0.27A | 365*310*257/外箱尺寸 | 30 | 30 | 3
| 541003840900 | LTD1620T019-SDL星耀Flare-6寸-20W-951812 | 星耀 Flare | 星耀 FLARE | 541003 | LTD1620T019 | 灰 + 白 + 锖色 | 压铸铝灯体 | Φ173.2*52 | Φ150MM~Φ158MM | 36V==VMAX38V | 20 | 1 | 1800K-12000K | 94 | 1880 | 97 | 70 | 30000H |  | 20W(144×0.138W/LED模块) | IP20 | RG0 | 25 | 0.5A | 630*365*205/外箱尺寸 | 20 | 20 | 3
| 541003841600 | LTH20TT01-SDL星璇Vista-75-圆-20W-24°-91812 | 星璇 Vista | 星璇 VISTA | 541003 | LTH20TT01 | 灰 + 白 + 锖色 | 压铸铝灯体 | Φ84.5*102MM | Φ75--Φ78 | 36V==VMAX40V | 20 | 1 | 1800K-12000K | 30 | 650 | 97 | 50 | 30000H |  | 20W(1×20W/LED模块) | IP20 | RG0 | 25 | 0.5A | 360*265*255/外箱尺寸 | 30 | 16 | 3
| 541003841700 | LTH20TT01-SDL星璇Vista-75-圆-20W-50°-91812 | 星璇 Vista | 星璇 VISTA | 541003 | LTH20TT04 | 灰 + 白 + 锖色 | 压铸铝灯体 | Φ88*92MM | Φ75--Φ78 | 36V==VMAX40V | 20 | 1 | 1800K-12000K | 30 | 650 | 97 | 50 | 30000H |  | 20W(1×20W/LED模块) | IP20 | RG0 | 25 | 0.5A | 360*265*255/外箱尺寸 | 30 | 16 | 3
| 541003841800 | LTH20TT02-SDL星璇Vista-75-圆-20W-24°-91812 | 星璇 Vista | 星璇 VISTA | 541003 | LTH20TT02 | 灰 + 白 + 锖色 | 压铸铝灯体 | Φ112*102MM | Φ75--Φ78 | 36V==VMAX40V | 20 | 1 | 1800K-12000K | 30 | 650 | 97 | 24 | 30000H |  | 20W(1×20W/LED模块) | IP20 | RG0 | 25 | 0.5A | 370*270*260/外箱尺寸 | 18 | 12 | 3
| 541003841900 | LTH20TT02-SDL星璇Vista-75-圆-20W-50°-91812 | 星璇 Vista | 星璇 VISTA | 541003 | LTH20TT05 | 灰 + 白 + 锖色 | 压铸铝灯体 | Φ112*92MM | Φ75--Φ78 | 36V==VMAX40V | 20 | 1 | 1800K-12000K | 30 | 650 | 97 | 50 | 30000H |  | 20W(1×20W/LED模块) | IP20 | RG0 | 25 | 0.5A | 370*270*260/外箱尺寸 | 18 | 12 | 3
| 541003842000 | LTH20TT03-SDL星璇Vista-75-方-20W-24°-91812 | 星璇 Vista | 星璇 VISTA | 541003 | LTH20TT03 | 灰 + 白 + 锖色 | 压铸铝灯体 | 84.5*84.5*102MM | 75×75-78×78 | 36V==VMAX40V | 20 | 1 | 1800K-12000K | 30 | 650 | 97 | 24 | 30000H |  | 20W(1×20W/LED模块) | IP20 | RG0 | 25 | 0.5A | 370*275*255/外箱尺寸 | 30 | 16 | 3
| 541003842100 | LTH20TT03-SDL星璇Vista-75-方-20W-50°-91812 | 星璇 Vista | 星璇 VISTA | 541003 | LGS1201TT01 | 灰 + 白 + 锖色 | 压铸铝灯体 | 86*86*92MM | 75×75-78×78 | 36V==VMAX40V | 20 | 1 | 1800K-12000K | 30 | 650 | 97 | 50 | 30000H |  | 20W(1×20W/LED模块) | IP20 | RG0 | 25 | 0.5A | 370*275*255/外箱尺寸 | 30 | 16 | 3
| 541003842200 | LTH40TT01-SDL星璇Vista-75-双方-20W-24°-91812 | 星璇 Vista | 星璇 VISTA | 541003 | LTH40TT01 | 灰 + 白 + 锖色 | 压铸铝灯体 | 84.5*176*102MM | 75×145--78×148 | 36V==VMAX40V | 40 | 1 | 1800K-12000K | 30 | 1300 | 97 | 24 | 30000H |  | 40W(2×20W/LED模块) | IP20 | RG0 | 25 | 2X0.5A | 275*250*255/外箱尺寸 | 12 | 6 | 3
| 541003842300 | LTH40TT01-SDL星璇Vista-75-双方-20W-50°-91812 | 星璇 Vista | 星璇 VISTA | 541003 | LGS1402TT01 | 灰 + 白 + 锖色 | 压铸铝灯体 | 86*157*92MM | 75×145--78×148 | 36V==VMAX40V | 40 | 1 | 1800K-12000K | 30 | 1300 | 97 | 50 | 30000H |  | 40W(2×20W/LED模块) | IP20 | RG0 | 25 | 2X0.5A | 275*250*255/外箱尺寸 | 12 | 6 | 3
| 820004013200 | 成品件-OP-IDSCC0200555B4-SDL电源-36V-39V-12W | 秦岭V4 | 秦岭 | 826001 | OP-IDSCC0200555B4 | / | / | / | / | 220V~ 50HZ | 12 | 0.5 | / |  |  |  |  | 30000H | BLE |  | IP20 |  | TA:25℃ | 270MA | 300*220*180/外箱尺寸 | 1 | 30
| 820004013000 | 成品件-OP-IDSCC0200555B4-SDL电源-36V-39V-20W | 秦岭V4 | 秦岭 | 820004 | OP-IDSCC0200555B4 | [19 empty] | 300*220*180/外箱尺寸 |  | 30
| 826001000500 | 成品件-OP-IDSCC0200555B4-SDL电源-36V-20W-LTH | 秦岭V4 | 秦岭 | 826001 | OP-IDSCC0200555B4 | / | / | / | / | 220V~ 50HZ | 20 | 0.5 | / |  |  |  |  | 30000H | BLE |  | IP20 |  | TA:25℃ | 470MA | 300*220*180/外箱尺寸 | 1 | 30

## 佳II深嵌配置索引
回到产品树
佳II深嵌-可配置边界
结构 |  |  |  | 光学 |  |  | 电控
反射器颜色 | 形状 | 有无边 | 开孔尺寸 | 显指 | 色温 | 光束角 | 功率 | 功率因数 | 控制方式
镀银 | 圆形 | 有边 | 55 | 90 | 2700K | 15° | 5W | 0.5 | 开关电源
亮黑 |  |  | 75 | 95 | 3000K | 24° | 7W | 0.9 | 蓝牙电源
哑白 |  |  | 100 |  | 3500K | 36° | 9W |  | DALI电源
[5 empty] | 4000K | 50° | 12W |  | 0-10V电源
[5 empty] | 2700-5700K |  | 15W
20W
30W
40W
清单索引 |  |  | 备注
佳II深嵌配置灯头（495） |  |  | 灯体
佳II深嵌配置 驱动清单（36） |  |  | 驱动
备注：灯体和驱动单独下单

## 佳II深嵌配置灯头
返回佳II深嵌配置索引
代码 | 名称 | 有无边 | 显指 | 角度 | 开孔尺寸 | 形状 | 功率 | 反射器颜色 | 色温 | 规格尺寸 | 光效 | 产品颜色 | 开关驱动代码 | 开关驱动描述 | 0-10V驱动代码 | 0-10V驱动描述 | DALI驱动代码 | DALI驱动描述 | 蓝牙调光驱动代码 | 蓝牙调光驱动描述 | 蓝牙调色驱动代码 | 蓝牙调色驱动描述
541013350502 | LTH0758佳II深嵌圆有边55-3500K-7W-95-36亮黑 | 有边 | 95 | 36 | 55 | 圆 | 7W | 亮黑 | 3500K | Φ66×66.2 | 72lm/w | 白+黑 | 826000002400 | OP-IESCC0060170E1-独立-25V-42V-7W-PZ |  |  | 826001001900 | OP-DY220/8S-180CC-D-DALI电源-7W-36V-PZ | 826001002800 | OP-IDSCC0070150B2-01-蓝牙调光电源-7W-36V-PZ
541013350602 | LTH0758佳II深嵌圆有边55-3500K-7W-95-24哑白 | 有边 | 95 | 24 | 55 | 圆 | 7W | 哑白 | 3500K | Φ66×66.2 | 69lm/w | 白+黑 | 826000002400 | OP-IESCC0060170E1-独立-25V-42V-7W-PZ |  |  | 826001001900 | OP-DY220/8S-180CC-D-DALI电源-7W-36V-PZ | 826001002800 | OP-IDSCC0070150B2-01-蓝牙调光电源-7W-36V-PZ
541013350702 | LTH0758佳II深嵌圆有边55-3500K-7W-95-36哑白 | 有边 | 95 | 36 | 55 | 圆 | 7W | 哑白 | 3500K | Φ66×66.2 | 72lm/w | 白+黑 | 826000002400 | OP-IESCC0060170E1-独立-25V-42V-7W-PZ |  |  | 826001001900 | OP-DY220/8S-180CC-D-DALI电源-7W-36V-PZ | 826001002800 | OP-IDSCC0070150B2-01-蓝牙调光电源-7W-36V-PZ
541013351002 | LTH0758佳II深嵌圆有边55-4000K-7W-95-24亮黑 | 有边 | 95 | 24 | 55 | 圆 | 7W | 亮黑 | 4000K | Φ66×66.2 | 71lm/w | 白+黑 | 826000002400 | OP-IESCC0060170E1-独立-25V-42V-7W-PZ |  |  | 826001001900 | OP-DY220/8S-180CC-D-DALI电源-7W-36V-PZ | 826001002800 | OP-IDSCC0070150B2-01-蓝牙调光电源-7W-36V-PZ
541013351402 | LTH0758佳II深嵌圆有边55-4000K-7W-95-24镀银 | 有边 | 95 | 24 | 55 | 圆 | 7W | 镀银 | 4000K | Φ66×66.2 | 71lm/w | 白+黑 | 826000002400 | OP-IESCC0060170E1-独立-25V-42V-7W-PZ |  |  | 826001001900 | OP-DY220/8S-180CC-D-DALI电源-7W-36V-PZ | 826001002800 | OP-IDSCC0070150B2-01-蓝牙调光电源-7W-36V-PZ
541013353702 | LTH0759佳II深嵌圆有边75-3000K-7W-95-15亮黑 | 有边 | 95 | 15 | 75 | 圆 | 7W | 亮黑 | 3000K | Φ88×75 | 44lm/w | 白+黑 | 826000004500 | OP-IESCC0071100E1-独立-6V-01-7W750CC
541013355802 | LTH0517佳II深嵌圆有边75-2700K-5W-95-24亮黑 | 有边 | 95 | 24 | 75 | 圆 | 5W | 亮黑 | 2700K | Φ88×75 | 70lm/w | 白+黑 | 826000002300 | OP-IESCC0040120E1-独立-25V-42V-5W-PZ |  |  | 826001001800 | OP-DY220/5S-120CC-D-DALI电源-5W-36V-PZ | 826001002700 | OP-IDSCC0070150B2-01-蓝牙调光电源-5W-36V-PZ
541013356002 | LTH0517佳II深嵌圆有边75-2700K-5W-95-50亮黑 | 有边 | 95 | 50 | 75 | 圆 | 5W | 亮黑 | 2700K | Φ88×75 | 74lm/w | 白+黑 | 826000002300 | OP-IESCC0040120E1-独立-25V-42V-5W-PZ |  |  | 826001001800 | OP-DY220/5S-120CC-D-DALI电源-5W-36V-PZ | 826001002700 | OP-IDSCC0070150B2-01-蓝牙调光电源-5W-36V-PZ
541013356402 | LTH0517佳II深嵌圆有边75-2700K-5W-95-24镀银 | 有边 | 95 | 24 | 75 | 圆 | 5W | 镀银 | 2700K | Φ88×75 | 70lm/w | 白+黑 | 826000002300 | OP-IESCC0040120E1-独立-25V-42V-5W-PZ |  |  | 826001001800 | OP-DY220/5S-120CC-D-DALI电源-5W-36V-PZ | 826001002700 | OP-IDSCC0070150B2-01-蓝牙调光电源-5W-36V-PZ
541013356502 | LTH0517佳II深嵌圆有边75-2700K-5W-95-36镀银 | 有边 | 95 | 36 | 75 | 圆 | 5W | 镀银 | 2700K | Φ88×75 | 72lm/w | 白+黑 | 826000002300 | OP-IESCC0040120E1-独立-25V-42V-5W-PZ |  |  | 826001001800 | OP-DY220/5S-120CC-D-DALI电源-5W-36V-PZ | 826001002700 | OP-IDSCC0070150B2-01-蓝牙调光电源-5W-36V-PZ
541013356702 | LTH0517佳II深嵌圆有边75-3000K-5W-95-24亮黑 | 有边 | 95 | 24 | 75 | 圆 | 5W | 亮黑 | 3000K | Φ88×75 | 71lm/w | 白+黑 | 826000002300 | OP-IESCC0040120E1-独立-25V-42V-5W-PZ |  |  | 826001001800 | OP-DY220/5S-120CC-D-DALI电源-5W-36V-PZ | 826001002700 | OP-IDSCC0070150B2-01-蓝牙调光电源-5W-36V-PZ
541013357002 | LTH0517佳II深嵌圆有边75-3000K-5W-95-24哑白 | 有边 | 95 | 24 | 75 | 圆 | 5W | 哑白 | 3000K | Φ88×75 | 71lm/w | 白+黑 | 826000002300 | OP-IESCC0040120E1-独立-25V-42V-5W-PZ |  |  | 826001001800 | OP-DY220/5S-120CC-D-DALI电源-5W-36V-PZ | 826001002700 | OP-IDSCC0070150B2-01-蓝牙调光电源-5W-36V-PZ
541013357102 | LTH0517佳II深嵌圆有边75-3000K-5W-95-36哑白 | 有边 | 95 | 36 | 75 | 圆 | 5W | 哑白 | 3000K | Φ88×75 | 73lm/w | 白+黑 | 826000002300 | OP-IESCC0040120E1-独立-25V-42V-5W-PZ |  |  | 826001001800 | OP-DY220/5S-120CC-D-DALI电源-5W-36V-PZ | 826001002700 | OP-IDSCC0070150B2-01-蓝牙调光电源-5W-36V-PZ
541013357302 | LTH0517佳II深嵌圆有边75-3000K-5W-95-24镀银 | 有边 | 95 | 24 | 75 | 圆 | 5W | 镀银 | 3000K | Φ88×75 | 71lm/w | 白+黑 | 826000002300 | OP-IESCC0040120E1-独立-25V-42V-5W-PZ |  |  | 826001001800 | OP-DY220/5S-120CC-D-DALI电源-5W-36V-PZ | 826001002700 | OP-IDSCC0070150B2-01-蓝牙调光电源-5W-36V-PZ
541013357502 | LTH0517佳II深嵌圆有边75-3000K-5W-95-50镀银 | 有边 | 95 | 50 | 75 | 圆 | 5W | 镀银 | 3000K | Φ88×75 | 75lm/w | 白+黑 | 826000002300 | OP-IESCC0040120E1-独立-25V-42V-5W-PZ |  |  | 826001001800 | OP-DY220/5S-120CC-D-DALI电源-5W-36V-PZ | 826001002700 | OP-IDSCC0070150B2-01-蓝牙调光电源-5W-36V-PZ
541013357802 | LTH0517佳II深嵌圆有边75-3500K-5W-95-50亮黑 | 有边 | 95 | 50 | 75 | 圆 | 5W | 亮黑 | 3500K | Φ88×75 | 74lm/w | 白+黑 | 826000002300 | OP-IESCC0040120E1-独立-25V-42V-5W-PZ |  |  | 826001001800 | OP-DY220/5S-120CC-D-DALI电源-5W-36V-PZ | 826001002700 | OP-IDSCC0070150B2-01-蓝牙调光电源-5W-36V-PZ
541013358802 | LTH0517佳II深嵌圆有边75-4000K-5W-95-24哑白 | 有边 | 95 | 24 | 75 | 圆 | 5W | 哑白 | 4000K | Φ88×75 | 75lm/w | 白+黑 | 826000002300 | OP-IESCC0040120E1-独立-25V-42V-5W-PZ |  |  | 826001001800 | OP-DY220/5S-120CC-D-DALI电源-5W-36V-PZ | 826001002700 | OP-IDSCC0070150B2-01-蓝牙调光电源-5W-36V-PZ
541013358902 | LTH0517佳II深嵌圆有边75-4000K-5W-95-36哑白 | 有边 | 95 | 36 | 75 | 圆 | 5W | 哑白 | 4000K | Φ88×75 | 76lm/w | 白+黑 | 826000002300 | OP-IESCC0040120E1-独立-25V-42V-5W-PZ |  |  | 826001001800 | OP-DY220/5S-120CC-D-DALI电源-5W-36V-PZ | 826001002700 | OP-IDSCC0070150B2-01-蓝牙调光电源-5W-36V-PZ
541013359102 | LTH0517佳II深嵌圆有边75-4000K-5W-95-24镀银 | 有边 | 95 | 24 | 75 | 圆 | 5W | 镀银 | 4000K | Φ88×75 | 75lm/w | 白+黑 | 826000002300 | OP-IESCC0040120E1-独立-25V-42V-5W-PZ |  |  | 826001001800 | OP-DY220/5S-120CC-D-DALI电源-5W-36V-PZ | 826001002700 | OP-IDSCC0070150B2-01-蓝牙调光电源-5W-36V-PZ
541013359502 | LTH0760佳II深嵌圆有边75-2700K-7W-95-36亮黑 | 有边 | 95 | 36 | 75 | 圆 | 7W | 亮黑 | 2700K | Φ88×75 | 72lm/w | 白+黑 | 826000002400 | OP-IESCC0060170E1-独立-25V-42V-7W-PZ |  |  | 826001001900 | OP-DY220/8S-180CC-D-DALI电源-7W-36V-PZ | 826001002800 | OP-IDSCC0070150B2-01-蓝牙调光电源-7W-36V-PZ
541013359702 | LTH0760佳II深嵌圆有边75-2700K-7W-95-24哑白 | 有边 | 95 | 24 | 75 | 圆 | 7W | 哑白 | 2700K | Φ88×75 | 70lm/w | 白+黑 | 826000002400 | OP-IESCC0060170E1-独立-25V-42V-7W-PZ |  |  | 826001001900 | OP-DY220/8S-180CC-D-DALI电源-7W-36V-PZ | 826001002800 | OP-IDSCC0070150B2-01-蓝牙调光电源-7W-36V-PZ
541013359902 | LTH0760佳II深嵌圆有边75-2700K-7W-95-50哑白 | 有边 | 95 | 50 | 75 | 圆 | 7W | 哑白 | 2700K | Φ88×75 | 74lm/w | 白+黑 | 826000002400 | OP-IESCC0060170E1-独立-25V-42V-7W-PZ |  |  | 826001001900 | OP-DY220/8S-180CC-D-DALI电源-7W-36V-PZ | 826001002800 | OP-IDSCC0070150B2-01-蓝牙调光电源-7W-36V-PZ
541013360202 | LTH0760佳II深嵌圆有边75-2700K-7W-95-50镀银 | 有边 | 95 | 50 | 75 | 圆 | 7W | 镀银 | 2700K | Φ88×75 | 74lm/w | 白+黑 | 826000002400 | OP-IESCC0060170E1-独立-25V-42V-7W-PZ |  |  | 826001001900 | OP-DY220/8S-180CC-D-DALI电源-7W-36V-PZ | 826001002800 | OP-IDSCC0070150B2-01-蓝牙调光电源-7W-36V-PZ
541013362502 | LTH0760佳II深嵌圆有边75-4000K-7W-95-36哑白 | 有边 | 95 | 36 | 75 | 圆 | 7W | 哑白 | 4000K | Φ88×75 | 76lm/w | 白+黑 | 826000002400 | OP-IESCC0060170E1-独立-25V-42V-7W-PZ |  |  | 826001001900 | OP-DY220/8S-180CC-D-DALI电源-7W-36V-PZ | 826001002800 | OP-IDSCC0070150B2-01-蓝牙调光电源-7W-36V-PZ
541013363202 | LTH0944佳II深嵌圆有边75-2700K-9W-95-50亮黑 | 有边 | 95 | 50 | 75 | 圆 | 9W | 亮黑 | 2700K | Φ88×75 | 74lm/w | 白+黑 | 826000002500 | OP-IESCC0070220E1-03-独立-25V-42V-9W-PZ | 826001001100 | OP-DY220/9S-200CC-A0-10V电源-9W-36V-PZ | 826001002000 | OP-DY220/9S-200CC-D-DALI电源-9W-36V-PZ | 826001002900 | OP-IDSCC0070150B2-01-蓝牙调光电源-9W-36V-PZ
541013363302 | LTH0944佳II深嵌圆有边75-2700K-9W-95-24哑白 | 有边 | 95 | 24 | 75 | 圆 | 9W | 哑白 | 2700K | Φ88×75 | 70lm/w | 白+黑 | 826000002500 | OP-IESCC0070220E1-03-独立-25V-42V-9W-PZ | 826001001100 | OP-DY220/9S-200CC-A0-10V电源-9W-36V-PZ | 826001002000 | OP-DY220/9S-200CC-D-DALI电源-9W-36V-PZ | 826001002900 | OP-IDSCC0070150B2-01-蓝牙调光电源-9W-36V-PZ
541013363502 | LTH0944佳II深嵌圆有边75-2700K-9W-95-50哑白 | 有边 | 95 | 50 | 75 | 圆 | 9W | 哑白 | 2700K | Φ88×75 | 74lm/w | 白+黑 | 826000002500 | OP-IESCC0070220E1-03-独立-25V-42V-9W-PZ | 826001001100 | OP-DY220/9S-200CC-A0-10V电源-9W-36V-PZ | 826001002000 | OP-DY220/9S-200CC-D-DALI电源-9W-36V-PZ | 826001002900 | OP-IDSCC0070150B2-01-蓝牙调光电源-9W-36V-PZ
541013363802 | LTH0944佳II深嵌圆有边75-2700K-9W-95-50镀银 | 有边 | 95 | 50 | 75 | 圆 | 9W | 镀银 | 2700K | Φ88×75 | 74lm/w | 白+黑 | 826000002500 | OP-IESCC0070220E1-03-独立-25V-42V-9W-PZ | 826001001100 | OP-DY220/9S-200CC-A0-10V电源-9W-36V-PZ | 826001002000 | OP-DY220/9S-200CC-D-DALI电源-9W-36V-PZ | 826001002900 | OP-IDSCC0070150B2-01-蓝牙调光电源-9W-36V-PZ
541013364302 | LTH0944佳II深嵌圆有边75-3000K-9W-95-36哑白 | 有边 | 95 | 36 | 75 | 圆 | 9W | 哑白 | 3000K | Φ88×75 | 73lm/w | 白+黑 | 826000002500 | OP-IESCC0070220E1-03-独立-25V-42V-9W-PZ | 826001001100 | OP-DY220/9S-200CC-A0-10V电源-9W-36V-PZ | 826001002000 | OP-DY220/9S-200CC-D-DALI电源-9W-36V-PZ | 826001002900 | OP-IDSCC0070150B2-01-蓝牙调光电源-9W-36V-PZ
541013364802 | LTH0944佳II深嵌圆有边75-3500K-9W-95-24亮黑 | 有边 | 95 | 24 | 75 | 圆 | 9W | 亮黑 | 3500K | Φ88×75 | 70lm/w | 白+黑 | 826000002500 | OP-IESCC0070220E1-03-独立-25V-42V-9W-PZ | 826001001100 | OP-DY220/9S-200CC-A0-10V电源-9W-36V-PZ | 826001002000 | OP-DY220/9S-200CC-D-DALI电源-9W-36V-PZ | 826001002900 | OP-IDSCC0070150B2-01-蓝牙调光电源-9W-36V-PZ
541013365302 | LTH0944佳II深嵌圆有边75-3500K-9W-95-50哑白 | 有边 | 95 | 50 | 75 | 圆 | 9W | 哑白 | 3500K | Φ88×75 | 74lm/w | 白+黑 | 826000002500 | OP-IESCC0070220E1-03-独立-25V-42V-9W-PZ | 826001001100 | OP-DY220/9S-200CC-A0-10V电源-9W-36V-PZ | 826001002000 | OP-DY220/9S-200CC-D-DALI电源-9W-36V-PZ | 826001002900 | OP-IDSCC0070150B2-01-蓝牙调光电源-9W-36V-PZ
541013365802 | LTH0944佳II深嵌圆有边75-4000K-9W-95-36亮黑 | 有边 | 95 | 36 | 75 | 圆 | 9W | 亮黑 | 4000K | Φ88×75 | 75lm/w | 白+黑 | 826000002500 | OP-IESCC0070220E1-03-独立-25V-42V-9W-PZ | 826001001100 | OP-DY220/9S-200CC-A0-10V电源-9W-36V-PZ | 826001002000 | OP-DY220/9S-200CC-D-DALI电源-9W-36V-PZ | 826001002900 | OP-IDSCC0070150B2-01-蓝牙调光电源-9W-36V-PZ
541013366202 | LTH0944佳II深嵌圆有边75-4000K-9W-95-50哑白 | 有边 | 95 | 50 | 75 | 圆 | 9W | 哑白 | 4000K | Φ88×75 | 77lm/w | 白+黑 | 826000002500 | OP-IESCC0070220E1-03-独立-25V-42V-9W-PZ | 826001001100 | OP-DY220/9S-200CC-A0-10V电源-9W-36V-PZ | 826001002000 | OP-DY220/9S-200CC-D-DALI电源-9W-36V-PZ | 826001002900 | OP-IDSCC0070150B2-01-蓝牙调光电源-9W-36V-PZ
541013366302 | LTH0944佳II深嵌圆有边75-4000K-9W-95-24镀银 | 有边 | 95 | 24 | 75 | 圆 | 9W | 镀银 | 4000K | Φ88×75 | 73lm/w | 白+黑 | 826000002500 | OP-IESCC0070220E1-03-独立-25V-42V-9W-PZ | 826001001100 | OP-DY220/9S-200CC-A0-10V电源-9W-36V-PZ | 826001002000 | OP-DY220/9S-200CC-D-DALI电源-9W-36V-PZ | 826001002900 | OP-IDSCC0070150B2-01-蓝牙调光电源-9W-36V-PZ
541013366502 | LTH0944佳II深嵌圆有边75-4000K-9W-95-50镀银 | 有边 | 95 | 50 | 75 | 圆 | 9W | 镀银 | 4000K | Φ88×75 | 77lm/w | 白+黑 | 826000002500 | OP-IESCC0070220E1-03-独立-25V-42V-9W-PZ | 826001001100 | OP-DY220/9S-200CC-A0-10V电源-9W-36V-PZ | 826001002000 | OP-DY220/9S-200CC-D-DALI电源-9W-36V-PZ | 826001002900 | OP-IDSCC0070150B2-01-蓝牙调光电源-9W-36V-PZ
541013366602 | LTH1222佳II深嵌圆有边75-2700K-12W-95-15亮黑 | 有边 | 95 | 15 | 75 | 圆 | 12W | 亮黑 | 2700K | Φ88×75 | 43lm/w | 白+黑 | 826000002600 | OP-IESCC0140360E1-01-独立-25V-42V-12W-PZ | 826001001200 | OP-DY220/12S-300CC-A0-10V电源-12W-36V-PZ | 826001002100 | OP-DY220/12S-300CC-D-DALI电源-12W-36V-PZ | 826001003000 | OP-IDSCC014420B2-01-蓝牙调光电源-12W-36V-PZ
541013366802 | LTH1222佳II深嵌圆有边75-2700K-12W-95-36亮黑 | 有边 | 95 | 36 | 75 | 圆 | 12W | 亮黑 | 2700K | Φ88×75 | 72lm/w | 白+黑 | 826000002600 | OP-IESCC0140360E1-01-独立-25V-42V-12W-PZ | 826001001200 | OP-DY220/12S-300CC-A0-10V电源-12W-36V-PZ | 826001002100 | OP-DY220/12S-300CC-D-DALI电源-12W-36V-PZ | 826001003000 | OP-IDSCC014420B2-01-蓝牙调光电源-12W-36V-PZ
541013366902 | LTH1222佳II深嵌圆有边75-2700K-12W-95-50亮黑 | 有边 | 95 | 50 | 75 | 圆 | 12W | 亮黑 | 2700K | Φ88×75 | 74lm/w | 白+黑 | 826000002600 | OP-IESCC0140360E1-01-独立-25V-42V-12W-PZ | 826001001200 | OP-DY220/12S-300CC-A0-10V电源-12W-36V-PZ | 826001002100 | OP-DY220/12S-300CC-D-DALI电源-12W-36V-PZ | 826001003000 | OP-IDSCC014420B2-01-蓝牙调光电源-12W-36V-PZ
541013367002 | LTH1222佳II深嵌圆有边75-2700K-12W-95-15哑白 | 有边 | 95 | 15 | 75 | 圆 | 12W | 哑白 | 2700K | Φ88×75 | 43lm/w | 白+黑 | 826000002600 | OP-IESCC0140360E1-01-独立-25V-42V-12W-PZ | 826001001200 | OP-DY220/12S-300CC-A0-10V电源-12W-36V-PZ | 826001002100 | OP-DY220/12S-300CC-D-DALI电源-12W-36V-PZ | 826001003000 | OP-IDSCC014420B2-01-蓝牙调光电源-12W-36V-PZ
541013367302 | LTH1222佳II深嵌圆有边75-2700K-12W-95-50哑白 | 有边 | 95 | 50 | 75 | 圆 | 12W | 哑白 | 2700K | Φ88×75 | 74lm/w | 白+黑 | 826000002600 | OP-IESCC0140360E1-01-独立-25V-42V-12W-PZ | 826001001200 | OP-DY220/12S-300CC-A0-10V电源-12W-36V-PZ | 826001002100 | OP-DY220/12S-300CC-D-DALI电源-12W-36V-PZ | 826001003000 | OP-IDSCC014420B2-01-蓝牙调光电源-12W-36V-PZ
541013367402 | LTH1222佳II深嵌圆有边75-2700K-12W-95-15镀银 | 有边 | 95 | 15 | 75 | 圆 | 12W | 镀银 | 2700K | Φ88×75 | 43lm/w | 白+黑 | 826000002600 | OP-IESCC0140360E1-01-独立-25V-42V-12W-PZ | 826001001200 | OP-DY220/12S-300CC-A0-10V电源-12W-36V-PZ | 826001002100 | OP-DY220/12S-300CC-D-DALI电源-12W-36V-PZ | 826001003000 | OP-IDSCC014420B2-01-蓝牙调光电源-12W-36V-PZ
541013368102 | LTH1222佳II深嵌圆有边75-3000K-12W-95-50亮黑 | 有边 | 95 | 50 | 75 | 圆 | 12W | 亮黑 | 3000K | Φ88×75 | 75lm/w | 白+黑 | 826000002600 | OP-IESCC0140360E1-01-独立-25V-42V-12W-PZ | 826001001200 | OP-DY220/12S-300CC-A0-10V电源-12W-36V-PZ | 826001002100 | OP-DY220/12S-300CC-D-DALI电源-12W-36V-PZ | 826001003000 | OP-IDSCC014420B2-01-蓝牙调光电源-12W-36V-PZ
541013368202 | LTH1222佳II深嵌圆有边75-3000K-12W-95-15哑白 | 有边 | 95 | 15 | 75 | 圆 | 12W | 哑白 | 3000K | Φ88×75 | 44lm/w | 白+黑 | 826000002600 | OP-IESCC0140360E1-01-独立-25V-42V-12W-PZ | 826001001200 | OP-DY220/12S-300CC-A0-10V电源-12W-36V-PZ | 826001002100 | OP-DY220/12S-300CC-D-DALI电源-12W-36V-PZ | 826001003000 | OP-IDSCC014420B2-01-蓝牙调光电源-12W-36V-PZ
541013368402 | LTH1222佳II深嵌圆有边75-3000K-12W-95-36哑白 | 有边 | 95 | 36 | 75 | 圆 | 12W | 哑白 | 3000K | Φ88×75 | 73lm/w | 白+黑 | 826000002600 | OP-IESCC0140360E1-01-独立-25V-42V-12W-PZ | 826001001200 | OP-DY220/12S-300CC-A0-10V电源-12W-36V-PZ | 826001002100 | OP-DY220/12S-300CC-D-DALI电源-12W-36V-PZ | 826001003000 | OP-IDSCC014420B2-01-蓝牙调光电源-12W-36V-PZ
541013368602 | LTH1222佳II深嵌圆有边75-3000K-12W-95-15镀银 | 有边 | 95 | 15 | 75 | 圆 | 12W | 镀银 | 3000K | Φ88×75 | 44lm/w | 白+黑 | 826000002600 | OP-IESCC0140360E1-01-独立-25V-42V-12W-PZ | 826001001200 | OP-DY220/12S-300CC-A0-10V电源-12W-36V-PZ | 826001002100 | OP-DY220/12S-300CC-D-DALI电源-12W-36V-PZ | 826001003000 | OP-IDSCC014420B2-01-蓝牙调光电源-12W-36V-PZ
541013368702 | LTH1222佳II深嵌圆有边75-3000K-12W-95-24镀银 | 有边 | 95 | 24 | 75 | 圆 | 12W | 镀银 | 3000K | Φ88×75 | 71lm/w | 白+黑 | 826000002600 | OP-IESCC0140360E1-01-独立-25V-42V-12W-PZ | 826001001200 | OP-DY220/12S-300CC-A0-10V电源-12W-36V-PZ | 826001002100 | OP-DY220/12S-300CC-D-DALI电源-12W-36V-PZ | 826001003000 | OP-IDSCC014420B2-01-蓝牙调光电源-12W-36V-PZ
541013369202 | LTH1222佳II深嵌圆有边75-3500K-12W-95-36亮黑 | 有边 | 95 | 36 | 75 | 圆 | 12W | 亮黑 | 3500K | Φ88×75 | 72lm/w | 白+黑 | 826000002600 | OP-IESCC0140360E1-01-独立-25V-42V-12W-PZ | 826001001200 | OP-DY220/12S-300CC-A0-10V电源-12W-36V-PZ | 826001002100 | OP-DY220/12S-300CC-D-DALI电源-12W-36V-PZ | 826001003000 | OP-IDSCC014420B2-01-蓝牙调光电源-12W-36V-PZ
541013369302 | LTH1222佳II深嵌圆有边75-3500K-12W-95-50亮黑 | 有边 | 95 | 50 | 75 | 圆 | 12W | 亮黑 | 3500K | Φ88×75 | 74lm/w | 白+黑 | 826000002600 | OP-IESCC0140360E1-01-独立-25V-42V-12W-PZ | 826001001200 | OP-DY220/12S-300CC-A0-10V电源-12W-36V-PZ | 826001002100 | OP-DY220/12S-300CC-D-DALI电源-12W-36V-PZ | 826001003000 | OP-IDSCC014420B2-01-蓝牙调光电源-12W-36V-PZ
541013369602 | LTH1222佳II深嵌圆有边75-3500K-12W-95-36哑白 | 有边 | 95 | 36 | 75 | 圆 | 12W | 哑白 | 3500K | Φ88×75 | 72lm/w | 白+黑 | 826000002600 | OP-IESCC0140360E1-01-独立-25V-42V-12W-PZ | 826001001200 | OP-DY220/12S-300CC-A0-10V电源-12W-36V-PZ | 826001002100 | OP-DY220/12S-300CC-D-DALI电源-12W-36V-PZ | 826001003000 | OP-IDSCC014420B2-01-蓝牙调光电源-12W-36V-PZ
541013349202 | LTH0758佳II深嵌圆有边55-2700K-7W-95-24亮黑 | 有边 | 95 | 24 | 55 | 圆 | 7W | 亮黑 | 2700K | Φ66×66.2 | 69lm/w | 白+黑 | 826000002400 | OP-IESCC0060170E1-独立-25V-42V-7W-PZ |  |  | 826001001900 | OP-DY220/8S-180CC-D-DALI电源-7W-36V-PZ | 826001002800 | OP-IDSCC0070150B2-01-蓝牙调光电源-7W-36V-PZ
541013350002 | LTH0758佳II深嵌圆有边55-3000K-7W-95-24哑白 | 有边 | 95 | 24 | 55 | 圆 | 7W | 哑白 | 3000K | Φ66×66.2 | 69lm/w | 白+黑 | 826000002400 | OP-IESCC0060170E1-独立-25V-42V-7W-PZ |  |  | 826001001900 | OP-DY220/8S-180CC-D-DALI电源-7W-36V-PZ | 826001002800 | OP-IDSCC0070150B2-01-蓝牙调光电源-7W-36V-PZ
541013369902 | LTH1222佳II深嵌圆有边75-3500K-12W-95-24镀银 | 有边 | 95 | 24 | 75 | 圆 | 12W | 镀银 | 3500K | Φ88×75 | 70lm/w | 白+黑 | 826000002600 | OP-IESCC0140360E1-01-独立-25V-42V-12W-PZ | 826001001200 | OP-DY220/12S-300CC-A0-10V电源-12W-36V-PZ | 826001002100 | OP-DY220/12S-300CC-D-DALI电源-12W-36V-PZ | 826001003000 | OP-IDSCC014420B2-01-蓝牙调光电源-12W-36V-PZ
541013370202 | LTH1222佳II深嵌圆有边75-4000K-12W-95-15亮黑 | 有边 | 95 | 15 | 75 | 圆 | 12W | 亮黑 | 4000K | Φ88×75 | 39lm/w | 白+黑 | 826000002600 | OP-IESCC0140360E1-01-独立-25V-42V-12W-PZ | 826001001200 | OP-DY220/12S-300CC-A0-10V电源-12W-36V-PZ | 826001002100 | OP-DY220/12S-300CC-D-DALI电源-12W-36V-PZ | 826001003000 | OP-IDSCC014420B2-01-蓝牙调光电源-12W-36V-PZ
541013380602 | LTH2011佳II深嵌圆有边75-4000K-20W-90-36亮黑 | 有边 | 90 | 36 | 75 | 圆 | 20W | 亮黑 | 4000K | Φ88×91 | 57lm/w | 白+黑 | 820008006100 | 成品件-OP-IESCC0220600E1-02-独立-25V-45V-20W | 826001001400 | OP-DY220/18S-500CC-A0-10V电源-20W-36V-PZ | 826001002300 | OP-DY220/18S-500CC-D-DALI电源-20W-36V-PZ | 826001003200 | OP-IDSCC0220600B2-01-蓝牙调光电源-20W-36V-PZ
541013380902 | LTH2011佳II深嵌圆有边75-4000K-20W-90-24哑白 | 有边 | 90 | 24 | 75 | 圆 | 20W | 哑白 | 4000K | Φ88×91 | 55lm/w | 白+黑 | 820008006100 | 成品件-OP-IESCC0220600E1-02-独立-25V-45V-20W | 826001001400 | OP-DY220/18S-500CC-A0-10V电源-20W-36V-PZ | 826001002300 | OP-DY220/18S-500CC-D-DALI电源-20W-37V-PZ | 826001003200 | OP-IDSCC0220600B2-01-蓝牙调光电源-20W-36V-PZ
541013381002 | LTH2011佳II深嵌圆有边75-4000K-20W-90-36哑白 | 有边 | 90 | 36 | 75 | 圆 | 20W | 哑白 | 4000K | Φ88×91 | 57lm/w | 白+黑 | 820008006100 | 成品件-OP-IESCC0220600E1-02-独立-25V-45V-20W | 826001001400 | OP-DY220/18S-500CC-A0-10V电源-20W-36V-PZ | 826001002300 | OP-DY220/18S-500CC-D-DALI电源-20W-38V-PZ | 826001003200 | OP-IDSCC0220600B2-01-蓝牙调光电源-20W-36V-PZ
541013382102 | LTH2012佳II深嵌圆有边100-3500K-20W-90-15镀银 | 有边 | 90 | 15 | 100 | 圆 | 20W | 镀银 | 3500K | Φ113×121.3 | 60lm/w | 白+黑 | 820008006100 | 成品件-OP-IESCC0220600E1-02-独立-25V-45V-20W | 826001001400 | OP-DY220/18S-500CC-A0-10V电源-20W-36V-PZ | 826001002300 | OP-DY220/18S-500CC-D-DALI电源-20W-39V-PZ | 826001003200 | OP-IDSCC0220600B2-01-蓝牙调光电源-20W-36V-PZ
541013382402 | LTH2012佳II深嵌圆有边100-4000K-20W-90-15镀银 | 有边 | 90 | 15 | 100 | 圆 | 20W | 镀银 | 4000K | Φ113×121.3 | 62lm/w | 白+黑 | 820008006100 | 成品件-OP-IESCC0220600E1-02-独立-25V-45V-20W | 826001001400 | OP-DY220/18S-500CC-A0-10V电源-20W-36V-PZ | 826001002300 | OP-DY220/18S-500CC-D-DALI电源-20W-40V-PZ | 826001003200 | OP-IDSCC0220600B2-01-蓝牙调光电源-20W-36V-PZ
541013382502 | LTH3012佳II深嵌圆有边100-3000K-30W-90-15亮黑 | 有边 | 90 | 15 | 100 | 圆 | 30W | 亮黑 | 3000K | Φ113×121.3 | 49lm/w | 白+黑 | 826000004900 | OP-IESCC0400950E1-01-独立-30W36V650CC | 826001001600 | OP-DY220/30S-700CC-A0-10V电源-30W-36V-PZ | 826001002500 | OP-DY220/30S-700CC-D-DALI电源-30W-36V-PZ | 826001003400 | OP-IDSCC0401100B1-01外置30W9-42V蓝牙调光-PZ
541013382602 | LTH3012佳II深嵌圆有边100-3000K-30W-90-15哑白 | 有边 | 90 | 15 | 100 | 圆 | 30W | 哑白 | 3000K | Φ113×121.3 | 49lm/w | 白+黑 | 826000004900 | OP-IESCC0400950E1-01-独立-30W36V650CC | 826001001600 | OP-DY220/30S-700CC-A0-10V电源-30W-36V-PZ | 826001002500 | OP-DY220/30S-700CC-D-DALI电源-30W-36V-PZ | 826001003400 | OP-IDSCC0401100B1-01外置30W9-42V蓝牙调光-PZ
541013382702 | LTH3012佳II深嵌圆有边100-3000K-30W-90-15镀银 | 有边 | 90 | 15 | 100 | 圆 | 30W | 镀银 | 3000K | Φ113×121.3 | 49lm/w | 白+黑 | 826000004900 | OP-IESCC0400950E1-01-独立-30W36V650CC | 826001001600 | OP-DY220/30S-700CC-A0-10V电源-30W-36V-PZ | 826001002500 | OP-DY220/30S-700CC-D-DALI电源-30W-36V-PZ | 826001003400 | OP-IDSCC0401100B1-01外置30W9-42V蓝牙调光-PZ
541013382902 | LTH3012佳II深嵌圆有边100-3500K-30W-90-15哑白 | 有边 | 90 | 15 | 100 | 圆 | 30W | 哑白 | 3500K | Φ113×121.3 | 51lm/w | 白+黑 | 826000004900 | OP-IESCC0400950E1-01-独立-30W36V650CC | 826001001600 | OP-DY220/30S-700CC-A0-10V电源-30W-36V-PZ | 826001002500 | OP-DY220/30S-700CC-D-DALI电源-30W-36V-PZ | 826001003400 | OP-IDSCC0401100B1-01外置30W9-42V蓝牙调光-PZ
541013383102 | LTH3012佳II深嵌圆有边100-4000K-30W-90-15亮黑 | 有边 | 90 | 15 | 100 | 圆 | 30W | 亮黑 | 4000K | Φ113×121.3 | 53lm/w | 白+黑 | 826000004900 | OP-IESCC0400950E1-01-独立-30W36V650CC | 826001001600 | OP-DY220/30S-700CC-A0-10V电源-30W-36V-PZ | 826001002500 | OP-DY220/30S-700CC-D-DALI电源-30W-36V-PZ | 826001003400 | OP-IDSCC0401100B1-01外置30W9-42V蓝牙调光-PZ
541013383402 | LTH2013佳II深嵌圆有边100-3000K-20W-90-24亮黑 | 有边 | 90 | 24 | 100 | 圆 | 20W | 亮黑 | 3000K | Φ113×121.3 | 83lm/w | 白+黑 | 820008006100 | 成品件-OP-IESCC0220600E1-02-独立-25V-45V-20W | 826001001400 | OP-DY220/18S-500CC-A0-10V电源-20W-36V-PZ | 826001002300 | OP-DY220/18S-500CC-D-DALI电源-20W-41V-PZ | 826001003200 | OP-IDSCC0220600B2-01-蓝牙调光电源-20W-36V-PZ
541013383502 | LTH2013佳II深嵌圆有边100-3000K-20W-90-36亮黑 | 有边 | 90 | 36 | 100 | 圆 | 20W | 亮黑 | 3000K | Φ113×121.3 | 85lm/w | 白+黑 | 820008006100 | 成品件-OP-IESCC0220600E1-02-独立-25V-45V-20W | 826001001400 | OP-DY220/18S-500CC-A0-10V电源-20W-36V-PZ | 826001002300 | OP-DY220/18S-500CC-D-DALI电源-20W-42V-PZ | 826001003200 | OP-IDSCC0220600B2-01-蓝牙调光电源-20W-36V-PZ
541013383702 | LTH2013佳II深嵌圆有边100-3000K-20W-90-24哑白 | 有边 | 90 | 24 | 100 | 圆 | 20W | 哑白 | 3000K | Φ113×121.3 | 83lm/w | 白+黑 | 820008006100 | 成品件-OP-IESCC0220600E1-02-独立-25V-45V-20W | 826001001400 | OP-DY220/18S-500CC-A0-10V电源-20W-36V-PZ | 826001002300 | OP-DY220/18S-500CC-D-DALI电源-20W-43V-PZ | 826001003200 | OP-IDSCC0220600B2-01-蓝牙调光电源-20W-36V-PZ
541013383802 | LTH2013佳II深嵌圆有边100-3000K-20W-90-36哑白 | 有边 | 90 | 36 | 100 | 圆 | 20W | 哑白 | 3000K | Φ113×121.3 | 85lm/w | 白+黑 | 820008006100 | 成品件-OP-IESCC0220600E1-02-独立-25V-45V-20W | 826001001400 | OP-DY220/18S-500CC-A0-10V电源-20W-36V-PZ | 826001002300 | OP-DY220/18S-500CC-D-DALI电源-20W-44V-PZ | 826001003200 | OP-IDSCC0220600B2-01-蓝牙调光电源-20W-36V-PZ
541013384502 | LTH2013佳II深嵌圆有边100-3500K-20W-90-50亮黑 | 有边 | 90 | 50 | 100 | 圆 | 20W | 亮黑 | 3500K | Φ113×121.3 | 89lm/w | 白+黑 | 820008006100 | 成品件-OP-IESCC0220600E1-02-独立-25V-45V-20W | 826001001400 | OP-DY220/18S-500CC-A0-10V电源-20W-36V-PZ | 826001002300 | OP-DY220/18S-500CC-D-DALI电源-20W-45V-PZ | 826001003200 | OP-IDSCC0220600B2-01-蓝牙调光电源-20W-36V-PZ
541013384602 | LTH2013佳II深嵌圆有边100-3500K-20W-90-24哑白 | 有边 | 90 | 24 | 100 | 圆 | 20W | 哑白 | 3500K | Φ113×121.3 | 85lm/w | 白+黑 | 820008006100 | 成品件-OP-IESCC0220600E1-02-独立-25V-45V-20W | 826001001400 | OP-DY220/18S-500CC-A0-10V电源-20W-36V-PZ | 826001002300 | OP-DY220/18S-500CC-D-DALI电源-20W-46V-PZ | 826001003200 | OP-IDSCC0220600B2-01-蓝牙调光电源-20W-36V-PZ
541013384702 | LTH2013佳II深嵌圆有边100-3500K-20W-90-36哑白 | 有边 | 90 | 36 | 100 | 圆 | 20W | 哑白 | 3500K | Φ113×121.3 | 87lm/w | 白+黑 | 820008006100 | 成品件-OP-IESCC0220600E1-02-独立-25V-45V-20W | 826001001400 | OP-DY220/18S-500CC-A0-10V电源-20W-36V-PZ | 826001002300 | OP-DY220/18S-500CC-D-DALI电源-20W-47V-PZ | 826001003200 | OP-IDSCC0220600B2-01-蓝牙调光电源-20W-36V-PZ
541013385302 | LTH2013佳II深嵌圆有边100-4000K-20W-90-36亮黑 | 有边 | 90 | 36 | 100 | 圆 | 20W | 亮黑 | 4000K | Φ113×121.3 | 90lm/w | 白+黑 | 820008006100 | 成品件-OP-IESCC0220600E1-02-独立-25V-45V-20W | 826001001400 | OP-DY220/18S-500CC-A0-10V电源-20W-36V-PZ | 826001002300 | OP-DY220/18S-500CC-D-DALI电源-20W-48V-PZ | 826001003200 | OP-IDSCC0220600B2-01-蓝牙调光电源-20W-36V-PZ
541013385502 | LTH2013佳II深嵌圆有边100-4000K-20W-90-24哑白 | 有边 | 90 | 24 | 100 | 圆 | 20W | 哑白 | 4000K | Φ113×121.3 | 88lm/w | 白+黑 | 820008006100 | 成品件-OP-IESCC0220600E1-02-独立-25V-45V-20W | 826001001400 | OP-DY220/18S-500CC-A0-10V电源-20W-36V-PZ | 826001002300 | OP-DY220/18S-500CC-D-DALI电源-20W-49V-PZ | 826001003200 | OP-IDSCC0220600B2-01-蓝牙调光电源-20W-36V-PZ
541013385602 | LTH2013佳II深嵌圆有边100-4000K-20W-90-36哑白 | 有边 | 90 | 36 | 100 | 圆 | 20W | 哑白 | 4000K | Φ113×121.3 | 90lm/w | 白+黑 | 820008006100 | 成品件-OP-IESCC0220600E1-02-独立-25V-45V-20W | 826001001400 | OP-DY220/18S-500CC-A0-10V电源-20W-36V-PZ | 826001002300 | OP-DY220/18S-500CC-D-DALI电源-20W-50V-PZ | 826001003200 | OP-IDSCC0220600B2-01-蓝牙调光电源-20W-36V-PZ
541013385702 | LTH2013佳II深嵌圆有边100-4000K-20W-90-50哑白 | 有边 | 90 | 50 | 100 | 圆 | 20W | 哑白 | 4000K | Φ113×121.3 | 91lm/w | 白+黑 | 820008006100 | 成品件-OP-IESCC0220600E1-02-独立-25V-45V-20W | 826001001400 | OP-DY220/18S-500CC-A0-10V电源-20W-36V-PZ | 826001002300 | OP-DY220/18S-500CC-D-DALI电源-20W-51V-PZ | 826001003200 | OP-IDSCC0220600B2-01-蓝牙调光电源-20W-36V-PZ
541013385802 | LTH2013佳II深嵌圆有边100-4000K-20W-90-24镀银 | 有边 | 90 | 24 | 100 | 圆 | 20W | 镀银 | 4000K | Φ113×121.3 | 88lm/w | 白+黑 | 820008006100 | 成品件-OP-IESCC0220600E1-02-独立-25V-45V-20W | 826001001400 | OP-DY220/18S-500CC-A0-10V电源-20W-36V-PZ | 826001002300 | OP-DY220/18S-500CC-D-DALI电源-20W-52V-PZ | 826001003200 | OP-IDSCC0220600B2-01-蓝牙调光电源-20W-36V-PZ
541013385902 | LTH2013佳II深嵌圆有边100-4000K-20W-90-36镀银 | 有边 | 90 | 36 | 100 | 圆 | 20W | 镀银 | 4000K | Φ113×121.3 | 90lm/w | 白+黑 | 820008006100 | 成品件-OP-IESCC0220600E1-02-独立-25V-45V-20W | 826001001400 | OP-DY220/18S-500CC-A0-10V电源-20W-36V-PZ | 826001002300 | OP-DY220/18S-500CC-D-DALI电源-20W-53V-PZ | 826001003200 | OP-IDSCC0220600B2-01-蓝牙调光电源-20W-36V-PZ
541013386102 | LTH3013佳II深嵌圆有边100-3000K-30W-90-24亮黑 | 有边 | 90 | 24 | 100 | 圆 | 30W | 亮黑 | 3000K | Φ113×121.3 | 78lm/w | 白+黑 | 820000017500 | 成品件-OP-IESCC0400950E1-01-独立-30W36V700CC | 826001001600 | OP-DY220/30S-700CC-A0-10V电源-30W-36V-PZ | 826001002500 | OP-DY220/30S-700CC-D-DALI电源-30W-36V-PZ | 826001003400 | OP-IDSCC0401100B1-01外置30W9-42V蓝牙调光-PZ
541013386202 | LTH3013佳II深嵌圆有边100-3000K-30W-90-36亮黑 | 有边 | 90 | 36 | 100 | 圆 | 30W | 亮黑 | 3000K | Φ113×121.3 | 81lm/w | 白+黑 | 820000017500 | 成品件-OP-IESCC0400950E1-01-独立-30W36V700CC | 826001001600 | OP-DY220/30S-700CC-A0-10V电源-30W-36V-PZ | 826001002500 | OP-DY220/30S-700CC-D-DALI电源-30W-36V-PZ | 826001003400 | OP-IDSCC0401100B1-01外置30W9-42V蓝牙调光-PZ
541013386302 | LTH3013佳II深嵌圆有边100-3000K-30W-90-50亮黑 | 有边 | 90 | 50 | 100 | 圆 | 30W | 亮黑 | 3000K | Φ113×121.3 | 82lm/w | 白+黑 | 820000017500 | 成品件-OP-IESCC0400950E1-01-独立-30W36V700CC | 826001001600 | OP-DY220/30S-700CC-A0-10V电源-30W-36V-PZ | 826001002500 | OP-DY220/30S-700CC-D-DALI电源-30W-36V-PZ | 826001003400 | OP-IDSCC0401100B1-01外置30W9-42V蓝牙调光-PZ
541013386502 | LTH3013佳II深嵌圆有边100-3000K-30W-90-36哑白 | 有边 | 90 | 36 | 100 | 圆 | 30W | 哑白 | 3000K | Φ113×121.3 | 81lm/w | 白+黑 | 820000017500 | 成品件-OP-IESCC0400950E1-01-独立-30W36V700CC | 826001001600 | OP-DY220/30S-700CC-A0-10V电源-30W-36V-PZ | 826001002500 | OP-DY220/30S-700CC-D-DALI电源-30W-36V-PZ | 826001003400 | OP-IDSCC0401100B1-01外置30W9-42V蓝牙调光-PZ
541013387002 | LTH3013佳II深嵌圆有边100-3500K-30W-90-24亮黑 | 有边 | 90 | 24 | 100 | 圆 | 30W | 亮黑 | 3500K | Φ113×121.3 | 82lm/w | 白+黑 | 820000017500 | 成品件-OP-IESCC0400950E1-01-独立-30W36V700CC | 826001001600 | OP-DY220/30S-700CC-A0-10V电源-30W-36V-PZ | 826001002500 | OP-DY220/30S-700CC-D-DALI电源-30W-36V-PZ | 826001003400 | OP-IDSCC0401100B1-01外置30W9-42V蓝牙调光-PZ
541013344102 | LTH0757佳II深嵌圆有边55-4000K-7W-95-15亮黑 | 有边 | 95 | 15 | 55 | 圆 | 7W | 亮黑 | 4000K | Φ66×66.2 | 49lm/w | 白+黑 | 826000004500 | OP-IESCC0071100E1-独立-6V-01-7W750CC
541013345002 | LTH0949佳II深嵌圆有边55-3500K-9W-95-24亮黑 | 有边 | 95 | 24 | 55 | 圆 | 9W | 亮黑 | 3500K | Φ66×66.2 | 66lm/w | 白+黑 | 826000002500 | OP-IESCC0070220E1-03-独立-25V-42V-9W-PZ |  |  | 826001002000 | OP-DY220/9S-200CC-D-DALI电源-9W-36V-PZ | 826001002900 | OP-IDSCC0070150B2-01-蓝牙调光电源-9W-36V-PZ
541013346102 | LTH0949佳II深嵌圆有边55-3000K-9W-95-36镀银 | 有边 | 95 | 36 | 55 | 圆 | 9W | 镀银 | 3000K | Φ66×66.2 | 70lm/w | 白+黑 | 826000002500 | OP-IESCC0070220E1-03-独立-25V-42V-9W-PZ |  |  | 826001002000 | OP-DY220/9S-200CC-D-DALI电源-9W-36V-PZ | 826001002900 | OP-IDSCC0070150B2-01-蓝牙调光电源-9W-36V-PZ
541013346402 | LTH0949佳II深嵌圆有边55-3500K-9W-95-36镀银 | 有边 | 95 | 36 | 55 | 圆 | 9W | 镀银 | 3500K | Φ66×66.2 | 68lm/w | 白+黑 | 826000002500 | OP-IESCC0070220E1-03-独立-25V-42V-9W-PZ |  |  | 826001002000 | OP-DY220/9S-200CC-D-DALI电源-9W-36V-PZ | 826001002900 | OP-IDSCC0070150B2-01-蓝牙调光电源-9W-36V-PZ
541013346602 | LTH0949佳II深嵌圆有边55-4000K-9W-95-36哑白 | 有边 | 95 | 36 | 55 | 圆 | 9W | 哑白 | 4000K | Φ66×66.2 | 72lm/w | 白+黑 | 826000002500 | OP-IESCC0070220E1-03-独立-25V-42V-9W-PZ |  |  | 826001002000 | OP-DY220/9S-200CC-D-DALI电源-9W-36V-PZ | 826001002900 | OP-IDSCC0070150B2-01-蓝牙调光电源-9W-36V-PZ
541013347002 | LTH0515佳II深嵌圆有边55-2700K-5W-95-24哑白 | 有边 | 95 | 24 | 55 | 圆 | 5W | 哑白 | 2700K | Φ66×66.2 | 67lm/w | 白+黑 | 826000002300 | OP-IESCC0040120E1-独立-25V-42V-5W-PZ |  |  | 826001001800 | OP-DY220/5S-120CC-D-DALI电源-5W-36V-PZ | 826001002700 | OP-IDSCC0070150B2-01-蓝牙调光电源-5W-36V-PZ
541013347102 | LTH0515佳II深嵌圆有边55-2700K-5W-95-36哑白 | 有边 | 95 | 36 | 55 | 圆 | 5W | 哑白 | 2700K | Φ66×66.2 | 69lm/w | 白+黑 | 826000002300 | OP-IESCC0040120E1-独立-25V-42V-5W-PZ |  |  | 826001001800 | OP-DY220/5S-120CC-D-DALI电源-5W-36V-PZ | 826001002700 | OP-IDSCC0070150B2-01-蓝牙调光电源-5W-36V-PZ
541013347202 | LTH0515佳II深嵌圆有边55-2700K-5W-95-24镀银 | 有边 | 95 | 24 | 55 | 圆 | 5W | 镀银 | 2700K | Φ66×66.2 | 67lm/w | 白+黑 | 826000002300 | OP-IESCC0040120E1-独立-25V-42V-5W-PZ |  |  | 826001001800 | OP-DY220/5S-120CC-D-DALI电源-5W-36V-PZ | 826001002700 | OP-IDSCC0070150B2-01-蓝牙调光电源-5W-36V-PZ
541013347702 | LTH0515佳II深嵌圆有边55-3000K-5W-95-36哑白 | 有边 | 95 | 36 | 55 | 圆 | 5W | 哑白 | 3000K | Φ66×66.2 | 71lm/w | 白+黑 | 826000002300 | OP-IESCC0040120E1-独立-25V-42V-5W-PZ |  |  | 826001001800 | OP-DY220/5S-120CC-D-DALI电源-5W-36V-PZ | 826001002700 | OP-IDSCC0070150B2-01-蓝牙调光电源-5W-36V-PZ
541013348902 | LTH0515佳II深嵌圆有边55-4000K-5W-95-36哑白 | 有边 | 95 | 36 | 55 | 圆 | 5W | 哑白 | 4000K | Φ66×66.2 | 76lm/w | 白+黑 | 826000002300 | OP-IESCC0040120E1-独立-25V-42V-5W-PZ |  |  | 826001001800 | OP-DY220/5S-120CC-D-DALI电源-5W-36V-PZ | 826001002700 | OP-IDSCC0070150B2-01-蓝牙调光电源-5W-36V-PZ
541013349002 | LTH0515佳II深嵌圆有边55-4000K-5W-95-24镀银 | 有边 | 95 | 24 | 55 | 圆 | 5W | 镀银 | 4000K | Φ66×66.2 | 74lm/w | 白+黑 | 826000002300 | OP-IESCC0040120E1-独立-25V-42V-5W-PZ |  |  | 826001001800 | OP-DY220/5S-120CC-D-DALI电源-5W-36V-PZ | 826001002700 | OP-IDSCC0070150B2-01-蓝牙调光电源-5W-36V-PZ
541013350802 | LTH0758佳II深嵌圆有边55-3500K-7W-95-24镀银 | 有边 | 95 | 24 | 55 | 圆 | 7W | 镀银 | 3500K | Φ66×66.2 | 69lm/w | 白+黑 | 826000002400 | OP-IESCC0060170E1-独立-25V-42V-7W-PZ |  |  | 826001001900 | OP-DY220/8S-180CC-D-DALI电源-7W-36V-PZ | 826001002800 | OP-IDSCC0070150B2-01-蓝牙调光电源-7W-36V-PZ
541013350902 | LTH0758佳II深嵌圆有边55-3500K-7W-95-36镀银 | 有边 | 95 | 36 | 55 | 圆 | 7W | 镀银 | 3500K | Φ66×66.2 | 72lm/w | 白+黑 | 826000002400 | OP-IESCC0060170E1-独立-25V-42V-7W-PZ |  |  | 826001001900 | OP-DY220/8S-180CC-D-DALI电源-7W-36V-PZ | 826001002800 | OP-IDSCC0070150B2-01-蓝牙调光电源-7W-36V-PZ
541013351102 | LTH0758佳II深嵌圆有边55-4000K-7W-95-36亮黑 | 有边 | 95 | 36 | 55 | 圆 | 7W | 亮黑 | 4000K | Φ66×66.2 | 73lm/w | 白+黑 | 826000002400 | OP-IESCC0060170E1-独立-25V-42V-7W-PZ |  |  | 826001001900 | OP-DY220/8S-180CC-D-DALI电源-7W-36V-PZ | 826001002800 | OP-IDSCC0070150B2-01-蓝牙调光电源-7W-36V-PZ
541013351202 | LTH0758佳II深嵌圆有边55-4000K-7W-95-24哑白 | 有边 | 95 | 24 | 55 | 圆 | 7W | 哑白 | 4000K | Φ66×66.2 | 71lm/w | 白+黑 | 826000002400 | OP-IESCC0060170E1-独立-25V-42V-7W-PZ |  |  | 826001001900 | OP-DY220/8S-180CC-D-DALI电源-7W-36V-PZ | 826001002800 | OP-IDSCC0070150B2-01-蓝牙调光电源-7W-36V-PZ
541013351302 | LTH0758佳II深嵌圆有边55-4000K-7W-95-36哑白 | 有边 | 95 | 36 | 55 | 圆 | 7W | 哑白 | 4000K | Φ66×66.2 | 73lm/w | 白+黑 | 826000002400 | OP-IESCC0060170E1-独立-25V-42V-7W-PZ |  |  | 826001001900 | OP-DY220/8S-180CC-D-DALI电源-7W-36V-PZ | 826001002800 | OP-IDSCC0070150B2-01-蓝牙调光电源-7W-36V-PZ
541013352402 | LTH0516佳II深嵌圆有边75-2700K-5W-95-15镀银 | 有边 | 95 | 15 | 75 | 圆 | 5W | 镀银 | 2700K | Φ88×75 | 43lm/w | 白+黑 | 826000004700 | OP-IESCC0071100E1-独立-6V-01-5W580CC
541013352902 | LTH0516佳II深嵌圆有边75-3500K-5W-95-15哑白 | 有边 | 95 | 15 | 75 | 圆 | 5W | 哑白 | 3500K | Φ88×75 | 45lm/w | 白+黑 | 826000004700 | OP-IESCC0071100E1-独立-6V-01-5W580CC
541013353902 | LTH0759佳II深嵌圆有边75-3000K-7W-95-15镀银 | 有边 | 95 | 15 | 75 | 圆 | 7W | 镀银 | 3000K | Φ88×75 | 44lm/w | 白+黑 | 826000004500 | OP-IESCC0071100E1-独立-6V-01-7W750CC
541013354102 | LTH0759佳II深嵌圆有边75-3500K-7W-95-15哑白 | 有边 | 95 | 15 | 75 | 圆 | 7W | 哑白 | 3500K | Φ88×75 | 45lm/w | 白+黑 | 826000004500 | OP-IESCC0071100E1-独立-6V-01-7W750CC
541013355402 | LTH0943佳II深嵌圆有边75-3500K-9W-95-15镀银 | 有边 | 95 | 15 | 75 | 圆 | 9W | 镀银 | 3500K | Φ88×75 | 45lm/w | 白+黑 | 826000004600 | OP-IESCC0071100E1-独立-6V-01-9W950CC
541013355702 | LTH0943佳II深嵌圆有边75-4000K-9W-95-15镀银 | 有边 | 95 | 15 | 75 | 圆 | 9W | 镀银 | 4000K | Φ88×75 | 39lm/w | 白+黑 | 826000004600 | OP-IESCC0071100E1-独立-6V-01-9W950CC
541013356202 | LTH0517佳II深嵌圆有边75-2700K-5W-95-36哑白 | 有边 | 95 | 36 | 75 | 圆 | 5W | 哑白 | 2700K | Φ88×75 | 72lm/w | 白+黑 | 826000002300 | OP-IESCC0040120E1-独立-25V-42V-5W-PZ |  |  | 826001001800 | OP-DY220/5S-120CC-D-DALI电源-5W-36V-PZ | 826001002700 | OP-IDSCC0070150B2-01-蓝牙调光电源-5W-36V-PZ
541013356302 | LTH0517佳II深嵌圆有边75-2700K-5W-95-50哑白 | 有边 | 95 | 50 | 75 | 圆 | 5W | 哑白 | 2700K | Φ88×75 | 74lm/w | 白+黑 | 826000002300 | OP-IESCC0040120E1-独立-25V-42V-5W-PZ |  |  | 826001001800 | OP-DY220/5S-120CC-D-DALI电源-5W-36V-PZ | 826001002700 | OP-IDSCC0070150B2-01-蓝牙调光电源-5W-36V-PZ
541013356802 | LTH0517佳II深嵌圆有边75-3000K-5W-95-36亮黑 | 有边 | 95 | 36 | 75 | 圆 | 5W | 亮黑 | 3000K | Φ88×75 | 73lm/w | 白+黑 | 826000002300 | OP-IESCC0040120E1-独立-25V-42V-5W-PZ |  |  | 826001001800 | OP-DY220/5S-120CC-D-DALI电源-5W-36V-PZ | 826001002700 | OP-IDSCC0070150B2-01-蓝牙调光电源-5W-36V-PZ
541013356902 | LTH0517佳II深嵌圆有边75-3000K-5W-95-50亮黑 | 有边 | 95 | 50 | 75 | 圆 | 5W | 亮黑 | 3000K | Φ88×75 | 75lm/w | 白+黑 | 826000002300 | OP-IESCC0040120E1-独立-25V-42V-5W-PZ |  |  | 826001001800 | OP-DY220/5S-120CC-D-DALI电源-5W-36V-PZ | 826001002700 | OP-IDSCC0070150B2-01-蓝牙调光电源-5W-36V-PZ
541013360502 | LTH0760佳II深嵌圆有边75-3000K-7W-95-50亮黑 | 有边 | 95 | 50 | 75 | 圆 | 7W | 亮黑 | 3000K | Φ88×75 | 75lm/w | 白+黑 | 826000002400 | OP-IESCC0060170E1-独立-25V-42V-7W-PZ |  |  | 826001001900 | OP-DY220/8S-180CC-D-DALI电源-7W-36V-PZ | 826001002800 | OP-IDSCC0070150B2-01-蓝牙调光电源-7W-36V-PZ
541013360602 | LTH0760佳II深嵌圆有边75-3000K-7W-95-24哑白 | 有边 | 95 | 24 | 75 | 圆 | 7W | 哑白 | 3000K | Φ88×75 | 71lm/w | 白+黑 | 826000002400 | OP-IESCC0060170E1-独立-25V-42V-7W-PZ |  |  | 826001001900 | OP-DY220/8S-180CC-D-DALI电源-7W-36V-PZ | 826001002800 | OP-IDSCC0070150B2-01-蓝牙调光电源-7W-36V-PZ
541013360702 | LTH0760佳II深嵌圆有边75-3000K-7W-95-36哑白 | 有边 | 95 | 36 | 75 | 圆 | 7W | 哑白 | 3000K | Φ88×75 | 73lm/w | 白+黑 | 826000002400 | OP-IESCC0060170E1-独立-25V-42V-7W-PZ |  |  | 826001001900 | OP-DY220/8S-180CC-D-DALI电源-7W-36V-PZ | 826001002800 | OP-IDSCC0070150B2-01-蓝牙调光电源-7W-36V-PZ
541013361102 | LTH0760佳II深嵌圆有边75-3000K-7W-95-50镀银 | 有边 | 95 | 50 | 75 | 圆 | 7W | 镀银 | 3000K | Φ88×75 | 75lm/w | 白+黑 | 826000002400 | OP-IESCC0060170E1-独立-25V-42V-7W-PZ |  |  | 826001001900 | OP-DY220/8S-180CC-D-DALI电源-7W-36V-PZ | 826001002800 | OP-IDSCC0070150B2-01-蓝牙调光电源-7W-36V-PZ
541013361202 | LTH0760佳II深嵌圆有边75-3500K-7W-95-24亮黑 | 有边 | 95 | 24 | 75 | 圆 | 7W | 亮黑 | 3500K | Φ88×75 | 70lm/w | 白+黑 | 826000002400 | OP-IESCC0060170E1-独立-25V-42V-7W-PZ |  |  | 826001001900 | OP-DY220/8S-180CC-D-DALI电源-7W-36V-PZ | 826001002800 | OP-IDSCC0070150B2-01-蓝牙调光电源-7W-36V-PZ
541013361402 | LTH0760佳II深嵌圆有边75-3500K-7W-95-50亮黑 | 有边 | 95 | 50 | 75 | 圆 | 7W | 亮黑 | 3500K | Φ88×75 | 74lm/w | 白+黑 | 826000002400 | OP-IESCC0060170E1-独立-25V-42V-7W-PZ |  |  | 826001001900 | OP-DY220/8S-180CC-D-DALI电源-7W-36V-PZ | 826001002800 | OP-IDSCC0070150B2-01-蓝牙调光电源-7W-36V-PZ
541013361502 | LTH0760佳II深嵌圆有边75-3500K-7W-95-24哑白 | 有边 | 95 | 24 | 75 | 圆 | 7W | 哑白 | 3500K | Φ88×75 | 70lm/w | 白+黑 | 826000002400 | OP-IESCC0060170E1-独立-25V-42V-7W-PZ |  |  | 826001001900 | OP-DY220/8S-180CC-D-DALI电源-7W-36V-PZ | 826001002800 | OP-IDSCC0070150B2-01-蓝牙调光电源-7W-36V-PZ
541013361702 | LTH0760佳II深嵌圆有边75-3500K-7W-95-50哑白 | 有边 | 95 | 50 | 75 | 圆 | 7W | 哑白 | 3500K | Φ88×75 | 74lm/w | 白+黑 | 826000002400 | OP-IESCC0060170E1-独立-25V-42V-7W-PZ |  |  | 826001001900 | OP-DY220/8S-180CC-D-DALI电源-7W-36V-PZ | 826001002800 | OP-IDSCC0070150B2-01-蓝牙调光电源-7W-36V-PZ
541013361902 | LTH0760佳II深嵌圆有边75-3500K-7W-95-36镀银 | 有边 | 95 | 36 | 75 | 圆 | 7W | 镀银 | 3500K | Φ88×75 | 72lm/w | 白+黑 | 826000002400 | OP-IESCC0060170E1-独立-25V-42V-7W-PZ |  |  | 826001001900 | OP-DY220/8S-180CC-D-DALI电源-7W-36V-PZ | 826001002800 | OP-IDSCC0070150B2-01-蓝牙调光电源-7W-36V-PZ
541013363702 | LTH0944佳II深嵌圆有边75-2700K-9W-95-36镀银 | 有边 | 95 | 36 | 75 | 圆 | 9W | 镀银 | 2700K | Φ88×75 | 72lm/w | 白+黑 | 826000002500 | OP-IESCC0070220E1-03-独立-25V-42V-9W-PZ | 826001001100 | OP-DY220/9S-200CC-A0-10V电源-9W-36V-PZ | 826001002000 | OP-DY220/9S-200CC-D-DALI电源-9W-36V-PZ | 826001002900 | OP-IDSCC0070150B2-01-蓝牙调光电源-9W-36V-PZ
541013365602 | LTH0944佳II深嵌圆有边75-3500K-9W-95-50镀银 | 有边 | 95 | 50 | 75 | 圆 | 9W | 镀银 | 3500K | Φ88×75 | 74lm/w | 白+黑 | 826000002500 | OP-IESCC0070220E1-03-独立-25V-42V-9W-PZ | 826001001100 | OP-DY220/9S-200CC-A0-10V电源-9W-36V-PZ | 826001002000 | OP-DY220/9S-200CC-D-DALI电源-9W-36V-PZ | 826001002900 | OP-IDSCC0070150B2-01-蓝牙调光电源-9W-36V-PZ
541013365702 | LTH0944佳II深嵌圆有边75-4000K-9W-95-24亮黑 | 有边 | 95 | 24 | 75 | 圆 | 9W | 亮黑 | 4000K | Φ88×75 | 73lm/w | 白+黑 | 826000002500 | OP-IESCC0070220E1-03-独立-25V-42V-9W-PZ | 826001001100 | OP-DY220/9S-200CC-A0-10V电源-9W-36V-PZ | 826001002000 | OP-DY220/9S-200CC-D-DALI电源-9W-36V-PZ | 826001002900 | OP-IDSCC0070150B2-01-蓝牙调光电源-9W-36V-PZ
541013366002 | LTH0944佳II深嵌圆有边75-4000K-9W-95-24哑白 | 有边 | 95 | 24 | 75 | 圆 | 9W | 哑白 | 4000K | Φ88×75 | 73lm/w | 白+黑 | 826000002500 | OP-IESCC0070220E1-03-独立-25V-42V-9W-PZ | 826001001100 | OP-DY220/9S-200CC-A0-10V电源-9W-36V-PZ | 826001002000 | OP-DY220/9S-200CC-D-DALI电源-9W-36V-PZ | 826001002900 | OP-IDSCC0070150B2-01-蓝牙调光电源-9W-36V-PZ
541013366102 | LTH0944佳II深嵌圆有边75-4000K-9W-95-36哑白 | 有边 | 95 | 36 | 75 | 圆 | 9W | 哑白 | 4000K | Φ88×75 | 75lm/w | 白+黑 | 826000002500 | OP-IESCC0070220E1-03-独立-25V-42V-9W-PZ | 826001001100 | OP-DY220/9S-200CC-A0-10V电源-9W-36V-PZ | 826001002000 | OP-DY220/9S-200CC-D-DALI电源-9W-36V-PZ | 826001002900 | OP-IDSCC0070150B2-01-蓝牙调光电源-9W-36V-PZ
541013366402 | LTH0944佳II深嵌圆有边75-4000K-9W-95-36镀银 | 有边 | 95 | 36 | 75 | 圆 | 9W | 镀银 | 4000K | Φ88×75 | 75lm/w | 白+黑 | 826000002500 | OP-IESCC0070220E1-03-独立-25V-42V-9W-PZ | 826001001100 | OP-DY220/9S-200CC-A0-10V电源-9W-36V-PZ | 826001002000 | OP-DY220/9S-200CC-D-DALI电源-9W-36V-PZ | 826001002900 | OP-IDSCC0070150B2-01-蓝牙调光电源-9W-36V-PZ
541013366702 | LTH1222佳II深嵌圆有边75-2700K-12W-95-24亮黑 | 有边 | 95 | 24 | 75 | 圆 | 12W | 亮黑 | 2700K | Φ88×75 | 70lm/w | 白+黑 | 826000002600 | OP-IESCC0140360E1-01-独立-25V-42V-12W-PZ | 826001001200 | OP-DY220/12S-300CC-A0-10V电源-12W-36V-PZ | 826001002100 | OP-DY220/12S-300CC-D-DALI电源-12W-36V-PZ | 826001003000 | OP-IDSCC014420B2-01-蓝牙调光电源-12W-36V-PZ
541013367502 | LTH1222佳II深嵌圆有边75-2700K-12W-95-24镀银 | 有边 | 95 | 24 | 75 | 圆 | 12W | 镀银 | 2700K | Φ88×75 | 70lm/w | 白+黑 | 826000002600 | OP-IESCC0140360E1-01-独立-25V-42V-12W-PZ | 826001001200 | OP-DY220/12S-300CC-A0-10V电源-12W-36V-PZ | 826001002100 | OP-DY220/12S-300CC-D-DALI电源-12W-36V-PZ | 826001003000 | OP-IDSCC014420B2-01-蓝牙调光电源-12W-36V-PZ
541013367602 | LTH1222佳II深嵌圆有边75-2700K-12W-95-36镀银 | 有边 | 95 | 36 | 75 | 圆 | 12W | 镀银 | 2700K | Φ88×75 | 72lm/w | 白+黑 | 826000002600 | OP-IESCC0140360E1-01-独立-25V-42V-12W-PZ | 826001001200 | OP-DY220/12S-300CC-A0-10V电源-12W-36V-PZ | 826001002100 | OP-DY220/12S-300CC-D-DALI电源-12W-36V-PZ | 826001003000 | OP-IDSCC014420B2-01-蓝牙调光电源-12W-36V-PZ
541013367702 | LTH1222佳II深嵌圆有边75-2700K-12W-95-50镀银 | 有边 | 95 | 50 | 75 | 圆 | 12W | 镀银 | 2700K | Φ88×75 | 74lm/w | 白+黑 | 826000002600 | OP-IESCC0140360E1-01-独立-25V-42V-12W-PZ | 826001001200 | OP-DY220/12S-300CC-A0-10V电源-12W-36V-PZ | 826001002100 | OP-DY220/12S-300CC-D-DALI电源-12W-36V-PZ | 826001003000 | OP-IDSCC014420B2-01-蓝牙调光电源-12W-36V-PZ
541013367802 | LTH1222佳II深嵌圆有边75-3000K-12W-95-15亮黑 | 有边 | 95 | 15 | 75 | 圆 | 12W | 亮黑 | 3000K | Φ88×75 | 44lm/w | 白+黑 | 826000002600 | OP-IESCC0140360E1-01-独立-25V-42V-12W-PZ | 826001001200 | OP-DY220/12S-300CC-A0-10V电源-12W-36V-PZ | 826001002100 | OP-DY220/12S-300CC-D-DALI电源-12W-36V-PZ | 826001003000 | OP-IDSCC014420B2-01-蓝牙调光电源-12W-36V-PZ
541013368902 | LTH1222佳II深嵌圆有边75-3000K-12W-95-50镀银 | 有边 | 95 | 50 | 75 | 圆 | 12W | 镀银 | 3000K | Φ88×75 | 75lm/w | 白+黑 | 826000002600 | OP-IESCC0140360E1-01-独立-25V-42V-12W-PZ | 826001001200 | OP-DY220/12S-300CC-A0-10V电源-12W-36V-PZ | 826001002100 | OP-DY220/12S-300CC-D-DALI电源-12W-36V-PZ | 826001003000 | OP-IDSCC014420B2-01-蓝牙调光电源-12W-36V-PZ
541013369102 | LTH1222佳II深嵌圆有边75-3500K-12W-95-24亮黑 | 有边 | 95 | 24 | 75 | 圆 | 12W | 亮黑 | 3500K | Φ88×75 | 70lm/w | 白+黑 | 826000002600 | OP-IESCC0140360E1-01-独立-25V-42V-12W-PZ | 826001001200 | OP-DY220/12S-300CC-A0-10V电源-12W-36V-PZ | 826001002100 | OP-DY220/12S-300CC-D-DALI电源-12W-36V-PZ | 826001003000 | OP-IDSCC014420B2-01-蓝牙调光电源-12W-36V-PZ
541013369402 | LTH1222佳II深嵌圆有边75-3500K-12W-95-15哑白 | 有边 | 95 | 15 | 75 | 圆 | 12W | 哑白 | 3500K | Φ88×75 | 45lm/w | 白+黑 | 826000002600 | OP-IESCC0140360E1-01-独立-25V-42V-12W-PZ | 826001001200 | OP-DY220/12S-300CC-A0-10V电源-12W-36V-PZ | 826001002100 | OP-DY220/12S-300CC-D-DALI电源-12W-36V-PZ | 826001003000 | OP-IDSCC014420B2-01-蓝牙调光电源-12W-36V-PZ
541013369502 | LTH1222佳II深嵌圆有边75-3500K-12W-95-24哑白 | 有边 | 95 | 24 | 75 | 圆 | 12W | 哑白 | 3500K | Φ88×75 | 70lm/w | 白+黑 | 826000002600 | OP-IESCC0140360E1-01-独立-25V-42V-12W-PZ | 826001001200 | OP-DY220/12S-300CC-A0-10V电源-12W-36V-PZ | 826001002100 | OP-DY220/12S-300CC-D-DALI电源-12W-36V-PZ | 826001003000 | OP-IDSCC014420B2-01-蓝牙调光电源-12W-36V-PZ
541013370002 | LTH1222佳II深嵌圆有边75-3500K-12W-95-36镀银 | 有边 | 95 | 36 | 75 | 圆 | 12W | 镀银 | 3500K | Φ88×75 | 72lm/w | 白+黑 | 826000002600 | OP-IESCC0140360E1-01-独立-25V-42V-12W-PZ | 826001001200 | OP-DY220/12S-300CC-A0-10V电源-12W-36V-PZ | 826001002100 | OP-DY220/12S-300CC-D-DALI电源-12W-36V-PZ | 826001003000 | OP-IDSCC014420B2-01-蓝牙调光电源-12W-36V-PZ
541013370302 | LTH1222佳II深嵌圆有边75-4000K-12W-95-24亮黑 | 有边 | 95 | 24 | 75 | 圆 | 12W | 亮黑 | 4000K | Φ88×75 | 73lm/w | 白+黑 | 826000002600 | OP-IESCC0140360E1-01-独立-25V-42V-12W-PZ | 826001001200 | OP-DY220/12S-300CC-A0-10V电源-12W-36V-PZ | 826001002100 | OP-DY220/12S-300CC-D-DALI电源-12W-36V-PZ | 826001003000 | OP-IDSCC014420B2-01-蓝牙调光电源-12W-36V-PZ
541013370402 | LTH1222佳II深嵌圆有边75-4000K-12W-95-36亮黑 | 有边 | 95 | 36 | 75 | 圆 | 12W | 亮黑 | 4000K | Φ88×75 | 75lm/w | 白+黑 | 826000002600 | OP-IESCC0140360E1-01-独立-25V-42V-12W-PZ | 826001001200 | OP-DY220/12S-300CC-A0-10V电源-12W-36V-PZ | 826001002100 | OP-DY220/12S-300CC-D-DALI电源-12W-36V-PZ | 826001003000 | OP-IDSCC014420B2-01-蓝牙调光电源-12W-36V-PZ
541013370502 | LTH1222佳II深嵌圆有边75-4000K-12W-95-50亮黑 | 有边 | 95 | 50 | 75 | 圆 | 12W | 亮黑 | 4000K | Φ88×75 | 76lm/w | 白+黑 | 826000002600 | OP-IESCC0140360E1-01-独立-25V-42V-12W-PZ | 826001001200 | OP-DY220/12S-300CC-A0-10V电源-12W-36V-PZ | 826001002100 | OP-DY220/12S-300CC-D-DALI电源-12W-36V-PZ | 826001003000 | OP-IDSCC014420B2-01-蓝牙调光电源-12W-36V-PZ
541013370602 | LTH1222佳II深嵌圆有边75-4000K-12W-95-15哑白 | 有边 | 95 | 15 | 75 | 圆 | 12W | 哑白 | 4000K | Φ88×75 | 39lm/w | 白+黑 | 826000002600 | OP-IESCC0140360E1-01-独立-25V-42V-12W-PZ | 826001001200 | OP-DY220/12S-300CC-A0-10V电源-12W-36V-PZ | 826001002100 | OP-DY220/12S-300CC-D-DALI电源-12W-36V-PZ | 826001003000 | OP-IDSCC014420B2-01-蓝牙调光电源-12W-36V-PZ
541013370702 | LTH1222佳II深嵌圆有边75-4000K-12W-95-24哑白 | 有边 | 95 | 24 | 75 | 圆 | 12W | 哑白 | 4000K | Φ88×75 | 73lm/w | 白+黑 | 826000002600 | OP-IESCC0140360E1-01-独立-25V-42V-12W-PZ | 826001001200 | OP-DY220/12S-300CC-A0-10V电源-12W-36V-PZ | 826001002100 | OP-DY220/12S-300CC-D-DALI电源-12W-36V-PZ | 826001003000 | OP-IDSCC014420B2-01-蓝牙调光电源-12W-36V-PZ
541013370802 | LTH1222佳II深嵌圆有边75-4000K-12W-95-36哑白 | 有边 | 95 | 36 | 75 | 圆 | 12W | 哑白 | 4000K | Φ88×75 | 75lm/w | 白+黑 | 826000002600 | OP-IESCC0140360E1-01-独立-25V-42V-12W-PZ | 826001001200 | OP-DY220/12S-300CC-A0-10V电源-12W-36V-PZ | 826001002100 | OP-DY220/12S-300CC-D-DALI电源-12W-36V-PZ | 826001003000 | OP-IDSCC014420B2-01-蓝牙调光电源-12W-36V-PZ
541013370902 | LTH1222佳II深嵌圆有边75-4000K-12W-95-50哑白 | 有边 | 95 | 50 | 75 | 圆 | 12W | 哑白 | 4000K | Φ88×75 | 76lm/w | 白+黑 | 826000002600 | OP-IESCC0140360E1-01-独立-25V-42V-12W-PZ | 826001001200 | OP-DY220/12S-300CC-A0-10V电源-12W-36V-PZ | 826001002100 | OP-DY220/12S-300CC-D-DALI电源-12W-36V-PZ | 826001003000 | OP-IDSCC014420B2-01-蓝牙调光电源-12W-36V-PZ
541013353202 | LTH0516佳II深嵌圆有边75-4000K-5W-95-15哑白 | 有边 | 95 | 15 | 75 | 圆 | 5W | 哑白 | 4000K | Φ88×75 | 39lm/w | 白+黑 | 826000004700 | OP-IESCC0071100E1-独立-6V-01-5W580CC
541013353802 | LTH0759佳II深嵌圆有边75-3000K-7W-95-15哑白 | 有边 | 95 | 15 | 75 | 圆 | 7W | 哑白 | 3000K | Φ88×75 | 44lm/w | 白+黑 | 826000004500 | OP-IESCC0071100E1-独立-6V-01-7W750CC
541013371102 | LTH1222佳II深嵌圆有边75-4000K-12W-95-24镀银 | 有边 | 95 | 24 | 75 | 圆 | 12W | 镀银 | 4000K | Φ88×75 | 73lm/w | 白+黑 | 826000002600 | OP-IESCC0140360E1-01-独立-25V-42V-12W-PZ | 826001001200 | OP-DY220/12S-300CC-A0-10V电源-12W-36V-PZ | 826001002100 | OP-DY220/12S-300CC-D-DALI电源-12W-36V-PZ | 826001003000 | OP-IDSCC014420B2-01-蓝牙调光电源-12W-36V-PZ
541013371502 | LTH1221佳II深嵌圆有边75-27/57-12W-95-36亮黑 | 有边 | 95 | 36 | 75 | 圆 | 12W | 亮黑 | 27/57 | Φ88×75 | 50lm/w | 白+黑 | [8 empty] | 820004011000 | 成品件-OP-IDSCC0140420B2-01-A-调色-12W-36V
541013371602 | LTH1221佳II深嵌圆有边75-27/57-12W-95-24哑白 | 有边 | 95 | 24 | 75 | 圆 | 12W | 哑白 | 27/57 | Φ88×75 | 48lm/w | 白+黑 | [8 empty] | 820004011000 | 成品件-OP-IDSCC0140420B2-01-A-调色-12W-36V
541013371902 | LTH1221佳II深嵌圆有边75-27/57-12W-95-36镀银 | 有边 | 95 | 36 | 75 | 圆 | 12W | 镀银 | 27/57 | Φ88×75 | 50lm/w | 白+黑 | [8 empty] | 820004011000 | 成品件-OP-IDSCC0140420B2-01-A-调色-12W-36V
541013372002 | LTH1521佳II深嵌圆有边75-2700K-15W-90-15亮黑 | 有边 | 90 | 15 | 75 | 圆 | 15W | 亮黑 | 2700K | Φ88×91 | 69lm/w | 白+黑 | 826000002700 | OP-IESCC0140360E1-01-独立-25V-42V-15W-PZ | 826001001300 | OP-DY220/15S-350CC-A0-10V电源-15W-36V-PZ | 826001002200 | OP-DY220/15S-350CC-D-DALI电源-15W-36V-PZ | 826001003100 | OP-IDSCC014420B2-01-蓝牙调光电源-15W-36V-PZ
541013374402 | LTH1521佳II深嵌圆有边75-3500K-15W-90-15亮黑 | 有边 | 90 | 15 | 75 | 圆 | 15W | 亮黑 | 3500K | Φ88×91 | 72lm/w | 白+黑 | 826000002700 | OP-IESCC0140360E1-01-独立-25V-42V-15W-PZ | 826001001300 | OP-DY220/15S-350CC-A0-10V电源-15W-36V-PZ | 826001002200 | OP-DY220/15S-350CC-D-DALI电源-15W-36V-PZ | 826001003100 | OP-IDSCC014420B2-01-蓝牙调光电源-15W-36V-PZ
541013376202 | LTH1521佳II深嵌圆有边75-4000K-15W-90-36哑白 | 有边 | 90 | 36 | 75 | 圆 | 15W | 哑白 | 4000K | Φ88×91 | 80lm/w | 白+黑 | 826000002700 | OP-IESCC0140360E1-01-独立-25V-42V-15W-PZ | 826001001300 | OP-DY220/15S-350CC-A0-10V电源-15W-36V-PZ | 826001002200 | OP-DY220/15S-350CC-D-DALI电源-15W-36V-PZ | 826001003100 | OP-IDSCC014420B2-01-蓝牙调光电源-15W-36V-PZ
541013376702 | LTH1521佳II深嵌圆有边75-4000K-15W-90-50镀银 | 有边 | 90 | 50 | 75 | 圆 | 15W | 镀银 | 4000K | Φ88×91 | 81lm/w | 白+黑 | 826000002700 | OP-IESCC0140360E1-01-独立-25V-42V-15W-PZ | 826001001300 | OP-DY220/15S-350CC-A0-10V电源-15W-36V-PZ | 826001002200 | OP-DY220/15S-350CC-D-DALI电源-15W-36V-PZ | 826001003100 | OP-IDSCC014420B2-01-蓝牙调光电源-15W-36V-PZ
541013376902 | LTH2011佳II深嵌圆有边75-2700K-20W-90-24亮黑 | 有边 | 90 | 24 | 75 | 圆 | 20W | 亮黑 | 2700K | Φ88×91 | 49lm/w | 白+黑 | 820008006100 | 成品件-OP-IESCC0220600E1-02-独立-25V-45V-20W | 826001001400 | OP-DY220/18S-500CC-A0-10V电源-20W-36V-PZ | 826001002300 | OP-DY220/18S-500CC-D-DALI电源-20W-54V-PZ | 826001003200 | OP-IDSCC0220600B2-01-蓝牙调光电源-20W-36V-PZ
541013377102 | LTH2011佳II深嵌圆有边75-2700K-20W-90-50亮黑 | 有边 | 90 | 50 | 75 | 圆 | 20W | 亮黑 | 2700K | Φ88×91 | 52lm/w | 白+黑 | 820008006100 | 成品件-OP-IESCC0220600E1-02-独立-25V-45V-20W | 826001001400 | OP-DY220/18S-500CC-A0-10V电源-20W-36V-PZ | 826001002300 | OP-DY220/18S-500CC-D-DALI电源-20W-55V-PZ | 826001003200 | OP-IDSCC0220600B2-01-蓝牙调光电源-20W-36V-PZ
541013378202 | LTH2011佳II深嵌圆有边75-3000K-20W-90-36亮黑 | 有边 | 90 | 36 | 75 | 圆 | 20W | 亮黑 | 3000K | Φ88×91 | 51lm/w | 白+黑 | 820008006100 | 成品件-OP-IESCC0220600E1-02-独立-25V-45V-20W | 826001001400 | OP-DY220/18S-500CC-A0-10V电源-20W-36V-PZ | 826001002300 | OP-DY220/18S-500CC-D-DALI电源-20W-56V-PZ | 826001003200 | OP-IDSCC0220600B2-01-蓝牙调光电源-20W-36V-PZ
541013345502 | LTH0949佳II深嵌圆有边55-4000K-9W-95-24镀银 | 有边 | 95 | 24 | 55 | 圆 | 9W | 镀银 | 4000K | Φ66×66.2 | 70lm/w | 白+黑 | 826000002500 | OP-IESCC0070220E1-03-独立-25V-42V-9W-PZ |  |  | 826001002000 | OP-DY220/9S-200CC-D-DALI电源-9W-36V-PZ | 826001002900 | OP-IDSCC0070150B2-01-蓝牙调光电源-9W-36V-PZ
541013345602 | LTH0949佳II深嵌圆有边55-2700K-9W-95-36亮黑 | 有边 | 95 | 36 | 55 | 圆 | 9W | 亮黑 | 2700K | Φ66×66.2 | 67lm/w | 白+黑 | 826000002500 | OP-IESCC0070220E1-03-独立-25V-42V-9W-PZ |  |  | 826001002000 | OP-DY220/9S-200CC-D-DALI电源-9W-36V-PZ | 826001002900 | OP-IDSCC0070150B2-01-蓝牙调光电源-9W-36V-PZ
541013345702 | LTH0949佳II深嵌圆有边55-2700K-9W-95-36哑白 | 有边 | 95 | 36 | 55 | 圆 | 9W | 哑白 | 2700K | Φ66×66.2 | 67lm/w | 白+黑 | 826000002500 | OP-IESCC0070220E1-03-独立-25V-42V-9W-PZ |  |  | 826001002000 | OP-DY220/9S-200CC-D-DALI电源-9W-36V-PZ | 826001002900 | OP-IDSCC0070150B2-01-蓝牙调光电源-9W-36V-PZ
541013346302 | LTH0949佳II深嵌圆有边55-3500K-9W-95-36哑白 | 有边 | 95 | 36 | 55 | 圆 | 9W | 哑白 | 3500K | Φ66×66.2 | 68lm/w | 白+黑 | 826000002500 | OP-IESCC0070220E1-03-独立-25V-42V-9W-PZ |  |  | 826001002000 | OP-DY220/9S-200CC-D-DALI电源-9W-36V-PZ | 826001002900 | OP-IDSCC0070150B2-01-蓝牙调光电源-9W-36V-PZ
541013346802 | LTH0515佳II深嵌圆有边55-2700K-5W-95-24亮黑 | 有边 | 95 | 24 | 55 | 圆 | 5W | 亮黑 | 2700K | Φ66×66.2 | 67lm/w | 白+黑 | 826000002300 | OP-IESCC0040120E1-独立-25V-42V-5W-PZ |  |  | 826001001800 | OP-DY220/5S-120CC-D-DALI电源-5W-36V-PZ | 826001002700 | OP-IDSCC0070150B2-01-蓝牙调光电源-5W-36V-PZ
541013347502 | LTH0515佳II深嵌圆有边55-3000K-5W-95-36亮黑 | 有边 | 95 | 36 | 55 | 圆 | 5W | 亮黑 | 3000K | Φ66×66.2 | 71lm/w | 白+黑 | 826000002300 | OP-IESCC0040120E1-独立-25V-42V-5W-PZ |  |  | 826001001800 | OP-DY220/5S-120CC-D-DALI电源-5W-36V-PZ | 826001002700 | OP-IDSCC0070150B2-01-蓝牙调光电源-5W-36V-PZ
541013349702 | LTH0758佳II深嵌圆有边55-2700K-7W-95-36镀银 | 有边 | 95 | 36 | 55 | 圆 | 7W | 镀银 | 2700K | Φ66×66.2 | 71lm/w | 白+黑 | 826000002400 | OP-IESCC0060170E1-独立-25V-42V-7W-PZ |  |  | 826001001900 | OP-DY220/8S-180CC-D-DALI电源-7W-36V-PZ | 826001002800 | OP-IDSCC0070150B2-01-蓝牙调光电源-7W-36V-PZ
541013350102 | LTH0758佳II深嵌圆有边55-3000K-7W-95-36哑白 | 有边 | 95 | 36 | 55 | 圆 | 7W | 哑白 | 3000K | Φ66×66.2 | 71lm/w | 白+黑 | 826000002400 | OP-IESCC0060170E1-独立-25V-42V-7W-PZ |  |  | 826001001900 | OP-DY220/8S-180CC-D-DALI电源-7W-36V-PZ | 826001002800 | OP-IDSCC0070150B2-01-蓝牙调光电源-7W-36V-PZ
541013350202 | LTH0758佳II深嵌圆有边55-3000K-7W-95-24镀银 | 有边 | 95 | 24 | 55 | 圆 | 7W | 镀银 | 3000K | Φ66×66.2 | 69lm/w | 白+黑 | 826000002400 | OP-IESCC0060170E1-独立-25V-42V-7W-PZ |  |  | 826001001900 | OP-DY220/8S-180CC-D-DALI电源-7W-36V-PZ | 826001002800 | OP-IDSCC0070150B2-01-蓝牙调光电源-7W-36V-PZ
541013350302 | LTH0758佳II深嵌圆有边55-3000K-7W-95-36镀银 | 有边 | 95 | 36 | 55 | 圆 | 7W | 镀银 | 3000K | Φ66×66.2 | 71lm/w | 白+黑 | 826000002400 | OP-IESCC0060170E1-独立-25V-42V-7W-PZ |  |  | 826001001900 | OP-DY220/8S-180CC-D-DALI电源-7W-36V-PZ | 826001002800 | OP-IDSCC0070150B2-01-蓝牙调光电源-7W-36V-PZ
541013350402 | LTH0758佳II深嵌圆有边55-3500K-7W-95-24亮黑 | 有边 | 95 | 24 | 55 | 圆 | 7W | 亮黑 | 3500K | Φ66×66.2 | 69lm/w | 白+黑 | 826000002400 | OP-IESCC0060170E1-独立-25V-42V-7W-PZ |  |  | 826001001900 | OP-DY220/8S-180CC-D-DALI电源-7W-36V-PZ | 826001002800 | OP-IDSCC0070150B2-01-蓝牙调光电源-7W-36V-PZ
541013378302 | LTH2011佳II深嵌圆有边75-3000K-20W-90-50亮黑 | 有边 | 90 | 50 | 75 | 圆 | 20W | 亮黑 | 3000K | Φ88×91 | 53lm/w | 白+黑 | 820008006100 | 成品件-OP-IESCC0220600E1-02-独立-25V-45V-20W | 826001001400 | OP-DY220/18S-500CC-A0-10V电源-20W-36V-PZ | 826001002300 | OP-DY220/18S-500CC-D-DALI电源-20W-57V-PZ | 826001003200 | OP-IDSCC0220600B2-01-蓝牙调光电源-20W-36V-PZ
541013378402 | LTH2011佳II深嵌圆有边75-3000K-20W-90-15哑白 | 有边 | 90 | 15 | 75 | 圆 | 20W | 哑白 | 3000K | Φ88×91 | 48lm/w | 白+黑 | 820008006100 | 成品件-OP-IESCC0220600E1-02-独立-25V-45V-20W | 826001001400 | OP-DY220/18S-500CC-A0-10V电源-20W-36V-PZ | 826001002300 | OP-DY220/18S-500CC-D-DALI电源-20W-58V-PZ | 826001003200 | OP-IDSCC0220600B2-01-蓝牙调光电源-20W-36V-PZ
541013379102 | LTH2011佳II深嵌圆有边75-3000K-20W-90-50镀银 | 有边 | 90 | 50 | 75 | 圆 | 20W | 镀银 | 3000K | Φ88×91 | 53lm/w | 白+黑 | 820008006100 | 成品件-OP-IESCC0220600E1-02-独立-25V-45V-20W | 826001001400 | OP-DY220/18S-500CC-A0-10V电源-20W-36V-PZ | 826001002300 | OP-DY220/18S-500CC-D-DALI电源-20W-59V-PZ | 826001003200 | OP-IDSCC0220600B2-01-蓝牙调光电源-20W-36V-PZ
541013379302 | LTH2011佳II深嵌圆有边75-3500K-20W-90-24亮黑 | 有边 | 90 | 24 | 75 | 圆 | 20W | 亮黑 | 3500K | Φ88×91 | 51lm/w | 白+黑 | 820008006100 | 成品件-OP-IESCC0220600E1-02-独立-25V-45V-20W | 826001001400 | OP-DY220/18S-500CC-A0-10V电源-20W-36V-PZ | 826001002300 | OP-DY220/18S-500CC-D-DALI电源-20W-60V-PZ | 826001003200 | OP-IDSCC0220600B2-01-蓝牙调光电源-20W-36V-PZ
541013379902 | LTH2011佳II深嵌圆有边75-3500K-20W-90-50哑白 | 有边 | 90 | 50 | 75 | 圆 | 20W | 哑白 | 3500K | Φ88×91 | 55lm/w | 白+黑 | 820008006100 | 成品件-OP-IESCC0220600E1-02-独立-25V-45V-20W | 826001001400 | OP-DY220/18S-500CC-A0-10V电源-20W-36V-PZ | 826001002300 | OP-DY220/18S-500CC-D-DALI电源-20W-61V-PZ | 826001003200 | OP-IDSCC0220600B2-01-蓝牙调光电源-20W-36V-PZ
541013380002 | LTH2011佳II深嵌圆有边75-3500K-20W-90-15镀银 | 有边 | 90 | 15 | 75 | 圆 | 20W | 镀银 | 3500K | Φ88×91 | 49lm/w | 白+黑 | 820008006100 | 成品件-OP-IESCC0220600E1-02-独立-25V-45V-20W | 826001001400 | OP-DY220/18S-500CC-A0-10V电源-20W-36V-PZ | 826001002300 | OP-DY220/18S-500CC-D-DALI电源-20W-62V-PZ | 826001003200 | OP-IDSCC0220600B2-01-蓝牙调光电源-20W-36V-PZ
541013380102 | LTH2011佳II深嵌圆有边75-3500K-20W-90-24镀银 | 有边 | 90 | 24 | 75 | 圆 | 20W | 镀银 | 3500K | Φ88×91 | 51lm/w | 白+黑 | 820008006100 | 成品件-OP-IESCC0220600E1-02-独立-25V-45V-20W | 826001001400 | OP-DY220/18S-500CC-A0-10V电源-20W-36V-PZ | 826001002300 | OP-DY220/18S-500CC-D-DALI电源-20W-63V-PZ | 826001003200 | OP-IDSCC0220600B2-01-蓝牙调光电源-20W-36V-PZ
541013380202 | LTH2011佳II深嵌圆有边75-3500K-20W-90-36镀银 | 有边 | 90 | 36 | 75 | 圆 | 20W | 镀银 | 3500K | Φ88×91 | 53lm/w | 白+黑 | 820008006100 | 成品件-OP-IESCC0220600E1-02-独立-25V-45V-20W | 826001001400 | OP-DY220/18S-500CC-A0-10V电源-20W-36V-PZ | 826001002300 | OP-DY220/18S-500CC-D-DALI电源-20W-64V-PZ | 826001003200 | OP-IDSCC0220600B2-01-蓝牙调光电源-20W-36V-PZ
541013381102 | LTH2011佳II深嵌圆有边75-4000K-20W-90-50哑白 | 有边 | 90 | 50 | 75 | 圆 | 20W | 哑白 | 4000K | Φ88×91 | 59lm/w | 白+黑 | 820008006100 | 成品件-OP-IESCC0220600E1-02-独立-25V-45V-20W | 826001001400 | OP-DY220/18S-500CC-A0-10V电源-20W-36V-PZ | 826001002300 | OP-DY220/18S-500CC-D-DALI电源-20W-65V-PZ | 826001003200 | OP-IDSCC0220600B2-01-蓝牙调光电源-20W-36V-PZ
541013381302 | LTH2011佳II深嵌圆有边75-4000K-20W-90-24镀银 | 有边 | 90 | 24 | 75 | 圆 | 20W | 镀银 | 4000K | Φ88×91 | 55lm/w | 白+黑 | 820008006100 | 成品件-OP-IESCC0220600E1-02-独立-25V-45V-20W | 826001001400 | OP-DY220/18S-500CC-A0-10V电源-20W-36V-PZ | 826001002300 | OP-DY220/18S-500CC-D-DALI电源-20W-66V-PZ | 826001003200 | OP-IDSCC0220600B2-01-蓝牙调光电源-20W-36V-PZ
541013381402 | LTH2011佳II深嵌圆有边75-4000K-20W-90-36镀银 | 有边 | 90 | 36 | 75 | 圆 | 20W | 镀银 | 4000K | Φ88×91 | 57lm/w | 白+黑 | 820008006100 | 成品件-OP-IESCC0220600E1-02-独立-25V-45V-20W | 826001001400 | OP-DY220/18S-500CC-A0-10V电源-20W-36V-PZ | 826001002300 | OP-DY220/18S-500CC-D-DALI电源-20W-67V-PZ | 826001003200 | OP-IDSCC0220600B2-01-蓝牙调光电源-20W-36V-PZ
541013384302 | LTH2013佳II深嵌圆有边100-3500K-20W-90-24亮黑 | 有边 | 90 | 24 | 100 | 圆 | 20W | 亮黑 | 3500K | Φ113×121.3 | 85lm/w | 白+黑 | 820008006100 | 成品件-OP-IESCC0220600E1-02-独立-25V-45V-20W | 826001001400 | OP-DY220/18S-500CC-A0-10V电源-20W-36V-PZ | 826001002300 | OP-DY220/18S-500CC-D-DALI电源-20W-68V-PZ | 826001003200 | OP-IDSCC0220600B2-01-蓝牙调光电源-20W-36V-PZ
541013384402 | LTH2013佳II深嵌圆有边100-3500K-20W-90-36亮黑 | 有边 | 90 | 36 | 100 | 圆 | 20W | 亮黑 | 3500K | Φ113×121.3 | 87lm/w | 白+黑 | 820008006100 | 成品件-OP-IESCC0220600E1-02-独立-25V-45V-20W | 826001001400 | OP-DY220/18S-500CC-A0-10V电源-20W-36V-PZ | 826001002300 | OP-DY220/18S-500CC-D-DALI电源-20W-69V-PZ | 826001003200 | OP-IDSCC0220600B2-01-蓝牙调光电源-20W-36V-PZ
541013387102 | LTH3013佳II深嵌圆有边100-3500K-30W-90-36亮黑 | 有边 | 90 | 36 | 100 | 圆 | 30W | 亮黑 | 3500K | Φ113×121.3 | 83lm/w | 白+黑 | 820000017500 | 成品件-OP-IESCC0400950E1-01-独立-30W36V700CC | 826001001600 | OP-DY220/30S-700CC-A0-10V电源-30W-36V-PZ | 826001002500 | OP-DY220/30S-700CC-D-DALI电源-30W-36V-PZ | 826001003400 | OP-IDSCC0401100B1-01外置30W9-42V蓝牙调光-PZ
541013387402 | LTH3013佳II深嵌圆有边100-3500K-30W-90-36哑白 | 有边 | 90 | 36 | 100 | 圆 | 30W | 哑白 | 3500K | Φ113×121.3 | 83lm/w | 白+黑 | 820000017500 | 成品件-OP-IESCC0400950E1-01-独立-30W36V700CC | 826001001600 | OP-DY220/30S-700CC-A0-10V电源-30W-36V-PZ | 826001002500 | OP-DY220/30S-700CC-D-DALI电源-30W-36V-PZ | 826001003400 | OP-IDSCC0401100B1-01外置30W9-42V蓝牙调光-PZ
541013387502 | LTH3013佳II深嵌圆有边100-3500K-30W-90-50哑白 | 有边 | 90 | 50 | 100 | 圆 | 30W | 哑白 | 3500K | Φ113×121.3 | 85lm/w | 白+黑 | 820000017500 | 成品件-OP-IESCC0400950E1-01-独立-30W36V700CC | 826001001600 | OP-DY220/30S-700CC-A0-10V电源-30W-36V-PZ | 826001002500 | OP-DY220/30S-700CC-D-DALI电源-30W-36V-PZ | 826001003400 | OP-IDSCC0401100B1-01外置30W9-42V蓝牙调光-PZ
541013387602 | LTH3013佳II深嵌圆有边100-3500K-30W-90-24镀银 | 有边 | 90 | 24 | 100 | 圆 | 30W | 镀银 | 3500K | Φ113×121.3 | 82lm/w | 白+黑 | 820000017500 | 成品件-OP-IESCC0400950E1-01-独立-30W36V700CC | 826001001600 | OP-DY220/30S-700CC-A0-10V电源-30W-36V-PZ | 826001002500 | OP-DY220/30S-700CC-D-DALI电源-30W-36V-PZ | 826001003400 | OP-IDSCC0401100B1-01外置30W9-42V蓝牙调光-PZ
541013387702 | LTH3013佳II深嵌圆有边100-3500K-30W-90-36镀银 | 有边 | 90 | 36 | 100 | 圆 | 30W | 镀银 | 3500K | Φ113×121.3 | 83lm/w | 白+黑 | 820000017500 | 成品件-OP-IESCC0400950E1-01-独立-30W36V700CC | 826001001600 | OP-DY220/30S-700CC-A0-10V电源-30W-36V-PZ | 826001002500 | OP-DY220/30S-700CC-D-DALI电源-30W-36V-PZ | 826001003400 | OP-IDSCC0401100B1-01外置30W9-42V蓝牙调光-PZ
541013387802 | LTH3013佳II深嵌圆有边100-3500K-30W-90-50镀银 | 有边 | 90 | 50 | 100 | 圆 | 30W | 镀银 | 3500K | Φ113×121.3 | 85lm/w | 白+黑 | 820000017500 | 成品件-OP-IESCC0400950E1-01-独立-30W36V700CC | 826001001600 | OP-DY220/30S-700CC-A0-10V电源-30W-36V-PZ | 826001002500 | OP-DY220/30S-700CC-D-DALI电源-30W-36V-PZ | 826001003400 | OP-IDSCC0401100B1-01外置30W9-42V蓝牙调光-PZ
541013388002 | LTH3013佳II深嵌圆有边100-4000K-30W-90-36亮黑 | 有边 | 90 | 36 | 100 | 圆 | 30W | 亮黑 | 4000K | Φ113×121.3 | 85lm/w | 白+黑 | 820000017500 | 成品件-OP-IESCC0400950E1-01-独立-30W36V700CC | 826001001600 | OP-DY220/30S-700CC-A0-10V电源-30W-36V-PZ | 826001002500 | OP-DY220/30S-700CC-D-DALI电源-30W-36V-PZ | 826001003400 | OP-IDSCC0401100B1-01外置30W9-42V蓝牙调光-PZ
541013388202 | LTH3013佳II深嵌圆有边100-4000K-30W-90-24哑白 | 有边 | 90 | 24 | 100 | 圆 | 30W | 哑白 | 4000K | Φ113×121.3 | 83lm/w | 白+黑 | 820000017500 | 成品件-OP-IESCC0400950E1-01-独立-30W36V700CC | 826001001600 | OP-DY220/30S-700CC-A0-10V电源-30W-36V-PZ | 826001002500 | OP-DY220/30S-700CC-D-DALI电源-30W-36V-PZ | 826001003400 | OP-IDSCC0401100B1-01外置30W9-42V蓝牙调光-PZ
541013388402 | LTH3013佳II深嵌圆有边100-4000K-30W-90-50哑白 | 有边 | 90 | 50 | 100 | 圆 | 30W | 哑白 | 4000K | Φ113×121.3 | 87lm/w | 白+黑 | 820000017500 | 成品件-OP-IESCC0400950E1-01-独立-30W36V700CC | 826001001600 | OP-DY220/30S-700CC-A0-10V电源-30W-36V-PZ | 826001002500 | OP-DY220/30S-700CC-D-DALI电源-30W-36V-PZ | 826001003400 | OP-IDSCC0401100B1-01外置30W9-42V蓝牙调光-PZ
541013388502 | LTH3013佳II深嵌圆有边100-4000K-30W-90-24镀银 | 有边 | 90 | 24 | 100 | 圆 | 30W | 镀银 | 4000K | Φ113×121.3 | 83lm/w | 白+黑 | 820000017500 | 成品件-OP-IESCC0400950E1-01-独立-30W36V700CC | 826001001600 | OP-DY220/30S-700CC-A0-10V电源-30W-36V-PZ | 826001002500 | OP-DY220/30S-700CC-D-DALI电源-30W-36V-PZ | 826001003400 | OP-IDSCC0401100B1-01外置30W9-42V蓝牙调光-PZ
541013388602 | LTH3013佳II深嵌圆有边100-4000K-30W-90-36镀银 | 有边 | 90 | 36 | 100 | 圆 | 30W | 镀银 | 4000K | Φ113×121.3 | 85lm/w | 白+黑 | 820000017500 | 成品件-OP-IESCC0400950E1-01-独立-30W36V700CC | 826001001600 | OP-DY220/30S-700CC-A0-10V电源-30W-36V-PZ | 826001002500 | OP-DY220/30S-700CC-D-DALI电源-30W-36V-PZ | 826001003400 | OP-IDSCC0401100B1-01外置30W9-42V蓝牙调光-PZ
541013388702 | LTH3013佳II深嵌圆有边100-4000K-30W-90-50镀银 | 有边 | 90 | 50 | 100 | 圆 | 30W | 镀银 | 4000K | Φ113×121.3 | 87lm/w | 白+黑 | 820000017500 | 成品件-OP-IESCC0400950E1-01-独立-30W36V700CC | 826001001600 | OP-DY220/30S-700CC-A0-10V电源-30W-36V-PZ | 826001002500 | OP-DY220/30S-700CC-D-DALI电源-30W-36V-PZ | 826001003400 | OP-IDSCC0401100B1-01外置30W9-42V蓝牙调光-PZ
541013388902 | LTH4005佳II深嵌圆有边100-3000K-40W-90-36亮黑 | 有边 | 90 | 36 | 100 | 圆 | 40W | 亮黑 | 3000K | Φ113×121.3 | 77lm/w | 白+黑 | 820000017600 | 成品件-OP-IESCC0400950E1-01-独立-40W36V1000CC | 826001001700 | OP-DY220/40S-1050CC-A0-10V电源-40W-36V-PZ | 826001002600 | OP-DY220/40S-1050CC-D-DALI电源-40W-36V-PZ | 826001003500 | OP-IDSCC0401100B1-01外置40W9-42V蓝牙调光-PZ
541013345302 | LTH0949佳II深嵌圆有边55-4000K-9W-95-24亮黑 | 有边 | 95 | 24 | 55 | 圆 | 9W | 亮黑 | 4000K | Φ66×66.2 | 70lm/w | 白+黑 | 826000002500 | OP-IESCC0070220E1-03-独立-25V-42V-9W-PZ |  |  | 826001002000 | OP-DY220/9S-200CC-D-DALI电源-9W-36V-PZ | 826001002900 | OP-IDSCC0070150B2-01-蓝牙调光电源-9W-36V-PZ
541013345402 | LTH0949佳II深嵌圆有边55-4000K-9W-95-24哑白 | 有边 | 95 | 24 | 55 | 圆 | 9W | 哑白 | 4000K | Φ66×66.2 | 70lm/w | 白+黑 | 826000002500 | OP-IESCC0070220E1-03-独立-25V-42V-9W-PZ |  |  | 826001002000 | OP-DY220/9S-200CC-D-DALI电源-9W-36V-PZ | 826001002900 | OP-IDSCC0070150B2-01-蓝牙调光电源-9W-36V-PZ
541013389002 | LTH4005佳II深嵌圆有边100-3000K-40W-90-50亮黑 | 有边 | 90 | 50 | 100 | 圆 | 40W | 亮黑 | 3000K | Φ113×121.3 | 79lm/w | 白+黑 | 820000017600 | 成品件-OP-IESCC0400950E1-01-独立-40W36V1000CC | 826001001700 | OP-DY220/40S-1050CC-A0-10V电源-40W-36V-PZ | 826001002600 | OP-DY220/40S-1050CC-D-DALI电源-40W-36V-PZ | 826001003500 | OP-IDSCC0401100B1-01外置40W9-42V蓝牙调光-PZ
541013389102 | LTH4005佳II深嵌圆有边100-3000K-40W-90-24哑白 | 有边 | 90 | 24 | 100 | 圆 | 40W | 哑白 | 3000K | Φ113×121.3 | 75lm/w | 白+黑 | 820000017600 | 成品件-OP-IESCC0400950E1-01-独立-40W36V1000CC | 826001001700 | OP-DY220/40S-1050CC-A0-10V电源-40W-36V-PZ | 826001002600 | OP-DY220/40S-1050CC-D-DALI电源-40W-36V-PZ | 826001003500 | OP-IDSCC0401100B1-01外置40W9-42V蓝牙调光-PZ
541013389402 | LTH4005佳II深嵌圆有边100-3000K-40W-90-24镀银 | 有边 | 90 | 24 | 100 | 圆 | 40W | 镀银 | 3000K | Φ113×121.3 | 75lm/w | 白+黑 | 820000017600 | 成品件-OP-IESCC0400950E1-01-独立-40W36V1000CC | 826001001700 | OP-DY220/40S-1050CC-A0-10V电源-40W-36V-PZ | 826001002600 | OP-DY220/40S-1050CC-D-DALI电源-40W-36V-PZ | 826001003500 | OP-IDSCC0401100B1-01外置40W9-42V蓝牙调光-PZ
541013384802 | LTH2013佳II深嵌圆有边100-3500K-20W-90-50哑白 | 有边 | 90 | 50 | 100 | 圆 | 20W | 哑白 | 3500K | Φ113×121.3 | 89lm/w | 白+黑 | 820008006100 | 成品件-OP-IESCC0220600E1-02-独立-25V-45V-20W | 826001001400 | OP-DY220/18S-500CC-A0-10V电源-20W-36V-PZ | 826001002300 | OP-DY220/18S-500CC-D-DALI电源-20W-70V-PZ | 826001003200 | OP-IDSCC0220600B2-01-蓝牙调光电源-20W-36V-PZ
541013384902 | LTH2013佳II深嵌圆有边100-3500K-20W-90-24镀银 | 有边 | 90 | 24 | 100 | 圆 | 20W | 镀银 | 3500K | Φ113×121.3 | 85lm/w | 白+黑 | 820008006100 | 成品件-OP-IESCC0220600E1-02-独立-25V-45V-20W | 826001001400 | OP-DY220/18S-500CC-A0-10V电源-20W-36V-PZ | 826001002300 | OP-DY220/18S-500CC-D-DALI电源-20W-71V-PZ | 826001003200 | OP-IDSCC0220600B2-01-蓝牙调光电源-20W-36V-PZ
541013389502 | LTH4005佳II深嵌圆有边100-3000K-40W-90-36镀银 | 有边 | 90 | 36 | 100 | 圆 | 40W | 镀银 | 3000K | Φ113×121.3 | 77lm/w | 白+黑 | 820000017600 | 成品件-OP-IESCC0400950E1-01-独立-40W36V1000CC | 826001001700 | OP-DY220/40S-1050CC-A0-10V电源-40W-36V-PZ | 826001002600 | OP-DY220/40S-1050CC-D-DALI电源-40W-36V-PZ | 826001003500 | OP-IDSCC0401100B1-01外置40W9-42V蓝牙调光-PZ
541013389602 | LTH4005佳II深嵌圆有边100-3000K-40W-90-50镀银 | 有边 | 90 | 50 | 100 | 圆 | 40W | 镀银 | 3000K | Φ113×121.3 | 79lm/w | 白+黑 | 820000017600 | 成品件-OP-IESCC0400950E1-01-独立-40W36V1000CC | 826001001700 | OP-DY220/40S-1050CC-A0-10V电源-40W-36V-PZ | 826001002600 | OP-DY220/40S-1050CC-D-DALI电源-40W-36V-PZ | 826001003500 | OP-IDSCC0401100B1-01外置40W9-42V蓝牙调光-PZ
541013389702 | LTH4005佳II深嵌圆有边100-3500K-40W-90-24亮黑 | 有边 | 90 | 24 | 100 | 圆 | 40W | 亮黑 | 3500K | Φ113×121.3 | 77lm/w | 白+黑 | 820000017600 | 成品件-OP-IESCC0400950E1-01-独立-40W36V1000CC | 826001001700 | OP-DY220/40S-1050CC-A0-10V电源-40W-36V-PZ | 826001002600 | OP-DY220/40S-1050CC-D-DALI电源-40W-36V-PZ | 826001003500 | OP-IDSCC0401100B1-01外置40W9-42V蓝牙调光-PZ
541013390202 | LTH4005佳II深嵌圆有边100-3500K-40W-90-50哑白 | 有边 | 90 | 50 | 100 | 圆 | 40W | 哑白 | 3500K | Φ113×121.3 | 81lm/w | 白+黑 | 820000017600 | 成品件-OP-IESCC0400950E1-01-独立-40W36V1000CC | 826001001700 | OP-DY220/40S-1050CC-A0-10V电源-40W-36V-PZ | 826001002600 | OP-DY220/40S-1050CC-D-DALI电源-40W-36V-PZ | 826001003500 | OP-IDSCC0401100B1-01外置40W9-42V蓝牙调光-PZ
541013390502 | LTH4005佳II深嵌圆有边100-3500K-40W-90-50镀银 | 有边 | 90 | 50 | 100 | 圆 | 40W | 镀银 | 3500K | Φ113×121.3 | 81lm/w | 白+黑 | 820000017600 | 成品件-OP-IESCC0400950E1-01-独立-40W36V1000CC | 826001001700 | OP-DY220/40S-1050CC-A0-10V电源-40W-36V-PZ | 826001002600 | OP-DY220/40S-1050CC-D-DALI电源-40W-36V-PZ | 826001003500 | OP-IDSCC0401100B1-01外置40W9-42V蓝牙调光-PZ
541013390802 | LTH4005佳II深嵌圆有边100-4000K-40W-90-50亮黑 | 有边 | 90 | 50 | 100 | 圆 | 40W | 亮黑 | 4000K | Φ113×121.3 | 83lm/w | 白+黑 | 820000017600 | 成品件-OP-IESCC0400950E1-01-独立-40W36V1000CC | 826001001700 | OP-DY220/40S-1050CC-A0-10V电源-40W-36V-PZ | 826001002600 | OP-DY220/40S-1050CC-D-DALI电源-40W-36V-PZ | 826001003500 | OP-IDSCC0401100B1-01外置40W9-42V蓝牙调光-PZ
541013390902 | LTH4005佳II深嵌圆有边100-4000K-40W-90-24哑白 | 有边 | 90 | 24 | 100 | 圆 | 40W | 哑白 | 4000K | Φ113×121.3 | 79lm/w | 白+黑 | 820000017600 | 成品件-OP-IESCC0400950E1-01-独立-40W36V1000CC | 826001001700 | OP-DY220/40S-1050CC-A0-10V电源-40W-36V-PZ | 826001002600 | OP-DY220/40S-1050CC-D-DALI电源-40W-36V-PZ | 826001003500 | OP-IDSCC0401100B1-01外置40W9-42V蓝牙调光-PZ
541013391002 | LTH4005佳II深嵌圆有边100-4000K-40W-90-36哑白 | 有边 | 90 | 36 | 100 | 圆 | 40W | 哑白 | 4000K | Φ113×121.3 | 81lm/w | 白+黑 | 820000017600 | 成品件-OP-IESCC0400950E1-01-独立-40W36V1000CC | 826001001700 | OP-DY220/40S-1050CC-A0-10V电源-40W-36V-PZ | 826001002600 | OP-DY220/40S-1050CC-D-DALI电源-40W-36V-PZ | 826001003500 | OP-IDSCC0401100B1-01外置40W9-42V蓝牙调光-PZ
541013391102 | LTH4005佳II深嵌圆有边100-4000K-40W-90-50哑白 | 有边 | 90 | 50 | 100 | 圆 | 40W | 哑白 | 4000K | Φ113×121.3 | 83lm/w | 白+黑 | 820000017600 | 成品件-OP-IESCC0400950E1-01-独立-40W36V1000CC | 826001001700 | OP-DY220/40S-1050CC-A0-10V电源-40W-36V-PZ | 826001002600 | OP-DY220/40S-1050CC-D-DALI电源-40W-36V-PZ | 826001003500 | OP-IDSCC0401100B1-01外置40W9-42V蓝牙调光-PZ
541013391202 | LTH4005佳II深嵌圆有边100-4000K-40W-90-24镀银 | 有边 | 90 | 24 | 100 | 圆 | 40W | 镀银 | 4000K | Φ113×121.3 | 79lm/w | 白+黑 | 820000017600 | 成品件-OP-IESCC0400950E1-01-独立-40W36V1000CC | 826001001700 | OP-DY220/40S-1050CC-A0-10V电源-40W-36V-PZ | 826001002600 | OP-DY220/40S-1050CC-D-DALI电源-40W-36V-PZ | 826001003500 | OP-IDSCC0401100B1-01外置40W9-42V蓝牙调光-PZ
541013391402 | LTH4005佳II深嵌圆有边100-4000K-40W-90-50镀银 | 有边 | 90 | 50 | 100 | 圆 | 40W | 镀银 | 4000K | Φ113×121.3 | 83lm/w | 白+黑 | 820000017600 | 成品件-OP-IESCC0400950E1-01-独立-40W36V1000CC | 826001001700 | OP-DY220/40S-1050CC-A0-10V电源-40W-36V-PZ | 826001002600 | OP-DY220/40S-1050CC-D-DALI电源-40W-36V-PZ | 826001003500 | OP-IDSCC0401100B1-01外置40W9-42V蓝牙调光-PZ
541013342702 | LTH0514佳II深嵌圆有边55-3500K-5W-95-15哑白 | 有边 | 95 | 15 | 55 | 圆 | 5W | 哑白 | 3500K | Φ66×66.2 | 50lm/w | 白+黑 | 826000004700 | OP-IESCC0071100E1-独立-6V-01-5W580CC
541013342802 | LTH0514佳II深嵌圆有边55-3500K-5W-95-15镀银 | 有边 | 95 | 15 | 55 | 圆 | 5W | 镀银 | 3500K | Φ66×66.2 | 50lm/w | 白+黑 | 826000004700 | OP-IESCC0071100E1-独立-6V-01-5W580CC
541013343102 | LTH0514佳II深嵌圆有边55-4000K-5W-95-15镀银 | 有边 | 95 | 15 | 55 | 圆 | 5W | 镀银 | 4000K | Φ66×66.2 | 52lm/w | 白+黑 | 826000004700 | OP-IESCC0071100E1-独立-6V-01-5W580CC
541013343302 | LTH0757佳II深嵌圆有边55-2700K-7W-95-15哑白 | 有边 | 95 | 15 | 55 | 圆 | 7W | 哑白 | 2700K | Φ66×66.2 | 44lm/w | 白+黑 | 826000004500 | OP-IESCC0071100E1-独立-6V-01-7W750CC
541013343402 | LTH0757佳II深嵌圆有边55-2700K-7W-95-15镀银 | 有边 | 95 | 15 | 55 | 圆 | 7W | 镀银 | 2700K | Φ66×66.2 | 44lm/w | 白+黑 | 826000004500 | OP-IESCC0071100E1-独立-6V-01-7W750CC
541013343502 | LTH0757佳II深嵌圆有边55-3000K-7W-95-15亮黑 | 有边 | 95 | 15 | 55 | 圆 | 7W | 亮黑 | 3000K | Φ66×66.2 | 44lm/w | 白+黑 | 826000004500 | OP-IESCC0071100E1-独立-6V-01-7W750CC
541013344702 | LTH0949佳II深嵌圆有边55-3000K-9W-95-24亮黑 | 有边 | 95 | 24 | 55 | 圆 | 9W | 亮黑 | 3000K | Φ66×66.2 | 68lm/w | 白+黑 | 826000002500 | OP-IESCC0070220E1-03-独立-25V-42V-9W-PZ |  |  | 826001002000 | OP-DY220/9S-200CC-D-DALI电源-9W-36V-PZ | 826001002900 | OP-IDSCC0070150B2-01-蓝牙调光电源-9W-36V-PZ
541013344902 | LTH0949佳II深嵌圆有边55-3000K-9W-95-24镀银 | 有边 | 95 | 24 | 55 | 圆 | 9W | 镀银 | 3000K | Φ66×66.2 | 68lm/w | 白+黑 | 826000002500 | OP-IESCC0070220E1-03-独立-25V-42V-9W-PZ |  |  | 826001002000 | OP-DY220/9S-200CC-D-DALI电源-9W-36V-PZ | 826001002900 | OP-IDSCC0070150B2-01-蓝牙调光电源-9W-36V-PZ
541013346702 | LTH0949佳II深嵌圆有边55-4000K-9W-95-36镀银 | 有边 | 95 | 36 | 55 | 圆 | 9W | 镀银 | 4000K | Φ66×66.2 | 72lm/w | 白+黑 | 826000002500 | OP-IESCC0070220E1-03-独立-25V-42V-9W-PZ |  |  | 826001002000 | OP-DY220/9S-200CC-D-DALI电源-9W-36V-PZ | 826001002900 | OP-IDSCC0070150B2-01-蓝牙调光电源-9W-36V-PZ
541013348302 | LTH0515佳II深嵌圆有边55-3500K-5W-95-36哑白 | 有边 | 95 | 36 | 55 | 圆 | 5W | 哑白 | 3500K | Φ66×66.2 | 73lm/w | 白+黑 | 826000002300 | OP-IESCC0040120E1-独立-25V-42V-5W-PZ |  |  | 826001001800 | OP-DY220/5S-120CC-D-DALI电源-5W-36V-PZ | 826001002700 | OP-IDSCC0070150B2-01-蓝牙调光电源-5W-36V-PZ
541013349402 | LTH0758佳II深嵌圆有边55-2700K-7W-95-24哑白 | 有边 | 95 | 24 | 55 | 圆 | 7W | 哑白 | 2700K | Φ66×66.2 | 69lm/w | 白+黑 | 826000002400 | OP-IESCC0060170E1-独立-25V-42V-7W-PZ |  |  | 826001001900 | OP-DY220/8S-180CC-D-DALI电源-7W-36V-PZ | 826001002800 | OP-IDSCC0070150B2-01-蓝牙调光电源-7W-36V-PZ
541013349502 | LTH0758佳II深嵌圆有边55-2700K-7W-95-36哑白 | 有边 | 95 | 36 | 55 | 圆 | 7W | 哑白 | 2700K | Φ66×66.2 | 71lm/w | 白+黑 | 826000002400 | OP-IESCC0060170E1-独立-25V-42V-7W-PZ |  |  | 826001001900 | OP-DY220/8S-180CC-D-DALI电源-7W-36V-PZ | 826001002800 | OP-IDSCC0070150B2-01-蓝牙调光电源-7W-36V-PZ
541013351602 | LTH0756佳II深嵌圆有边55-27/57-7W-95-24亮黑 | 有边 | 95 | 24 | 55 | 圆 | 7W | 亮黑 | 27/57 | Φ66×66.2 | 47lm/w | 白+黑 | [8 empty] | 820004011200 | 成品件-OP-IDSCC0070150B2-01-A-调色-7W-36V
541013351802 | LTH0756佳II深嵌圆有边55-27/57-7W-95-24哑白 | 有边 | 95 | 24 | 55 | 圆 | 7W | 哑白 | 27/57 | Φ66×66.2 | 47lm/w | 白+黑 | [8 empty] | 820004011200 | 成品件-OP-IDSCC0070150B2-01-A-调色-7W-36V
541013352102 | LTH0756佳II深嵌圆有边55-27/57-7W-95-36镀银 | 有边 | 95 | 36 | 55 | 圆 | 7W | 镀银 | 27/57 | Φ66×66.2 | 49lm/w | 白+黑 | [8 empty] | 820004011200 | 成品件-OP-IDSCC0070150B2-01-A-调色-7W-36V
541013352202 | LTH0516佳II深嵌圆有边75-2700K-5W-95-15亮黑 | 有边 | 95 | 15 | 75 | 圆 | 5W | 亮黑 | 2700K | Φ88×75 | 43lm/w | 白+黑 | 826000004700 | OP-IESCC0071100E1-独立-6V-01-5W580CC
541013352302 | LTH0516佳II深嵌圆有边75-2700K-5W-95-15哑白 | 有边 | 95 | 15 | 75 | 圆 | 5W | 哑白 | 2700K | Φ88×75 | 43lm/w | 白+黑 | 826000004700 | OP-IESCC0071100E1-独立-6V-01-5W580CC
541013352702 | LTH0516佳II深嵌圆有边75-3000K-5W-95-15镀银 | 有边 | 95 | 15 | 75 | 圆 | 5W | 镀银 | 3000K | Φ88×75 | 44lm/w | 白+黑 | 826000004700 | OP-IESCC0071100E1-独立-6V-01-5W580CC
541013352802 | LTH0516佳II深嵌圆有边75-3500K-5W-95-15亮黑 | 有边 | 95 | 15 | 75 | 圆 | 5W | 亮黑 | 3500K | Φ88×75 | 45lm/w | 白+黑 | 826000004700 | OP-IESCC0071100E1-独立-6V-01-5W580CC
541013353002 | LTH0516佳II深嵌圆有边75-3500K-5W-95-15镀银 | 有边 | 95 | 15 | 75 | 圆 | 5W | 镀银 | 3500K | Φ88×75 | 45lm/w | 白+黑 | 826000004700 | OP-IESCC0071100E1-独立-6V-01-5W580CC
541013354202 | LTH0759佳II深嵌圆有边75-3500K-7W-95-15镀银 | 有边 | 95 | 15 | 75 | 圆 | 7W | 镀银 | 3500K | Φ88×75 | 45lm/w | 白+黑 | 826000004500 | OP-IESCC0071100E1-独立-6V-01-7W750CC
541013354902 | LTH0943佳II深嵌圆有边75-3000K-9W-95-15亮黑 | 有边 | 95 | 15 | 75 | 圆 | 9W | 亮黑 | 3000K | Φ88×75 | 44lm/w | 白+黑 | 826000004600 | OP-IESCC0071100E1-独立-6V-01-9W950CC
541013355102 | LTH0943佳II深嵌圆有边75-3000K-9W-95-15镀银 | 有边 | 95 | 15 | 75 | 圆 | 9W | 镀银 | 3000K | Φ88×75 | 44lm/w | 白+黑 | 826000004600 | OP-IESCC0071100E1-独立-6V-01-9W950CC
541013355202 | LTH0943佳II深嵌圆有边75-3500K-9W-95-15亮黑 | 有边 | 95 | 15 | 75 | 圆 | 9W | 亮黑 | 3500K | Φ88×75 | 45lm/w | 白+黑 | 826000004600 | OP-IESCC0071100E1-独立-6V-01-9W950CC
541013357202 | LTH0517佳II深嵌圆有边75-3000K-5W-95-50哑白 | 有边 | 95 | 50 | 75 | 圆 | 5W | 哑白 | 3000K | Φ88×75 | 75lm/w | 白+黑 | 826000002300 | OP-IESCC0040120E1-独立-25V-42V-5W-PZ |  |  | 826001001800 | OP-DY220/5S-120CC-D-DALI电源-5W-36V-PZ | 826001002700 | OP-IDSCC0070150B2-01-蓝牙调光电源-5W-36V-PZ
541013358402 | LTH0517佳II深嵌圆有边75-3500K-5W-95-50镀银 | 有边 | 95 | 50 | 75 | 圆 | 5W | 镀银 | 3500K | Φ88×75 | 74lm/w | 白+黑 | 826000002300 | OP-IESCC0040120E1-独立-25V-42V-5W-PZ |  |  | 826001001800 | OP-DY220/5S-120CC-D-DALI电源-5W-36V-PZ | 826001002700 | OP-IDSCC0070150B2-01-蓝牙调光电源-5W-36V-PZ
541013358502 | LTH0517佳II深嵌圆有边75-4000K-5W-95-24亮黑 | 有边 | 95 | 24 | 75 | 圆 | 5W | 亮黑 | 4000K | Φ88×75 | 74.9lm/w | 白+黑 | 826000002300 | OP-IESCC0040120E1-独立-25V-42V-5W-PZ |  |  | 826001001800 | OP-DY220/5S-120CC-D-DALI电源-5W-36V-PZ | 826001002700 | OP-IDSCC0070150B2-01-蓝牙调光电源-5W-36V-PZ
541013358602 | LTH0517佳II深嵌圆有边75-4000K-5W-95-36亮黑 | 有边 | 95 | 36 | 75 | 圆 | 5W | 亮黑 | 4000K | Φ88×75 | 76lm/w | 白+黑 | 826000002300 | OP-IESCC0040120E1-独立-25V-42V-5W-PZ |  |  | 826001001800 | OP-DY220/5S-120CC-D-DALI电源-5W-36V-PZ | 826001002700 | OP-IDSCC0070150B2-01-蓝牙调光电源-5W-36V-PZ
541013358702 | LTH0517佳II深嵌圆有边75-4000K-5W-95-50亮黑 | 有边 | 95 | 50 | 75 | 圆 | 5W | 亮黑 | 4000K | Φ88×75 | 78lm/w | 白+黑 | 826000002300 | OP-IESCC0040120E1-独立-25V-42V-5W-PZ |  |  | 826001001800 | OP-DY220/5S-120CC-D-DALI电源-5W-36V-PZ | 826001002700 | OP-IDSCC0070150B2-01-蓝牙调光电源-5W-36V-PZ
541013360302 | LTH0760佳II深嵌圆有边75-3000K-7W-95-24亮黑 | 有边 | 95 | 24 | 75 | 圆 | 7W | 亮黑 | 3000K | Φ88×75 | 71lm/w | 白+黑 | 826000002400 | OP-IESCC0060170E1-独立-25V-42V-7W-PZ |  |  | 826001001900 | OP-DY220/8S-180CC-D-DALI电源-7W-36V-PZ | 826001002800 | OP-IDSCC0070150B2-01-蓝牙调光电源-7W-36V-PZ
541013360402 | LTH0760佳II深嵌圆有边75-3000K-7W-95-36亮黑 | 有边 | 95 | 36 | 75 | 圆 | 7W | 亮黑 | 3000K | Φ88×75 | 73lm/w | 白+黑 | 826000002400 | OP-IESCC0060170E1-独立-25V-42V-7W-PZ |  |  | 826001001900 | OP-DY220/8S-180CC-D-DALI电源-7W-36V-PZ | 826001002800 | OP-IDSCC0070150B2-01-蓝牙调光电源-7W-36V-PZ
541013362302 | LTH0760佳II深嵌圆有边75-4000K-7W-95-50亮黑 | 有边 | 95 | 50 | 75 | 圆 | 7W | 亮黑 | 4000K | Φ88×75 | 78lm/w | 白+黑 | 826000002400 | OP-IESCC0060170E1-独立-25V-42V-7W-PZ |  |  | 826001001900 | OP-DY220/8S-180CC-D-DALI电源-7W-36V-PZ | 826001002800 | OP-IDSCC0070150B2-01-蓝牙调光电源-7W-36V-PZ
541013362602 | LTH0760佳II深嵌圆有边75-4000K-7W-95-50哑白 | 有边 | 95 | 50 | 75 | 圆 | 7W | 哑白 | 4000K | Φ88×75 | 78lm/w | 白+黑 | 826000002400 | OP-IESCC0060170E1-独立-25V-42V-7W-PZ |  |  | 826001001900 | OP-DY220/8S-180CC-D-DALI电源-7W-36V-PZ | 826001002800 | OP-IDSCC0070150B2-01-蓝牙调光电源-7W-36V-PZ
541013362702 | LTH0760佳II深嵌圆有边75-4000K-7W-95-24镀银 | 有边 | 95 | 24 | 75 | 圆 | 7W | 镀银 | 4000K | Φ88×75 | 74.9lm/w | 白+黑 | 826000002400 | OP-IESCC0060170E1-独立-25V-42V-7W-PZ |  |  | 826001001900 | OP-DY220/8S-180CC-D-DALI电源-7W-36V-PZ | 826001002800 | OP-IDSCC0070150B2-01-蓝牙调光电源-7W-36V-PZ
541013362802 | LTH0760佳II深嵌圆有边75-4000K-7W-95-36镀银 | 有边 | 95 | 36 | 75 | 圆 | 7W | 镀银 | 4000K | Φ88×75 | 76lm/w | 白+黑 | 826000002400 | OP-IESCC0060170E1-独立-25V-42V-7W-PZ |  |  | 826001001900 | OP-DY220/8S-180CC-D-DALI电源-7W-36V-PZ | 826001002800 | OP-IDSCC0070150B2-01-蓝牙调光电源-7W-36V-PZ
541013364402 | LTH0944佳II深嵌圆有边75-3000K-9W-95-50哑白 | 有边 | 95 | 50 | 75 | 圆 | 9W | 哑白 | 3000K | Φ88×75 | 75lm/w | 白+黑 | 826000002500 | OP-IESCC0070220E1-03-独立-25V-42V-9W-PZ | 826001001100 | OP-DY220/9S-200CC-A0-10V电源-9W-36V-PZ | 826001002000 | OP-DY220/9S-200CC-D-DALI电源-9W-36V-PZ | 826001002900 | OP-IDSCC0070150B2-01-蓝牙调光电源-9W-36V-PZ
541013364502 | LTH0944佳II深嵌圆有边75-3000K-9W-95-24镀银 | 有边 | 95 | 24 | 75 | 圆 | 9W | 镀银 | 3000K | Φ88×75 | 71lm/w | 白+黑 | 826000002500 | OP-IESCC0070220E1-03-独立-25V-42V-9W-PZ | 826001001100 | OP-DY220/9S-200CC-A0-10V电源-9W-36V-PZ | 826001002000 | OP-DY220/9S-200CC-D-DALI电源-9W-36V-PZ | 826001002900 | OP-IDSCC0070150B2-01-蓝牙调光电源-9W-36V-PZ
541013364702 | LTH0944佳II深嵌圆有边75-3000K-9W-95-50镀银 | 有边 | 95 | 50 | 75 | 圆 | 9W | 镀银 | 3000K | Φ88×75 | 75lm/w | 白+黑 | 826000002500 | OP-IESCC0070220E1-03-独立-25V-42V-9W-PZ | 826001001100 | OP-DY220/9S-200CC-A0-10V电源-9W-36V-PZ | 826001002000 | OP-DY220/9S-200CC-D-DALI电源-9W-36V-PZ | 826001002900 | OP-IDSCC0070150B2-01-蓝牙调光电源-9W-36V-PZ
541013364902 | LTH0944佳II深嵌圆有边75-3500K-9W-95-36亮黑 | 有边 | 95 | 36 | 75 | 圆 | 9W | 亮黑 | 3500K | Φ88×75 | 72lm/w | 白+黑 | 826000002500 | OP-IESCC0070220E1-03-独立-25V-42V-9W-PZ | 826001001100 | OP-DY220/9S-200CC-A0-10V电源-9W-36V-PZ | 826001002000 | OP-DY220/9S-200CC-D-DALI电源-9W-36V-PZ | 826001002900 | OP-IDSCC0070150B2-01-蓝牙调光电源-9W-36V-PZ
541013365102 | LTH0944佳II深嵌圆有边75-3500K-9W-95-24哑白 | 有边 | 95 | 24 | 75 | 圆 | 9W | 哑白 | 3500K | Φ88×75 | 70lm/w | 白+黑 | 826000002500 | OP-IESCC0070220E1-03-独立-25V-42V-9W-PZ | 826001001100 | OP-DY220/9S-200CC-A0-10V电源-9W-36V-PZ | 826001002000 | OP-DY220/9S-200CC-D-DALI电源-9W-36V-PZ | 826001002900 | OP-IDSCC0070150B2-01-蓝牙调光电源-9W-36V-PZ
541013365202 | LTH0944佳II深嵌圆有边75-3500K-9W-95-36哑白 | 有边 | 95 | 36 | 75 | 圆 | 9W | 哑白 | 3500K | Φ88×75 | 72lm/w | 白+黑 | 826000002500 | OP-IESCC0070220E1-03-独立-25V-42V-9W-PZ | 826001001100 | OP-DY220/9S-200CC-A0-10V电源-9W-36V-PZ | 826001002000 | OP-DY220/9S-200CC-D-DALI电源-9W-36V-PZ | 826001002900 | OP-IDSCC0070150B2-01-蓝牙调光电源-9W-36V-PZ
541013365402 | LTH0944佳II深嵌圆有边75-3500K-9W-95-24镀银 | 有边 | 95 | 24 | 75 | 圆 | 9W | 镀银 | 3500K | Φ88×75 | 70lm/w | 白+黑 | 826000002500 | OP-IESCC0070220E1-03-独立-25V-42V-9W-PZ | 826001001100 | OP-DY220/9S-200CC-A0-10V电源-9W-36V-PZ | 826001002000 | OP-DY220/9S-200CC-D-DALI电源-9W-36V-PZ | 826001002900 | OP-IDSCC0070150B2-01-蓝牙调光电源-9W-36V-PZ
541013367102 | LTH1222佳II深嵌圆有边75-2700K-12W-95-24哑白 | 有边 | 95 | 24 | 75 | 圆 | 12W | 哑白 | 2700K | Φ88×75 | 70lm/w | 白+黑 | 826000002600 | OP-IESCC0140360E1-01-独立-25V-42V-12W-PZ | 826001001200 | OP-DY220/12S-300CC-A0-10V电源-12W-36V-PZ | 826001002100 | OP-DY220/12S-300CC-D-DALI电源-12W-36V-PZ | 826001003000 | OP-IDSCC014420B2-01-蓝牙调光电源-12W-36V-PZ
541013367202 | LTH1222佳II深嵌圆有边75-2700K-12W-95-36哑白 | 有边 | 95 | 36 | 75 | 圆 | 12W | 哑白 | 2700K | Φ88×75 | 72lm/w | 白+黑 | 826000002600 | OP-IESCC0140360E1-01-独立-25V-42V-12W-PZ | 826001001200 | OP-DY220/12S-300CC-A0-10V电源-12W-36V-PZ | 826001002100 | OP-DY220/12S-300CC-D-DALI电源-12W-36V-PZ | 826001003000 | OP-IDSCC014420B2-01-蓝牙调光电源-12W-36V-PZ
541013367902 | LTH1222佳II深嵌圆有边75-3000K-12W-95-24亮黑 | 有边 | 95 | 24 | 75 | 圆 | 12W | 亮黑 | 3000K | Φ88×75 | 71lm/w | 白+黑 | 826000002600 | OP-IESCC0140360E1-01-独立-25V-42V-12W-PZ | 826001001200 | OP-DY220/12S-300CC-A0-10V电源-12W-36V-PZ | 826001002100 | OP-DY220/12S-300CC-D-DALI电源-12W-36V-PZ | 826001003000 | OP-IDSCC014420B2-01-蓝牙调光电源-12W-36V-PZ
541013368302 | LTH1222佳II深嵌圆有边75-3000K-12W-95-24哑白 | 有边 | 95 | 24 | 75 | 圆 | 12W | 哑白 | 3000K | Φ88×75 | 71lm/w | 白+黑 | 826000002600 | OP-IESCC0140360E1-01-独立-25V-42V-12W-PZ | 826001001200 | OP-DY220/12S-300CC-A0-10V电源-12W-36V-PZ | 826001002100 | OP-DY220/12S-300CC-D-DALI电源-12W-36V-PZ | 826001003000 | OP-IDSCC014420B2-01-蓝牙调光电源-12W-36V-PZ
541013369702 | LTH1222佳II深嵌圆有边75-3500K-12W-95-50哑白 | 有边 | 95 | 50 | 75 | 圆 | 12W | 哑白 | 3500K | Φ88×75 | 74lm/w | 白+黑 | 826000002600 | OP-IESCC0140360E1-01-独立-25V-42V-12W-PZ | 826001001200 | OP-DY220/12S-300CC-A0-10V电源-12W-36V-PZ | 826001002100 | OP-DY220/12S-300CC-D-DALI电源-12W-36V-PZ | 826001003000 | OP-IDSCC014420B2-01-蓝牙调光电源-12W-36V-PZ
541013369802 | LTH1222佳II深嵌圆有边75-3500K-12W-95-15镀银 | 有边 | 95 | 15 | 75 | 圆 | 12W | 镀银 | 3500K | Φ88×75 | 45lm/w | 白+黑 | 826000002600 | OP-IESCC0140360E1-01-独立-25V-42V-12W-PZ | 826001001200 | OP-DY220/12S-300CC-A0-10V电源-12W-36V-PZ | 826001002100 | OP-DY220/12S-300CC-D-DALI电源-12W-36V-PZ | 826001003000 | OP-IDSCC014420B2-01-蓝牙调光电源-12W-36V-PZ
541013370102 | LTH1222佳II深嵌圆有边75-3500K-12W-95-50镀银 | 有边 | 95 | 50 | 75 | 圆 | 12W | 镀银 | 3500K | Φ88×75 | 74lm/w | 白+黑 | 826000002600 | OP-IESCC0140360E1-01-独立-25V-42V-12W-PZ | 826001001200 | OP-DY220/12S-300CC-A0-10V电源-12W-36V-PZ | 826001002100 | OP-DY220/12S-300CC-D-DALI电源-12W-36V-PZ | 826001003000 | OP-IDSCC014420B2-01-蓝牙调光电源-12W-36V-PZ
541013372102 | LTH1521佳II深嵌圆有边75-2700K-15W-90-24亮黑 | 有边 | 90 | 24 | 75 | 圆 | 15W | 亮黑 | 2700K | Φ88×91 | 71lm/w | 白+黑 | 826000002700 | OP-IESCC0140360E1-01-独立-25V-42V-15W-PZ | 826001001300 | OP-DY220/15S-350CC-A0-10V电源-15W-36V-PZ | 826001002200 | OP-DY220/15S-350CC-D-DALI电源-15W-36V-PZ | 826001003100 | OP-IDSCC014420B2-01-蓝牙调光电源-15W-36V-PZ
541013359602 | LTH0760佳II深嵌圆有边75-2700K-7W-95-50亮黑 | 有边 | 95 | 50 | 75 | 圆 | 7W | 亮黑 | 2700K | Φ88×75 | 74lm/w | 白+黑 | 826000002400 | OP-IESCC0060170E1-独立-25V-42V-7W-PZ |  |  | 826001001900 | OP-DY220/8S-180CC-D-DALI电源-7W-36V-PZ | 826001002800 | OP-IDSCC0070150B2-01-蓝牙调光电源-7W-36V-PZ
541013359802 | LTH0760佳II深嵌圆有边75-2700K-7W-95-36哑白 | 有边 | 95 | 36 | 75 | 圆 | 7W | 哑白 | 2700K | Φ88×75 | 72lm/w | 白+黑 | 826000002400 | OP-IESCC0060170E1-独立-25V-42V-7W-PZ |  |  | 826001001900 | OP-DY220/8S-180CC-D-DALI电源-7W-36V-PZ | 826001002800 | OP-IDSCC0070150B2-01-蓝牙调光电源-7W-36V-PZ
541013372202 | LTH1521佳II深嵌圆有边75-2700K-15W-90-36亮黑 | 有边 | 90 | 36 | 75 | 圆 | 15W | 亮黑 | 2700K | Φ88×91 | 73lm/w | 白+黑 | 826000002700 | OP-IESCC0140360E1-01-独立-25V-42V-15W-PZ | 826001001300 | OP-DY220/15S-350CC-A0-10V电源-15W-36V-PZ | 826001002200 | OP-DY220/15S-350CC-D-DALI电源-15W-36V-PZ | 826001003100 | OP-IDSCC014420B2-01-蓝牙调光电源-15W-36V-PZ
541013372302 | LTH1521佳II深嵌圆有边75-2700K-15W-90-50亮黑 | 有边 | 90 | 50 | 75 | 圆 | 15W | 亮黑 | 2700K | Φ88×91 | 75lm/w | 白+黑 | 826000002700 | OP-IESCC0140360E1-01-独立-25V-42V-15W-PZ | 826001001300 | OP-DY220/15S-350CC-A0-10V电源-15W-36V-PZ | 826001002200 | OP-DY220/15S-350CC-D-DALI电源-15W-36V-PZ | 826001003100 | OP-IDSCC014420B2-01-蓝牙调光电源-15W-36V-PZ
541013372402 | LTH1521佳II深嵌圆有边75-2700K-15W-90-15哑白 | 有边 | 90 | 15 | 75 | 圆 | 15W | 哑白 | 2700K | Φ88×91 | 69lm/w | 白+黑 | 826000002700 | OP-IESCC0140360E1-01-独立-25V-42V-15W-PZ | 826001001300 | OP-DY220/15S-350CC-A0-10V电源-15W-36V-PZ | 826001002200 | OP-DY220/15S-350CC-D-DALI电源-15W-36V-PZ | 826001003100 | OP-IDSCC014420B2-01-蓝牙调光电源-15W-36V-PZ
541013372502 | LTH1521佳II深嵌圆有边75-2700K-15W-90-24哑白 | 有边 | 90 | 24 | 75 | 圆 | 15W | 哑白 | 2700K | Φ88×91 | 71lm/w | 白+黑 | 826000002700 | OP-IESCC0140360E1-01-独立-25V-42V-15W-PZ | 826001001300 | OP-DY220/15S-350CC-A0-10V电源-15W-36V-PZ | 826001002200 | OP-DY220/15S-350CC-D-DALI电源-15W-36V-PZ | 826001003100 | OP-IDSCC014420B2-01-蓝牙调光电源-15W-36V-PZ
541013372602 | LTH1521佳II深嵌圆有边75-2700K-15W-90-36哑白 | 有边 | 90 | 36 | 75 | 圆 | 15W | 哑白 | 2700K | Φ88×91 | 73lm/w | 白+黑 | 826000002700 | OP-IESCC0140360E1-01-独立-25V-42V-15W-PZ | 826001001300 | OP-DY220/15S-350CC-A0-10V电源-15W-36V-PZ | 826001002200 | OP-DY220/15S-350CC-D-DALI电源-15W-36V-PZ | 826001003100 | OP-IDSCC014420B2-01-蓝牙调光电源-15W-36V-PZ
541013372702 | LTH1521佳II深嵌圆有边75-2700K-15W-90-50哑白 | 有边 | 90 | 50 | 75 | 圆 | 15W | 哑白 | 2700K | Φ88×91 | 75lm/w | 白+黑 | 826000002700 | OP-IESCC0140360E1-01-独立-25V-42V-15W-PZ | 826001001300 | OP-DY220/15S-350CC-A0-10V电源-15W-36V-PZ | 826001002200 | OP-DY220/15S-350CC-D-DALI电源-15W-36V-PZ | 826001003100 | OP-IDSCC014420B2-01-蓝牙调光电源-15W-36V-PZ
541013372802 | LTH1521佳II深嵌圆有边75-2700K-15W-90-15镀银 | 有边 | 90 | 15 | 75 | 圆 | 15W | 镀银 | 2700K | Φ88×91 | 69lm/w | 白+黑 | 826000002700 | OP-IESCC0140360E1-01-独立-25V-42V-15W-PZ | 826001001300 | OP-DY220/15S-350CC-A0-10V电源-15W-36V-PZ | 826001002200 | OP-DY220/15S-350CC-D-DALI电源-15W-36V-PZ | 826001003100 | OP-IDSCC014420B2-01-蓝牙调光电源-15W-36V-PZ
541013373602 | LTH1521佳II深嵌圆有边75-3000K-15W-90-15哑白 | 有边 | 90 | 15 | 75 | 圆 | 15W | 哑白 | 3000K | Φ88×91 | 70lm/w | 白+黑 | 826000002700 | OP-IESCC0140360E1-01-独立-25V-42V-15W-PZ | 826001001300 | OP-DY220/15S-350CC-A0-10V电源-15W-36V-PZ | 826001002200 | OP-DY220/15S-350CC-D-DALI电源-15W-36V-PZ | 826001003100 | OP-IDSCC014420B2-01-蓝牙调光电源-15W-36V-PZ
541013373802 | LTH1521佳II深嵌圆有边75-3000K-15W-90-36哑白 | 有边 | 90 | 36 | 75 | 圆 | 15W | 哑白 | 3000K | Φ88×91 | 74lm/w | 白+黑 | 826000002700 | OP-IESCC0140360E1-01-独立-25V-42V-15W-PZ | 826001001300 | OP-DY220/15S-350CC-A0-10V电源-15W-36V-PZ | 826001002200 | OP-DY220/15S-350CC-D-DALI电源-15W-36V-PZ | 826001003100 | OP-IDSCC014420B2-01-蓝牙调光电源-15W-36V-PZ
541013373902 | LTH1521佳II深嵌圆有边75-3000K-15W-90-50哑白 | 有边 | 90 | 50 | 75 | 圆 | 15W | 哑白 | 3000K | Φ88×91 | 76lm/w | 白+黑 | 826000002700 | OP-IESCC0140360E1-01-独立-25V-42V-15W-PZ | 826001001300 | OP-DY220/15S-350CC-A0-10V电源-15W-36V-PZ | 826001002200 | OP-DY220/15S-350CC-D-DALI电源-15W-36V-PZ | 826001003100 | OP-IDSCC014420B2-01-蓝牙调光电源-15W-36V-PZ
541013374602 | LTH1521佳II深嵌圆有边75-3500K-15W-90-36亮黑 | 有边 | 90 | 36 | 75 | 圆 | 15W | 亮黑 | 3500K | Φ88×91 | 78lm/w | 白+黑 | 826000002700 | OP-IESCC0140360E1-01-独立-25V-42V-15W-PZ | 826001001300 | OP-DY220/15S-350CC-A0-10V电源-15W-36V-PZ | 826001002200 | OP-DY220/15S-350CC-D-DALI电源-15W-36V-PZ | 826001003100 | OP-IDSCC014420B2-01-蓝牙调光电源-15W-36V-PZ
541013374702 | LTH1521佳II深嵌圆有边75-3500K-15W-90-50亮黑 | 有边 | 90 | 50 | 75 | 圆 | 15W | 亮黑 | 3500K | Φ88×91 | 80lm/w | 白+黑 | 826000002700 | OP-IESCC0140360E1-01-独立-25V-42V-15W-PZ | 826001001300 | OP-DY220/15S-350CC-A0-10V电源-15W-36V-PZ | 826001002200 | OP-DY220/15S-350CC-D-DALI电源-15W-36V-PZ | 826001003100 | OP-IDSCC014420B2-01-蓝牙调光电源-15W-36V-PZ
541013375002 | LTH1521佳II深嵌圆有边75-3500K-15W-90-36哑白 | 有边 | 90 | 36 | 75 | 圆 | 15W | 哑白 | 3500K | Φ88×91 | 78lm/w | 白+黑 | 826000002700 | OP-IESCC0140360E1-01-独立-25V-42V-15W-PZ | 826001001300 | OP-DY220/15S-350CC-A0-10V电源-15W-36V-PZ | 826001002200 | OP-DY220/15S-350CC-D-DALI电源-15W-36V-PZ | 826001003100 | OP-IDSCC014420B2-01-蓝牙调光电源-15W-36V-PZ
541013376102 | LTH1521佳II深嵌圆有边75-4000K-15W-90-24哑白 | 有边 | 90 | 24 | 75 | 圆 | 15W | 哑白 | 4000K | Φ88×91 | 79lm/w | 白+黑 | 826000002700 | OP-IESCC0140360E1-01-独立-25V-42V-15W-PZ | 826001001300 | OP-DY220/15S-350CC-A0-10V电源-15W-36V-PZ | 826001002200 | OP-DY220/15S-350CC-D-DALI电源-15W-36V-PZ | 826001003100 | OP-IDSCC014420B2-01-蓝牙调光电源-15W-36V-PZ
541013376302 | LTH1521佳II深嵌圆有边75-4000K-15W-90-50哑白 | 有边 | 90 | 50 | 75 | 圆 | 15W | 哑白 | 4000K | Φ88×91 | 81lm/w | 白+黑 | 826000002700 | OP-IESCC0140360E1-01-独立-25V-42V-15W-PZ | 826001001300 | OP-DY220/15S-350CC-A0-10V电源-15W-36V-PZ | 826001002200 | OP-DY220/15S-350CC-D-DALI电源-15W-36V-PZ | 826001003100 | OP-IDSCC014420B2-01-蓝牙调光电源-15W-36V-PZ
541013376402 | LTH1521佳II深嵌圆有边75-4000K-15W-90-15镀银 | 有边 | 90 | 15 | 75 | 圆 | 15W | 镀银 | 4000K | Φ88×91 | 74lm/w | 白+黑 | 826000002700 | OP-IESCC0140360E1-01-独立-25V-42V-15W-PZ | 826001001300 | OP-DY220/15S-350CC-A0-10V电源-15W-36V-PZ | 826001002200 | OP-DY220/15S-350CC-D-DALI电源-15W-36V-PZ | 826001003100 | OP-IDSCC014420B2-01-蓝牙调光电源-15W-36V-PZ
541013380502 | LTH2011佳II深嵌圆有边75-4000K-20W-90-24亮黑 | 有边 | 90 | 24 | 75 | 圆 | 20W | 亮黑 | 4000K | Φ88×91 | 55lm/w | 白+黑 | 820008006100 | 成品件-OP-IESCC0220600E1-02-独立-25V-45V-20W | 826001001400 | OP-DY220/18S-500CC-A0-10V电源-20W-36V-PZ | 826001002300 | OP-DY220/18S-500CC-D-DALI电源-20W-72V-PZ | 826001003200 | OP-IDSCC0220600B2-01-蓝牙调光电源-20W-36V-PZ
541013381202 | LTH2011佳II深嵌圆有边75-4000K-20W-90-15镀银 | 有边 | 90 | 15 | 75 | 圆 | 20W | 镀银 | 4000K | Φ88×91 | 53lm/w | 白+黑 | 820008006100 | 成品件-OP-IESCC0220600E1-02-独立-25V-45V-20W | 826001001400 | OP-DY220/18S-500CC-A0-10V电源-20W-36V-PZ | 826001002300 | OP-DY220/18S-500CC-D-DALI电源-20W-73V-PZ | 826001003200 | OP-IDSCC0220600B2-01-蓝牙调光电源-20W-36V-PZ
541013381602 | LTH2012佳II深嵌圆有边100-3000K-20W-90-15亮黑 | 有边 | 90 | 15 | 100 | 圆 | 20W | 亮黑 | 3000K | Φ113×121.3 | 58lm/w | 白+黑 | 820008006100 | 成品件-OP-IESCC0220600E1-02-独立-25V-45V-20W | 826001001400 | OP-DY220/18S-500CC-A0-10V电源-20W-36V-PZ | 826001002300 | OP-DY220/18S-500CC-D-DALI电源-20W-74V-PZ | 826001003200 | OP-IDSCC0220600B2-01-蓝牙调光电源-20W-36V-PZ
541013381902 | LTH2012佳II深嵌圆有边100-3500K-20W-90-15亮黑 | 有边 | 90 | 15 | 100 | 圆 | 20W | 亮黑 | 3500K | Φ113×121.3 | 60lm/w | 白+黑 | 820008006100 | 成品件-OP-IESCC0220600E1-02-独立-25V-45V-20W | 826001001400 | OP-DY220/18S-500CC-A0-10V电源-20W-36V-PZ | 826001002300 | OP-DY220/18S-500CC-D-DALI电源-20W-75V-PZ | 826001003200 | OP-IDSCC0220600B2-01-蓝牙调光电源-20W-36V-PZ
541013382002 | LTH2012佳II深嵌圆有边100-3500K-20W-90-15哑白 | 有边 | 90 | 15 | 100 | 圆 | 20W | 哑白 | 3500K | Φ113×121.3 | 60lm/w | 白+黑 | 820008006100 | 成品件-OP-IESCC0220600E1-02-独立-25V-45V-20W | 826001001400 | OP-DY220/18S-500CC-A0-10V电源-20W-36V-PZ | 826001002300 | OP-DY220/18S-500CC-D-DALI电源-20W-76V-PZ | 826001003200 | OP-IDSCC0220600B2-01-蓝牙调光电源-20W-36V-PZ
541013352602 | LTH0516佳II深嵌圆有边75-3000K-5W-95-15哑白 | 有边 | 95 | 15 | 75 | 圆 | 5W | 哑白 | 3000K | Φ88×75 | 44lm/w | 白+黑 | 826000004700 | OP-IESCC0071100E1-独立-6V-01-5W580CC
541013376502 | LTH1521佳II深嵌圆有边75-4000K-15W-90-24镀银 | 有边 | 90 | 24 | 75 | 圆 | 15W | 镀银 | 4000K | Φ88×91 | 79lm/w | 白+黑 | 826000002700 | OP-IESCC0140360E1-01-独立-25V-42V-15W-PZ | 826001001300 | OP-DY220/15S-350CC-A0-10V电源-15W-36V-PZ | 826001002200 | OP-DY220/15S-350CC-D-DALI电源-15W-36V-PZ | 826001003100 | OP-IDSCC014420B2-01-蓝牙调光电源-15W-36V-PZ
541013376602 | LTH1521佳II深嵌圆有边75-4000K-15W-90-36镀银 | 有边 | 90 | 36 | 75 | 圆 | 15W | 镀银 | 4000K | Φ88×91 | 80lm/w | 白+黑 | 826000002700 | OP-IESCC0140360E1-01-独立-25V-42V-15W-PZ | 826001001300 | OP-DY220/15S-350CC-A0-10V电源-15W-36V-PZ | 826001002200 | OP-DY220/15S-350CC-D-DALI电源-15W-36V-PZ | 826001003100 | OP-IDSCC014420B2-01-蓝牙调光电源-15W-36V-PZ
541013344602 | LTH0949佳II深嵌圆有边55-2700K-9W-95-24镀银 | 有边 | 95 | 24 | 55 | 圆 | 9W | 镀银 | 2700K | Φ66×66.2 | 65lm/w | 白+黑 | 826000002500 | OP-IESCC0070220E1-03-独立-25V-42V-9W-PZ |  |  | 826001002000 | OP-DY220/9S-200CC-D-DALI电源-9W-36V-PZ | 826001002900 | OP-IDSCC0070150B2-01-蓝牙调光电源-9W-36V-PZ
541013346902 | LTH0515佳II深嵌圆有边55-2700K-5W-95-36亮黑 | 有边 | 95 | 36 | 55 | 圆 | 5W | 亮黑 | 2700K | Φ66×66.2 | 69lm/w | 白+黑 | 826000002300 | OP-IESCC0040120E1-独立-25V-42V-5W-PZ |  |  | 826001001800 | OP-DY220/5S-120CC-D-DALI电源-5W-36V-PZ | 826001002700 | OP-IDSCC0070150B2-01-蓝牙调光电源-5W-36V-PZ
541013347302 | LTH0515佳II深嵌圆有边55-2700K-5W-95-36镀银 | 有边 | 95 | 36 | 55 | 圆 | 5W | 镀银 | 2700K | Φ66×66.2 | 69lm/w | 白+黑 | 826000002300 | OP-IESCC0040120E1-独立-25V-42V-5W-PZ |  |  | 826001001800 | OP-DY220/5S-120CC-D-DALI电源-5W-36V-PZ | 826001002700 | OP-IDSCC0070150B2-01-蓝牙调光电源-5W-36V-PZ
541013347402 | LTH0515佳II深嵌圆有边55-3000K-5W-95-24亮黑 | 有边 | 95 | 24 | 55 | 圆 | 5W | 亮黑 | 3000K | Φ66×66.2 | 69lm/w | 白+黑 | 826000002300 | OP-IESCC0040120E1-独立-25V-42V-5W-PZ |  |  | 826001001800 | OP-DY220/5S-120CC-D-DALI电源-5W-36V-PZ | 826001002700 | OP-IDSCC0070150B2-01-蓝牙调光电源-5W-36V-PZ
541013347602 | LTH0515佳II深嵌圆有边55-3000K-5W-95-24哑白 | 有边 | 95 | 24 | 55 | 圆 | 5W | 哑白 | 3000K | Φ66×66.2 | 69lm/w | 白+黑 | 826000002300 | OP-IESCC0040120E1-独立-25V-42V-5W-PZ |  |  | 826001001800 | OP-DY220/5S-120CC-D-DALI电源-5W-36V-PZ | 826001002700 | OP-IDSCC0070150B2-01-蓝牙调光电源-5W-36V-PZ
541013348402 | LTH0515佳II深嵌圆有边55-3500K-5W-95-24镀银 | 有边 | 95 | 24 | 55 | 圆 | 5W | 镀银 | 3500K | Φ66×66.2 | 71lm/w | 白+黑 | 826000002300 | OP-IESCC0040120E1-独立-25V-42V-5W-PZ |  |  | 826001001800 | OP-DY220/5S-120CC-D-DALI电源-5W-36V-PZ | 826001002700 | OP-IDSCC0070150B2-01-蓝牙调光电源-5W-36V-PZ
541013351702 | LTH0756佳II深嵌圆有边55-27/57-7W-95-36亮黑 | 有边 | 95 | 36 | 55 | 圆 | 7W | 亮黑 | 27/57 | Φ66×66.2 | 49lm/w | 白+黑 | [8 empty] | 820004011200 | 成品件-OP-IDSCC0070150B2-01-A-调色-7W-36V
541013351902 | LTH0756佳II深嵌圆有边55-27/57-7W-95-36哑白 | 有边 | 95 | 36 | 55 | 圆 | 7W | 哑白 | 27/57 | Φ66×66.2 | 49lm/w | 白+黑 | [8 empty] | 820004011200 | 成品件-OP-IDSCC0070150B2-01-A-调色-7W-36V
541013352002 | LTH0756佳II深嵌圆有边55-27/57-7W-95-24镀银 | 有边 | 95 | 24 | 55 | 圆 | 7W | 镀银 | 27/57 | Φ66×66.2 | 47lm/w | 白+黑 | [8 empty] | 820004011200 | 成品件-OP-IDSCC0070150B2-01-A-调色-7W-36V
541013352502 | LTH0516佳II深嵌圆有边75-3000K-5W-95-15亮黑 | 有边 | 95 | 15 | 75 | 圆 | 5W | 亮黑 | 3000K | Φ88×75 | 44lm/w | 白+黑 | 826000004700 | OP-IESCC0071100E1-独立-6V-01-5W580CC
541013354002 | LTH0759佳II深嵌圆有边75-3500K-7W-95-15亮黑 | 有边 | 95 | 15 | 75 | 圆 | 7W | 亮黑 | 3500K | Φ88×75 | 45lm/w | 白+黑 | 826000004500 | OP-IESCC0071100E1-独立-6V-01-7W750CC
541013354302 | LTH0759佳II深嵌圆有边75-4000K-7W-95-15亮黑 | 有边 | 95 | 15 | 75 | 圆 | 7W | 亮黑 | 4000K | Φ88×75 | 39lm/w | 白+黑 | 826000004500 | OP-IESCC0071100E1-独立-6V-01-7W750CC
541013354502 | LTH0759佳II深嵌圆有边75-4000K-7W-95-15镀银 | 有边 | 95 | 15 | 75 | 圆 | 7W | 镀银 | 4000K | Φ88×75 | 39lm/w | 白+黑 | 826000004500 | OP-IESCC0071100E1-独立-6V-01-7W750CC
541013354702 | LTH0943佳II深嵌圆有边75-2700K-9W-95-15哑白 | 有边 | 95 | 15 | 75 | 圆 | 9W | 哑白 | 2700K | Φ88×75 | 43lm/w | 白+黑 | 826000004600 | OP-IESCC0071100E1-独立-6V-01-9W950CC
541013355002 | LTH0943佳II深嵌圆有边75-3000K-9W-95-15哑白 | 有边 | 95 | 15 | 75 | 圆 | 9W | 哑白 | 3000K | Φ88×75 | 44lm/w | 白+黑 | 826000004600 | OP-IESCC0071100E1-独立-6V-01-9W950CC
541013357402 | LTH0517佳II深嵌圆有边75-3000K-5W-95-36镀银 | 有边 | 95 | 36 | 75 | 圆 | 5W | 镀银 | 3000K | Φ88×75 | 73lm/w | 白+黑 | 826000002300 | OP-IESCC0040120E1-独立-25V-42V-5W-PZ |  |  | 826001001800 | OP-DY220/5S-120CC-D-DALI电源-5W-36V-PZ | 826001002700 | OP-IDSCC0070150B2-01-蓝牙调光电源-5W-36V-PZ
541013358102 | LTH0517佳II深嵌圆有边75-3500K-5W-95-50哑白 | 有边 | 95 | 50 | 75 | 圆 | 5W | 哑白 | 3500K | Φ88×75 | 74lm/w | 白+黑 | 826000002300 | OP-IESCC0040120E1-独立-25V-42V-5W-PZ |  |  | 826001001800 | OP-DY220/5S-120CC-D-DALI电源-5W-36V-PZ | 826001002700 | OP-IDSCC0070150B2-01-蓝牙调光电源-5W-36V-PZ
541013360002 | LTH0760佳II深嵌圆有边75-2700K-7W-95-24镀银 | 有边 | 95 | 24 | 75 | 圆 | 7W | 镀银 | 2700K | Φ88×75 | 70lm/w | 白+黑 | 826000002400 | OP-IESCC0060170E1-独立-25V-42V-7W-PZ |  |  | 826001001900 | OP-DY220/8S-180CC-D-DALI电源-7W-36V-PZ | 826001002800 | OP-IDSCC0070150B2-01-蓝牙调光电源-7W-36V-PZ
541013360102 | LTH0760佳II深嵌圆有边75-2700K-7W-95-36镀银 | 有边 | 95 | 36 | 75 | 圆 | 7W | 镀银 | 2700K | Φ88×75 | 72lm/w | 白+黑 | 826000002400 | OP-IESCC0060170E1-独立-25V-42V-7W-PZ |  |  | 826001001900 | OP-DY220/8S-180CC-D-DALI电源-7W-36V-PZ | 826001002800 | OP-IDSCC0070150B2-01-蓝牙调光电源-7W-36V-PZ
541013362002 | LTH0760佳II深嵌圆有边75-3500K-7W-95-50镀银 | 有边 | 95 | 50 | 75 | 圆 | 7W | 镀银 | 3500K | Φ88×75 | 74lm/w | 白+黑 | 826000002400 | OP-IESCC0060170E1-独立-25V-42V-7W-PZ |  |  | 826001001900 | OP-DY220/8S-180CC-D-DALI电源-7W-36V-PZ | 826001002800 | OP-IDSCC0070150B2-01-蓝牙调光电源-7W-36V-PZ
541013371002 | LTH1222佳II深嵌圆有边75-4000K-12W-95-15镀银 | 有边 | 95 | 15 | 75 | 圆 | 12W | 镀银 | 4000K | Φ88×75 | 39lm/w | 白+黑 | 826000002600 | OP-IESCC0140360E1-01-独立-25V-42V-12W-PZ | 826001001200 | OP-DY220/12S-300CC-A0-10V电源-12W-36V-PZ | 826001002100 | OP-DY220/12S-300CC-D-DALI电源-12W-36V-PZ | 826001003000 | OP-IDSCC014420B2-01-蓝牙调光电源-12W-36V-PZ
541013371402 | LTH1221佳II深嵌圆有边75-27/57-12W-95-24亮黑 | 有边 | 95 | 24 | 75 | 圆 | 12W | 亮黑 | 27/57 | Φ88×75 | 48lm/w | 白+黑 | [8 empty] | 820004011000 | 成品件-OP-IDSCC0140420B2-01-A-调色-12W-36V
541013373402 | LTH1521佳II深嵌圆有边75-3000K-15W-90-36亮黑 | 有边 | 90 | 36 | 75 | 圆 | 15W | 亮黑 | 3000K | Φ88×91 | 74lm/w | 白+黑 | 826000002700 | OP-IESCC0140360E1-01-独立-25V-42V-15W-PZ | 826001001300 | OP-DY220/15S-350CC-A0-10V电源-15W-36V-PZ | 826001002200 | OP-DY220/15S-350CC-D-DALI电源-15W-36V-PZ | 826001003100 | OP-IDSCC014420B2-01-蓝牙调光电源-15W-36V-PZ
541013374002 | LTH1521佳II深嵌圆有边75-3000K-15W-90-15镀银 | 有边 | 90 | 15 | 75 | 圆 | 15W | 镀银 | 3000K | Φ88×91 | 70lm/w | 白+黑 | 826000002700 | OP-IESCC0140360E1-01-独立-25V-42V-15W-PZ | 826001001300 | OP-DY220/15S-350CC-A0-10V电源-15W-36V-PZ | 826001002200 | OP-DY220/15S-350CC-D-DALI电源-15W-36V-PZ | 826001003100 | OP-IDSCC014420B2-01-蓝牙调光电源-15W-36V-PZ
541013375602 | LTH1521佳II深嵌圆有边75-4000K-15W-90-15亮黑 | 有边 | 90 | 15 | 75 | 圆 | 15W | 亮黑 | 4000K | Φ88×91 | 74lm/w | 白+黑 | 826000002700 | OP-IESCC0140360E1-01-独立-25V-42V-15W-PZ | 826001001300 | OP-DY220/15S-350CC-A0-10V电源-15W-36V-PZ | 826001002200 | OP-DY220/15S-350CC-D-DALI电源-15W-36V-PZ | 826001003100 | OP-IDSCC014420B2-01-蓝牙调光电源-15W-36V-PZ
541013375702 | LTH1521佳II深嵌圆有边75-4000K-15W-90-24亮黑 | 有边 | 90 | 24 | 75 | 圆 | 15W | 亮黑 | 4000K | Φ88×91 | 79lm/w | 白+黑 | 826000002700 | OP-IESCC0140360E1-01-独立-25V-42V-15W-PZ | 826001001300 | OP-DY220/15S-350CC-A0-10V电源-15W-36V-PZ | 826001002200 | OP-DY220/15S-350CC-D-DALI电源-15W-36V-PZ | 826001003100 | OP-IDSCC014420B2-01-蓝牙调光电源-15W-36V-PZ
541013376002 | LTH1521佳II深嵌圆有边75-4000K-15W-90-15哑白 | 有边 | 90 | 15 | 75 | 圆 | 15W | 哑白 | 4000K | Φ88×91 | 74lm/w | 白+黑 | 826000002700 | OP-IESCC0140360E1-01-独立-25V-42V-15W-PZ | 826001001300 | OP-DY220/15S-350CC-A0-10V电源-15W-36V-PZ | 826001002200 | OP-DY220/15S-350CC-D-DALI电源-15W-36V-PZ | 826001003100 | OP-IDSCC014420B2-01-蓝牙调光电源-15W-36V-PZ
541013377702 | LTH2011佳II深嵌圆有边75-2700K-20W-90-24镀银 | 有边 | 90 | 24 | 75 | 圆 | 20W | 镀银 | 2700K | Φ88×91 | 49lm/w | 白+黑 | 820008006100 | 成品件-OP-IESCC0220600E1-02-独立-25V-45V-20W | 826001001400 | OP-DY220/18S-500CC-A0-10V电源-20W-36V-PZ | 826001002300 | OP-DY220/18S-500CC-D-DALI电源-20W-77V-PZ | 826001003200 | OP-IDSCC0220600B2-01-蓝牙调光电源-20W-36V-PZ
541013378702 | LTH2011佳II深嵌圆有边75-3000K-20W-90-50哑白 | 有边 | 90 | 50 | 75 | 圆 | 20W | 哑白 | 3000K | Φ88×91 | 53lm/w | 白+黑 | 820008006100 | 成品件-OP-IESCC0220600E1-02-独立-25V-45V-20W | 826001001400 | OP-DY220/18S-500CC-A0-10V电源-20W-36V-PZ | 826001002300 | OP-DY220/18S-500CC-D-DALI电源-20W-78V-PZ | 826001003200 | OP-IDSCC0220600B2-01-蓝牙调光电源-20W-36V-PZ
541013379002 | LTH2011佳II深嵌圆有边75-3000K-20W-90-36镀银 | 有边 | 90 | 36 | 75 | 圆 | 20W | 镀银 | 3000K | Φ88×91 | 51lm/w | 白+黑 | 820008006100 | 成品件-OP-IESCC0220600E1-02-独立-25V-45V-20W | 826001001400 | OP-DY220/18S-500CC-A0-10V电源-20W-36V-PZ | 826001002300 | OP-DY220/18S-500CC-D-DALI电源-20W-79V-PZ | 826001003200 | OP-IDSCC0220600B2-01-蓝牙调光电源-20W-36V-PZ
541013379202 | LTH2011佳II深嵌圆有边75-3500K-20W-90-15亮黑 | 有边 | 90 | 15 | 75 | 圆 | 20W | 亮黑 | 3500K | Φ88×91 | 49lm/w | 白+黑 | 820008006100 | 成品件-OP-IESCC0220600E1-02-独立-25V-45V-20W | 826001001400 | OP-DY220/18S-500CC-A0-10V电源-20W-36V-PZ | 826001002300 | OP-DY220/18S-500CC-D-DALI电源-20W-80V-PZ | 826001003200 | OP-IDSCC0220600B2-01-蓝牙调光电源-20W-36V-PZ
541013379502 | LTH2011佳II深嵌圆有边75-3500K-20W-90-50亮黑 | 有边 | 90 | 50 | 75 | 圆 | 20W | 亮黑 | 3500K | Φ88×91 | 55lm/w | 白+黑 | 820008006100 | 成品件-OP-IESCC0220600E1-02-独立-25V-45V-20W | 826001001400 | OP-DY220/18S-500CC-A0-10V电源-20W-36V-PZ | 826001002300 | OP-DY220/18S-500CC-D-DALI电源-20W-81V-PZ | 826001003200 | OP-IDSCC0220600B2-01-蓝牙调光电源-20W-36V-PZ
541013379602 | LTH2011佳II深嵌圆有边75-3500K-20W-90-15哑白 | 有边 | 90 | 15 | 75 | 圆 | 20W | 哑白 | 3500K | Φ88×91 | 49lm/w | 白+黑 | 820008006100 | 成品件-OP-IESCC0220600E1-02-独立-25V-45V-20W | 826001001400 | OP-DY220/18S-500CC-A0-10V电源-20W-36V-PZ | 826001002300 | OP-DY220/18S-500CC-D-DALI电源-20W-82V-PZ | 826001003200 | OP-IDSCC0220600B2-01-蓝牙调光电源-20W-36V-PZ
541013379702 | LTH2011佳II深嵌圆有边75-3500K-20W-90-24哑白 | 有边 | 90 | 24 | 75 | 圆 | 20W | 哑白 | 3500K | Φ88×91 | 51lm/w | 白+黑 | 820008006100 | 成品件-OP-IESCC0220600E1-02-独立-25V-45V-20W | 826001001400 | OP-DY220/18S-500CC-A0-10V电源-20W-36V-PZ | 826001002300 | OP-DY220/18S-500CC-D-DALI电源-20W-83V-PZ | 826001003200 | OP-IDSCC0220600B2-01-蓝牙调光电源-20W-36V-PZ
541013379802 | LTH2011佳II深嵌圆有边75-3500K-20W-90-36哑白 | 有边 | 90 | 36 | 75 | 圆 | 20W | 哑白 | 3500K | Φ88×91 | 53lm/w | 白+黑 | 820008006100 | 成品件-OP-IESCC0220600E1-02-独立-25V-45V-20W | 826001001400 | OP-DY220/18S-500CC-A0-10V电源-20W-36V-PZ | 826001002300 | OP-DY220/18S-500CC-D-DALI电源-20W-84V-PZ | 826001003200 | OP-IDSCC0220600B2-01-蓝牙调光电源-20W-36V-PZ
541013380302 | LTH2011佳II深嵌圆有边75-3500K-20W-90-50镀银 | 有边 | 90 | 50 | 75 | 圆 | 20W | 镀银 | 3500K | Φ88×91 | 55lm/w | 白+黑 | 820008006100 | 成品件-OP-IESCC0220600E1-02-独立-25V-45V-20W | 826001001400 | OP-DY220/18S-500CC-A0-10V电源-20W-36V-PZ | 826001002300 | OP-DY220/18S-500CC-D-DALI电源-20W-85V-PZ | 826001003200 | OP-IDSCC0220600B2-01-蓝牙调光电源-20W-36V-PZ
541013374202 | LTH1521佳II深嵌圆有边75-3000K-15W-90-36镀银 | 有边 | 90 | 36 | 75 | 圆 | 15W | 镀银 | 3000K | Φ88×91 | 74lm/w | 白+黑 | 826000002700 | OP-IESCC0140360E1-01-独立-25V-42V-15W-PZ | 826001001300 | OP-DY220/15S-350CC-A0-10V电源-15W-36V-PZ | 826001002200 | OP-DY220/15S-350CC-D-DALI电源-15W-36V-PZ | 826001003100 | OP-IDSCC014420B2-01-蓝牙调光电源-15W-36V-PZ
541013374102 | LTH1521佳II深嵌圆有边75-3000K-15W-90-24镀银 | 有边 | 90 | 24 | 75 | 圆 | 15W | 镀银 | 3000K | Φ88×91 | 71.6lm/w | 白+黑 | 826000002700 | OP-IESCC0140360E1-01-独立-25V-42V-15W-PZ | 826001001300 | OP-DY220/15S-350CC-A0-10V电源-15W-36V-PZ | 826001002200 | OP-DY220/15S-350CC-D-DALI电源-15W-36V-PZ | 826001003100 | OP-IDSCC014420B2-01-蓝牙调光电源-15W-36V-PZ
541013343802 | LTH0757佳II深嵌圆有边55-3500K-7W-95-15亮黑 | 有边 | 95 | 15 | 55 | 圆 | 7W | 亮黑 | 3500K | Φ66×66.2 | 47lm/w | 白+黑 | 826000004500 | OP-IESCC0071100E1-独立-6V-01-7W750CC
541013344202 | LTH0757佳II深嵌圆有边55-4000K-7W-95-15哑白 | 有边 | 95 | 15 | 55 | 圆 | 7W | 哑白 | 4000K | Φ66×66.2 | 49lm/w | 白+黑 | 826000004500 | OP-IESCC0071100E1-独立-6V-01-7W750CC
541013344302 | LTH0757佳II深嵌圆有边55-4000K-7W-95-15镀银 | 有边 | 95 | 15 | 55 | 圆 | 7W | 镀银 | 4000K | Φ66×66.2 | 49lm/w | 白+黑 | 826000004500 | OP-IESCC0071100E1-独立-6V-01-7W750CC
541013344402 | LTH0949佳II深嵌圆有边55-2700K-9W-95-24亮黑 | 有边 | 95 | 24 | 55 | 圆 | 9W | 亮黑 | 2700K | Φ66×66.2 | 65lm/w | 白+黑 | 826000002500 | OP-IESCC0070220E1-03-独立-25V-42V-9W-PZ |  |  | 826001002000 | OP-DY220/9S-200CC-D-DALI电源-9W-36V-PZ | 826001002900 | OP-IDSCC0070150B2-01-蓝牙调光电源-9W-36V-PZ
541013344502 | LTH0949佳II深嵌圆有边55-2700K-9W-95-24哑白 | 有边 | 95 | 24 | 55 | 圆 | 9W | 哑白 | 2700K | Φ66×66.2 | 65lm/w | 白+黑 | 826000002500 | OP-IESCC0070220E1-03-独立-25V-42V-9W-PZ |  |  | 826001002000 | OP-DY220/9S-200CC-D-DALI电源-9W-36V-PZ | 826001002900 | OP-IDSCC0070150B2-01-蓝牙调光电源-9W-36V-PZ
541013345202 | LTH0949佳II深嵌圆有边55-3500K-9W-95-24镀银 | 有边 | 95 | 24 | 55 | 圆 | 9W | 镀银 | 3500K | Φ66×66.2 | 66lm/w | 白+黑 | 826000002500 | OP-IESCC0070220E1-03-独立-25V-42V-9W-PZ |  |  | 826001002000 | OP-DY220/9S-200CC-D-DALI电源-9W-36V-PZ | 826001002900 | OP-IDSCC0070150B2-01-蓝牙调光电源-9W-36V-PZ
541013345902 | LTH0949佳II深嵌圆有边55-3000K-9W-95-36亮黑 | 有边 | 95 | 36 | 55 | 圆 | 9W | 亮黑 | 3000K | Φ66×66.2 | 70lm/w | 白+黑 | 826000002500 | OP-IESCC0070220E1-03-独立-25V-42V-9W-PZ |  |  | 826001002000 | OP-DY220/9S-200CC-D-DALI电源-9W-36V-PZ | 826001002900 | OP-IDSCC0070150B2-01-蓝牙调光电源-9W-36V-PZ
541013346002 | LTH0949佳II深嵌圆有边55-3000K-9W-95-36哑白 | 有边 | 95 | 36 | 55 | 圆 | 9W | 哑白 | 3000K | Φ66×66.2 | 70lm/w | 白+黑 | 826000002500 | OP-IESCC0070220E1-03-独立-25V-42V-9W-PZ |  |  | 826001002000 | OP-DY220/9S-200CC-D-DALI电源-9W-36V-PZ | 826001002900 | OP-IDSCC0070150B2-01-蓝牙调光电源-9W-36V-PZ
541013347802 | LTH0515佳II深嵌圆有边55-3000K-5W-95-24镀银 | 有边 | 95 | 24 | 55 | 圆 | 5W | 镀银 | 3000K | Φ66×66.2 | 69lm/w | 白+黑 | 826000002300 | OP-IESCC0040120E1-独立-25V-42V-5W-PZ |  |  | 826001001800 | OP-DY220/5S-120CC-D-DALI电源-5W-36V-PZ | 826001002700 | OP-IDSCC0070150B2-01-蓝牙调光电源-5W-36V-PZ
541013347902 | LTH0515佳II深嵌圆有边55-3000K-5W-95-36镀银 | 有边 | 95 | 36 | 55 | 圆 | 5W | 镀银 | 3000K | Φ66×66.2 | 71lm/w | 白+黑 | 826000002300 | OP-IESCC0040120E1-独立-25V-42V-5W-PZ |  |  | 826001001800 | OP-DY220/5S-120CC-D-DALI电源-5W-36V-PZ | 826001002700 | OP-IDSCC0070150B2-01-蓝牙调光电源-5W-36V-PZ
541013348002 | LTH0515佳II深嵌圆有边55-3500K-5W-95-24亮黑 | 有边 | 95 | 24 | 55 | 圆 | 5W | 亮黑 | 3500K | Φ66×66.2 | 71lm/w | 白+黑 | 826000002300 | OP-IESCC0040120E1-独立-25V-42V-5W-PZ |  |  | 826001001800 | OP-DY220/5S-120CC-D-DALI电源-5W-36V-PZ | 826001002700 | OP-IDSCC0070150B2-01-蓝牙调光电源-5W-36V-PZ
541013348102 | LTH0515佳II深嵌圆有边55-3500K-5W-95-36亮黑 | 有边 | 95 | 36 | 55 | 圆 | 5W | 亮黑 | 3500K | Φ66×66.2 | 73lm/w | 白+黑 | 826000002300 | OP-IESCC0040120E1-独立-25V-42V-5W-PZ |  |  | 826001001800 | OP-DY220/5S-120CC-D-DALI电源-5W-36V-PZ | 826001002700 | OP-IDSCC0070150B2-01-蓝牙调光电源-5W-36V-PZ
541013348202 | LTH0515佳II深嵌圆有边55-3500K-5W-95-24哑白 | 有边 | 95 | 24 | 55 | 圆 | 5W | 哑白 | 3500K | Φ66×66.2 | 71lm/w | 白+黑 | 826000002300 | OP-IESCC0040120E1-独立-25V-42V-5W-PZ |  |  | 826001001800 | OP-DY220/5S-120CC-D-DALI电源-5W-36V-PZ | 826001002700 | OP-IDSCC0070150B2-01-蓝牙调光电源-5W-36V-PZ
541013348502 | LTH0515佳II深嵌圆有边55-3500K-5W-95-36镀银 | 有边 | 95 | 36 | 55 | 圆 | 5W | 镀银 | 3500K | Φ66×66.2 | 73lm/w | 白+黑 | 826000002300 | OP-IESCC0040120E1-独立-25V-42V-5W-PZ |  |  | 826001001800 | OP-DY220/5S-120CC-D-DALI电源-5W-36V-PZ | 826001002700 | OP-IDSCC0070150B2-01-蓝牙调光电源-5W-36V-PZ
541013348602 | LTH0515佳II深嵌圆有边55-4000K-5W-95-24亮黑 | 有边 | 95 | 24 | 55 | 圆 | 5W | 亮黑 | 4000K | Φ66×66.2 | 74lm/w | 白+黑 | 826000002300 | OP-IESCC0040120E1-独立-25V-42V-5W-PZ |  |  | 826001001800 | OP-DY220/5S-120CC-D-DALI电源-5W-36V-PZ | 826001002700 | OP-IDSCC0070150B2-01-蓝牙调光电源-5W-36V-PZ
541013348702 | LTH0515佳II深嵌圆有边55-4000K-5W-95-36亮黑 | 有边 | 95 | 36 | 55 | 圆 | 5W | 亮黑 | 4000K | Φ66×66.2 | 76lm/w | 白+黑 | 826000002300 | OP-IESCC0040120E1-独立-25V-42V-5W-PZ |  |  | 826001001800 | OP-DY220/5S-120CC-D-DALI电源-5W-36V-PZ | 826001002700 | OP-IDSCC0070150B2-01-蓝牙调光电源-5W-36V-PZ
541013348802 | LTH0515佳II深嵌圆有边55-4000K-5W-95-24哑白 | 有边 | 95 | 24 | 55 | 圆 | 5W | 哑白 | 4000K | Φ66×66.2 | 74lm/w | 白+黑 | 826000002300 | OP-IESCC0040120E1-独立-25V-42V-5W-PZ |  |  | 826001001800 | OP-DY220/5S-120CC-D-DALI电源-5W-36V-PZ | 826001002700 | OP-IDSCC0070150B2-01-蓝牙调光电源-5W-36V-PZ
541013349802 | LTH0758佳II深嵌圆有边55-3000K-7W-95-24亮黑 | 有边 | 95 | 24 | 55 | 圆 | 7W | 亮黑 | 3000K | Φ66×66.2 | 69lm/w | 白+黑 | 826000002400 | OP-IESCC0060170E1-独立-25V-42V-7W-PZ |  |  | 826001001900 | OP-DY220/8S-180CC-D-DALI电源-7W-36V-PZ | 826001002800 | OP-IDSCC0070150B2-01-蓝牙调光电源-7W-36V-PZ
541013349902 | LTH0758佳II深嵌圆有边55-3000K-7W-95-36亮黑 | 有边 | 95 | 36 | 55 | 圆 | 7W | 亮黑 | 3000K | Φ66×66.2 | 71lm/w | 白+黑 | 826000002400 | OP-IESCC0060170E1-独立-25V-42V-7W-PZ |  |  | 826001001900 | OP-DY220/8S-180CC-D-DALI电源-7W-36V-PZ | 826001002800 | OP-IDSCC0070150B2-01-蓝牙调光电源-7W-36V-PZ
541013351502 | LTH0758佳II深嵌圆有边55-4000K-7W-95-36镀银 | 有边 | 95 | 36 | 55 | 圆 | 7W | 镀银 | 4000K | Φ66×66.2 | 73lm/w | 白+黑 | 826000002400 | OP-IESCC0060170E1-独立-25V-42V-7W-PZ |  |  | 826001001900 | OP-DY220/8S-180CC-D-DALI电源-7W-36V-PZ | 826001002800 | OP-IDSCC0070150B2-01-蓝牙调光电源-7W-36V-PZ
541013353102 | LTH0516佳II深嵌圆有边75-4000K-5W-95-15亮黑 | 有边 | 95 | 15 | 75 | 圆 | 5W | 亮黑 | 4000K | Φ88×75 | 39lm/w | 白+黑 | 826000004700 | OP-IESCC0071100E1-独立-6V-01-5W580CC
541013353302 | LTH0516佳II深嵌圆有边75-4000K-5W-95-15镀银 | 有边 | 95 | 15 | 75 | 圆 | 5W | 镀银 | 4000K | Φ88×75 | 39lm/w | 白+黑 | 826000004700 | OP-IESCC0071100E1-独立-6V-01-5W580CC
541013353502 | LTH0759佳II深嵌圆有边75-2700K-7W-95-15哑白 | 有边 | 95 | 15 | 75 | 圆 | 7W | 哑白 | 2700K | Φ88×75 | 43lm/w | 白+黑 | 826000004500 | OP-IESCC0071100E1-独立-6V-01-7W750CC
541013359202 | LTH0517佳II深嵌圆有边75-4000K-5W-95-36镀银 | 有边 | 95 | 36 | 75 | 圆 | 5W | 镀银 | 4000K | Φ88×75 | 76lm/w | 白+黑 | 826000002300 | OP-IESCC0040120E1-独立-25V-42V-5W-PZ |  |  | 826001001800 | OP-DY220/5S-120CC-D-DALI电源-5W-36V-PZ | 826001002700 | OP-IDSCC0070150B2-01-蓝牙调光电源-5W-36V-PZ
541013359302 | LTH0517佳II深嵌圆有边75-4000K-5W-95-50镀银 | 有边 | 95 | 50 | 75 | 圆 | 5W | 镀银 | 4000K | Φ88×75 | 78lm/w | 白+黑 | 826000002300 | OP-IESCC0040120E1-独立-25V-42V-5W-PZ |  |  | 826001001800 | OP-DY220/5S-120CC-D-DALI电源-5W-36V-PZ | 826001002700 | OP-IDSCC0070150B2-01-蓝牙调光电源-5W-36V-PZ
541013362102 | LTH0760佳II深嵌圆有边75-4000K-7W-95-24亮黑 | 有边 | 95 | 24 | 75 | 圆 | 7W | 亮黑 | 4000K | Φ88×75 | 74.9lm/w | 白+黑 | 826000002400 | OP-IESCC0060170E1-独立-25V-42V-7W-PZ |  |  | 826001001900 | OP-DY220/8S-180CC-D-DALI电源-7W-36V-PZ | 826001002800 | OP-IDSCC0070150B2-01-蓝牙调光电源-7W-36V-PZ
541013362402 | LTH0760佳II深嵌圆有边75-4000K-7W-95-24哑白 | 有边 | 95 | 24 | 75 | 圆 | 7W | 哑白 | 4000K | Φ88×75 | 74.9lm/w | 白+黑 | 826000002400 | OP-IESCC0060170E1-独立-25V-42V-7W-PZ |  |  | 826001001900 | OP-DY220/8S-180CC-D-DALI电源-7W-36V-PZ | 826001002800 | OP-IDSCC0070150B2-01-蓝牙调光电源-7W-36V-PZ
541013364102 | LTH0944佳II深嵌圆有边75-3000K-9W-95-50亮黑 | 有边 | 95 | 50 | 75 | 圆 | 9W | 亮黑 | 3000K | Φ88×75 | 75lm/w | 白+黑 | 826000002500 | OP-IESCC0070220E1-03-独立-25V-42V-9W-PZ | 826001001100 | OP-DY220/9S-200CC-A0-10V电源-9W-36V-PZ | 826001002000 | OP-DY220/9S-200CC-D-DALI电源-9W-36V-PZ | 826001002900 | OP-IDSCC0070150B2-01-蓝牙调光电源-9W-36V-PZ
541013364202 | LTH0944佳II深嵌圆有边75-3000K-9W-95-24哑白 | 有边 | 95 | 24 | 75 | 圆 | 9W | 哑白 | 3000K | Φ88×75 | 71lm/w | 白+黑 | 826000002500 | OP-IESCC0070220E1-03-独立-25V-42V-9W-PZ | 826001001100 | OP-DY220/9S-200CC-A0-10V电源-9W-36V-PZ | 826001002000 | OP-DY220/9S-200CC-D-DALI电源-9W-36V-PZ | 826001002900 | OP-IDSCC0070150B2-01-蓝牙调光电源-9W-36V-PZ
541013365002 | LTH0944佳II深嵌圆有边75-3500K-9W-95-50亮黑 | 有边 | 95 | 50 | 75 | 圆 | 9W | 亮黑 | 3500K | Φ88×75 | 74lm/w | 白+黑 | 826000002500 | OP-IESCC0070220E1-03-独立-25V-42V-9W-PZ | 826001001100 | OP-DY220/9S-200CC-A0-10V电源-9W-36V-PZ | 826001002000 | OP-DY220/9S-200CC-D-DALI电源-9W-36V-PZ | 826001002900 | OP-IDSCC0070150B2-01-蓝牙调光电源-9W-36V-PZ
541013365902 | LTH0944佳II深嵌圆有边75-4000K-9W-95-50亮黑 | 有边 | 95 | 50 | 75 | 圆 | 9W | 亮黑 | 4000K | Φ88×75 | 77lm/w | 白+黑 | 826000002500 | OP-IESCC0070220E1-03-独立-25V-42V-9W-PZ | 826001001100 | OP-DY220/9S-200CC-A0-10V电源-9W-36V-PZ | 826001002000 | OP-DY220/9S-200CC-D-DALI电源-9W-36V-PZ | 826001002900 | OP-IDSCC0070150B2-01-蓝牙调光电源-9W-36V-PZ
541013368002 | LTH1222佳II深嵌圆有边75-3000K-12W-95-36亮黑 | 有边 | 95 | 36 | 75 | 圆 | 12W | 亮黑 | 3000K | Φ88×75 | 73lm/w | 白+黑 | 826000002600 | OP-IESCC0140360E1-01-独立-25V-42V-12W-PZ | 826001001200 | OP-DY220/12S-300CC-A0-10V电源-12W-36V-PZ | 826001002100 | OP-DY220/12S-300CC-D-DALI电源-12W-36V-PZ | 826001003000 | OP-IDSCC014420B2-01-蓝牙调光电源-12W-36V-PZ
541013368502 | LTH1222佳II深嵌圆有边75-3000K-12W-95-50哑白 | 有边 | 95 | 50 | 75 | 圆 | 12W | 哑白 | 3000K | Φ88×75 | 75lm/w | 白+黑 | 826000002600 | OP-IESCC0140360E1-01-独立-25V-42V-12W-PZ | 826001001200 | OP-DY220/12S-300CC-A0-10V电源-12W-36V-PZ | 826001002100 | OP-DY220/12S-300CC-D-DALI电源-12W-36V-PZ | 826001003000 | OP-IDSCC014420B2-01-蓝牙调光电源-12W-36V-PZ
541013371202 | LTH1222佳II深嵌圆有边75-4000K-12W-95-36镀银 | 有边 | 95 | 36 | 75 | 圆 | 12W | 镀银 | 4000K | Φ88×75 | 75lm/w | 白+黑 | 826000002600 | OP-IESCC0140360E1-01-独立-25V-42V-12W-PZ | 826001001200 | OP-DY220/12S-300CC-A0-10V电源-12W-36V-PZ | 826001002100 | OP-DY220/12S-300CC-D-DALI电源-12W-36V-PZ | 826001003000 | OP-IDSCC014420B2-01-蓝牙调光电源-12W-36V-PZ
541013371302 | LTH1222佳II深嵌圆有边75-4000K-12W-95-50镀银 | 有边 | 95 | 50 | 75 | 圆 | 12W | 镀银 | 4000K | Φ88×75 | 76lm/w | 白+黑 | 826000002600 | OP-IESCC0140360E1-01-独立-25V-42V-12W-PZ | 826001001200 | OP-DY220/12S-300CC-A0-10V电源-12W-36V-PZ | 826001002100 | OP-DY220/12S-300CC-D-DALI电源-12W-36V-PZ | 826001003000 | OP-IDSCC014420B2-01-蓝牙调光电源-12W-36V-PZ
541013371702 | LTH1221佳II深嵌圆有边75-27/57-12W-95-36哑白 | 有边 | 95 | 36 | 75 | 圆 | 12W | 哑白 | 27/57 | Φ88×75 | 50lm/w | 白+黑 | [8 empty] | 820004011000 | 成品件-OP-IDSCC0140420B2-01-A-调色-12W-36V
541013371802 | LTH1221佳II深嵌圆有边75-27/57-12W-95-24镀银 | 有边 | 95 | 24 | 75 | 圆 | 12W | 镀银 | 27/57 | Φ88×75 | 48lm/w | 白+黑 | [8 empty] | 820004011000 | 成品件-OP-IDSCC0140420B2-01-A-调色-12W-36V
541013374302 | LTH1521佳II深嵌圆有边75-3000K-15W-90-50镀银 | 有边 | 90 | 50 | 75 | 圆 | 15W | 镀银 | 3000K | Φ88×91 | 76lm/w | 白+黑 | 826000002700 | OP-IESCC0140360E1-01-独立-25V-42V-15W-PZ | 826001001300 | OP-DY220/15S-350CC-A0-10V电源-15W-36V-PZ | 826001002200 | OP-DY220/15S-350CC-D-DALI电源-15W-36V-PZ | 826001003100 | OP-IDSCC014420B2-01-蓝牙调光电源-15W-36V-PZ
541013374502 | LTH1521佳II深嵌圆有边75-3500K-15W-90-24亮黑 | 有边 | 90 | 24 | 75 | 圆 | 15W | 亮黑 | 3500K | Φ88×91 | 76.1lm/w | 白+黑 | 826000002700 | OP-IESCC0140360E1-01-独立-25V-42V-15W-PZ | 826001001300 | OP-DY220/15S-350CC-A0-10V电源-15W-36V-PZ | 826001002200 | OP-DY220/15S-350CC-D-DALI电源-15W-36V-PZ | 826001003100 | OP-IDSCC014420B2-01-蓝牙调光电源-15W-36V-PZ
541013378902 | LTH2011佳II深嵌圆有边75-3000K-20W-90-24镀银 | 有边 | 90 | 24 | 75 | 圆 | 20W | 镀银 | 3000K | Φ88×91 | 49lm/w | 白+黑 | 820008006100 | 成品件-OP-IESCC0220600E1-02-独立-25V-45V-20W | 826001001400 | OP-DY220/18S-500CC-A0-10V电源-20W-36V-PZ | 826001002300 | OP-DY220/18S-500CC-D-DALI电源-20W-86V-PZ | 826001003200 | OP-IDSCC0220600B2-01-蓝牙调光电源-20W-36V-PZ
541013381502 | LTH2011佳II深嵌圆有边75-4000K-20W-90-50镀银 | 有边 | 90 | 50 | 75 | 圆 | 20W | 镀银 | 4000K | Φ88×91 | 59lm/w | 白+黑 | 820008006100 | 成品件-OP-IESCC0220600E1-02-独立-25V-45V-20W | 826001001400 | OP-DY220/18S-500CC-A0-10V电源-20W-36V-PZ | 826001002300 | OP-DY220/18S-500CC-D-DALI电源-20W-87V-PZ | 826001003200 | OP-IDSCC0220600B2-01-蓝牙调光电源-20W-36V-PZ
541013389802 | LTH4005佳II深嵌圆有边100-3500K-40W-90-36亮黑 | 有边 | 90 | 36 | 100 | 圆 | 40W | 亮黑 | 3500K | Φ113×121.3 | 79lm/w | 白+黑 | 820000017600 | 成品件-OP-IESCC0400950E1-01-独立-40W36V1000CC | 826001001700 | OP-DY220/40S-1050CC-A0-10V电源-40W-36V-PZ | 826001002600 | OP-DY220/40S-1050CC-D-DALI电源-40W-36V-PZ | 826001003500 | OP-IDSCC0401100B1-01外置40W9-42V蓝牙调光-PZ
541013389902 | LTH4005佳II深嵌圆有边100-3500K-40W-90-50亮黑 | 有边 | 90 | 50 | 100 | 圆 | 40W | 亮黑 | 3500K | Φ113×121.3 | 81lm/w | 白+黑 | 820000017600 | 成品件-OP-IESCC0400950E1-01-独立-40W36V1000CC | 826001001700 | OP-DY220/40S-1050CC-A0-10V电源-40W-36V-PZ | 826001002600 | OP-DY220/40S-1050CC-D-DALI电源-40W-36V-PZ | 826001003500 | OP-IDSCC0401100B1-01外置40W9-42V蓝牙调光-PZ
541013390002 | LTH4005佳II深嵌圆有边100-3500K-40W-90-24哑白 | 有边 | 90 | 24 | 100 | 圆 | 40W | 哑白 | 3500K | Φ113×121.3 | 77lm/w | 白+黑 | 820000017600 | 成品件-OP-IESCC0400950E1-01-独立-40W36V1000CC | 826001001700 | OP-DY220/40S-1050CC-A0-10V电源-40W-36V-PZ | 826001002600 | OP-DY220/40S-1050CC-D-DALI电源-40W-36V-PZ | 826001003500 | OP-IDSCC0401100B1-01外置40W9-42V蓝牙调光-PZ
541013390602 | LTH4005佳II深嵌圆有边100-4000K-40W-90-24亮黑 | 有边 | 90 | 24 | 100 | 圆 | 40W | 亮黑 | 4000K | Φ113×121.3 | 79lm/w | 白+黑 | 820000017600 | 成品件-OP-IESCC0400950E1-01-独立-40W36V1000CC | 826001001700 | OP-DY220/40S-1050CC-A0-10V电源-40W-36V-PZ | 826001002600 | OP-DY220/40S-1050CC-D-DALI电源-40W-36V-PZ | 826001003500 | OP-IDSCC0401100B1-01外置40W9-42V蓝牙调光-PZ
541013390702 | LTH4005佳II深嵌圆有边100-4000K-40W-90-36亮黑 | 有边 | 90 | 36 | 100 | 圆 | 40W | 亮黑 | 4000K | Φ113×121.3 | 81lm/w | 白+黑 | 820000017600 | 成品件-OP-IESCC0400950E1-01-独立-40W36V1000CC | 826001001700 | OP-DY220/40S-1050CC-A0-10V电源-40W-36V-PZ | 826001002600 | OP-DY220/40S-1050CC-D-DALI电源-40W-36V-PZ | 826001003500 | OP-IDSCC0401100B1-01外置40W9-42V蓝牙调光-PZ
541013342402 | LTH0514佳II深嵌圆有边55-3000K-5W-95-15哑白 | 有边 | 95 | 15 | 55 | 圆 | 5W | 哑白 | 3000K | Φ66×66.2 | 48lm/w | 白+黑 | 826000004700 | OP-IESCC0071100E1-独立-6V-01-5W580CC
541013343202 | LTH0757佳II深嵌圆有边55-2700K-7W-95-15亮黑 | 有边 | 95 | 15 | 55 | 圆 | 7W | 亮黑 | 2700K | Φ66×66.2 | 44lm/w | 白+黑 | 826000004500 | OP-IESCC0071100E1-独立-6V-01-7W750CC
541013363102 | LTH0944佳II深嵌圆有边75-2700K-9W-95-36亮黑 | 有边 | 95 | 36 | 75 | 圆 | 9W | 亮黑 | 2700K | Φ88×75 | 72lm/w | 白+黑 | 826000002500 | OP-IESCC0070220E1-03-独立-25V-42V-9W-PZ | 826001001100 | OP-DY220/9S-200CC-A0-10V电源-9W-36V-PZ | 826001002000 | OP-DY220/9S-200CC-D-DALI电源-9W-36V-PZ | 826001002900 | OP-IDSCC0070150B2-01-蓝牙调光电源-9W-36V-PZ
541013363402 | LTH0944佳II深嵌圆有边75-2700K-9W-95-36哑白 | 有边 | 95 | 36 | 75 | 圆 | 9W | 哑白 | 2700K | Φ88×75 | 72lm/w | 白+黑 | 826000002500 | OP-IESCC0070220E1-03-独立-25V-42V-9W-PZ | 826001001100 | OP-DY220/9S-200CC-A0-10V电源-9W-36V-PZ | 826001002000 | OP-DY220/9S-200CC-D-DALI电源-9W-36V-PZ | 826001002900 | OP-IDSCC0070150B2-01-蓝牙调光电源-9W-36V-PZ
541013363602 | LTH0944佳II深嵌圆有边75-2700K-9W-95-24镀银 | 有边 | 95 | 24 | 75 | 圆 | 9W | 镀银 | 2700K | Φ88×75 | 70lm/w | 白+黑 | 826000002500 | OP-IESCC0070220E1-03-独立-25V-42V-9W-PZ | 826001001100 | OP-DY220/9S-200CC-A0-10V电源-9W-36V-PZ | 826001002000 | OP-DY220/9S-200CC-D-DALI电源-9W-36V-PZ | 826001002900 | OP-IDSCC0070150B2-01-蓝牙调光电源-9W-36V-PZ
541013365502 | LTH0944佳II深嵌圆有边75-3500K-9W-95-36镀银 | 有边 | 95 | 36 | 75 | 圆 | 9W | 镀银 | 3500K | Φ88×75 | 72lm/w | 白+黑 | 826000002500 | OP-IESCC0070220E1-03-独立-25V-42V-9W-PZ | 826001001100 | OP-DY220/9S-200CC-A0-10V电源-9W-36V-PZ | 826001002000 | OP-DY220/9S-200CC-D-DALI电源-9W-36V-PZ | 826001002900 | OP-IDSCC0070150B2-01-蓝牙调光电源-9W-36V-PZ
541013368802 | LTH1222佳II深嵌圆有边75-3000K-12W-95-36镀银 | 有边 | 95 | 36 | 75 | 圆 | 12W | 镀银 | 3000K | Φ88×75 | 73lm/w | 白+黑 | 826000002600 | OP-IESCC0140360E1-01-独立-25V-42V-12W-PZ | 826001001200 | OP-DY220/12S-300CC-A0-10V电源-12W-36V-PZ | 826001002100 | OP-DY220/12S-300CC-D-DALI电源-12W-36V-PZ | 826001003000 | OP-IDSCC014420B2-01-蓝牙调光电源-12W-36V-PZ
541013369002 | LTH1222佳II深嵌圆有边75-3500K-12W-95-15亮黑 | 有边 | 95 | 15 | 75 | 圆 | 12W | 亮黑 | 3500K | Φ88×75 | 45lm/w | 白+黑 | 826000002600 | OP-IESCC0140360E1-01-独立-25V-42V-12W-PZ | 826001001200 | OP-DY220/12S-300CC-A0-10V电源-12W-36V-PZ | 826001002100 | OP-DY220/12S-300CC-D-DALI电源-12W-36V-PZ | 826001003000 | OP-IDSCC014420B2-01-蓝牙调光电源-12W-36V-PZ
541013373002 | LTH1521佳II深嵌圆有边75-2700K-15W-90-36镀银 | 有边 | 90 | 36 | 75 | 圆 | 15W | 镀银 | 2700K | Φ88×91 | 73lm/w | 白+黑 | 826000002700 | OP-IESCC0140360E1-01-独立-25V-42V-15W-PZ | 826001001300 | OP-DY220/15S-350CC-A0-10V电源-15W-36V-PZ | 826001002200 | OP-DY220/15S-350CC-D-DALI电源-15W-36V-PZ | 826001003100 | OP-IDSCC014420B2-01-蓝牙调光电源-15W-36V-PZ
541013373102 | LTH1521佳II深嵌圆有边75-2700K-15W-90-50镀银 | 有边 | 90 | 50 | 75 | 圆 | 15W | 镀银 | 2700K | Φ88×91 | 75lm/w | 白+黑 | 826000002700 | OP-IESCC0140360E1-01-独立-25V-42V-15W-PZ | 826001001300 | OP-DY220/15S-350CC-A0-10V电源-15W-36V-PZ | 826001002200 | OP-DY220/15S-350CC-D-DALI电源-15W-36V-PZ | 826001003100 | OP-IDSCC014420B2-01-蓝牙调光电源-15W-36V-PZ
541013373202 | LTH1521佳II深嵌圆有边75-3000K-15W-90-15亮黑 | 有边 | 90 | 15 | 75 | 圆 | 15W | 亮黑 | 3000K | Φ88×91 | 70lm/w | 白+黑 | 826000002700 | OP-IESCC0140360E1-01-独立-25V-42V-15W-PZ | 826001001300 | OP-DY220/15S-350CC-A0-10V电源-15W-36V-PZ | 826001002200 | OP-DY220/15S-350CC-D-DALI电源-15W-36V-PZ | 826001003100 | OP-IDSCC014420B2-01-蓝牙调光电源-15W-36V-PZ
541013375102 | LTH1521佳II深嵌圆有边75-3500K-15W-90-50哑白 | 有边 | 90 | 50 | 75 | 圆 | 15W | 哑白 | 3500K | Φ88×91 | 80lm/w | 白+黑 | 826000002700 | OP-IESCC0140360E1-01-独立-25V-42V-15W-PZ | 826001001300 | OP-DY220/15S-350CC-A0-10V电源-15W-36V-PZ | 826001002200 | OP-DY220/15S-350CC-D-DALI电源-15W-36V-PZ | 826001003100 | OP-IDSCC014420B2-01-蓝牙调光电源-15W-36V-PZ
541013375202 | LTH1521佳II深嵌圆有边75-3500K-15W-90-15镀银 | 有边 | 90 | 15 | 75 | 圆 | 15W | 镀银 | 3500K | Φ88×91 | 72lm/w | 白+黑 | 826000002700 | OP-IESCC0140360E1-01-独立-25V-42V-15W-PZ | 826001001300 | OP-DY220/15S-350CC-A0-10V电源-15W-36V-PZ | 826001002200 | OP-DY220/15S-350CC-D-DALI电源-15W-36V-PZ | 826001003100 | OP-IDSCC014420B2-01-蓝牙调光电源-15W-36V-PZ
541013375302 | LTH1521佳II深嵌圆有边75-3500K-15W-90-24镀银 | 有边 | 90 | 24 | 75 | 圆 | 15W | 镀银 | 3500K | Φ88×91 | 76.1lm/w | 白+黑 | 826000002700 | OP-IESCC0140360E1-01-独立-25V-42V-15W-PZ | 826001001300 | OP-DY220/15S-350CC-A0-10V电源-15W-36V-PZ | 826001002200 | OP-DY220/15S-350CC-D-DALI电源-15W-36V-PZ | 826001003100 | OP-IDSCC014420B2-01-蓝牙调光电源-15W-36V-PZ
541013375402 | LTH1521佳II深嵌圆有边75-3500K-15W-90-36镀银 | 有边 | 90 | 36 | 75 | 圆 | 15W | 镀银 | 3500K | Φ88×91 | 78lm/w | 白+黑 | 826000002700 | OP-IESCC0140360E1-01-独立-25V-42V-15W-PZ | 826001001300 | OP-DY220/15S-350CC-A0-10V电源-15W-36V-PZ | 826001002200 | OP-DY220/15S-350CC-D-DALI电源-15W-36V-PZ | 826001003100 | OP-IDSCC014420B2-01-蓝牙调光电源-15W-36V-PZ
541013375502 | LTH1521佳II深嵌圆有边75-3500K-15W-90-50镀银 | 有边 | 90 | 50 | 75 | 圆 | 15W | 镀银 | 3500K | Φ88×91 | 80lm/w | 白+黑 | 826000002700 | OP-IESCC0140360E1-01-独立-25V-42V-15W-PZ | 826001001300 | OP-DY220/15S-350CC-A0-10V电源-15W-36V-PZ | 826001002200 | OP-DY220/15S-350CC-D-DALI电源-15W-36V-PZ | 826001003100 | OP-IDSCC014420B2-01-蓝牙调光电源-15W-36V-PZ
541013375802 | LTH1521佳II深嵌圆有边75-4000K-15W-90-36亮黑 | 有边 | 90 | 36 | 75 | 圆 | 15W | 亮黑 | 4000K | Φ88×91 | 80lm/w | 白+黑 | 826000002700 | OP-IESCC0140360E1-01-独立-25V-42V-15W-PZ | 826001001300 | OP-DY220/15S-350CC-A0-10V电源-15W-36V-PZ | 826001002200 | OP-DY220/15S-350CC-D-DALI电源-15W-36V-PZ | 826001003100 | OP-IDSCC014420B2-01-蓝牙调光电源-15W-36V-PZ
541013376802 | LTH2011佳II深嵌圆有边75-2700K-20W-90-15亮黑 | 有边 | 90 | 15 | 75 | 圆 | 20W | 亮黑 | 2700K | Φ88×91 | 48lm/w | 白+黑 | 820008006100 | 成品件-OP-IESCC0220600E1-02-独立-25V-45V-20W | 826001001400 | OP-DY220/18S-500CC-A0-10V电源-20W-36V-PZ | 826001002300 | OP-DY220/18S-500CC-D-DALI电源-20W-88V-PZ | 826001003200 | OP-IDSCC0220600B2-01-蓝牙调光电源-20W-36V-PZ
541013362902 | LTH0760佳II深嵌圆有边75-4000K-7W-95-50镀银 | 有边 | 95 | 50 | 75 | 圆 | 7W | 镀银 | 4000K | Φ88×75 | 78lm/w | 白+黑 | 826000002400 | OP-IESCC0060170E1-独立-25V-42V-7W-PZ |  |  | 826001001900 | OP-DY220/8S-180CC-D-DALI电源-7W-36V-PZ | 826001002800 | OP-IDSCC0070150B2-01-蓝牙调光电源-7W-36V-PZ
541013363002 | LTH0944佳II深嵌圆有边75-2700K-9W-95-24亮黑 | 有边 | 95 | 24 | 75 | 圆 | 9W | 亮黑 | 2700K | Φ88×75 | 70lm/w | 白+黑 | 826000002500 | OP-IESCC0070220E1-03-独立-25V-42V-9W-PZ | 826001001100 | OP-DY220/9S-200CC-A0-10V电源-9W-36V-PZ | 826001002000 | OP-DY220/9S-200CC-D-DALI电源-9W-36V-PZ | 826001002900 | OP-IDSCC0070150B2-01-蓝牙调光电源-9W-36V-PZ
541013377002 | LTH2011佳II深嵌圆有边75-2700K-20W-90-36亮黑 | 有边 | 90 | 36 | 75 | 圆 | 20W | 亮黑 | 2700K | Φ88×91 | 50lm/w | 白+黑 | 820008006100 | 成品件-OP-IESCC0220600E1-02-独立-25V-45V-20W | 826001001400 | OP-DY220/18S-500CC-A0-10V电源-20W-36V-PZ | 826001002300 | OP-DY220/18S-500CC-D-DALI电源-20W-89V-PZ | 826001003200 | OP-IDSCC0220600B2-01-蓝牙调光电源-20W-36V-PZ
541013377202 | LTH2011佳II深嵌圆有边75-2700K-20W-90-15哑白 | 有边 | 90 | 15 | 75 | 圆 | 20W | 哑白 | 2700K | Φ88×91 | 48lm/w | 白+黑 | 820008006100 | 成品件-OP-IESCC0220600E1-02-独立-25V-45V-20W | 826001001400 | OP-DY220/18S-500CC-A0-10V电源-20W-36V-PZ | 826001002300 | OP-DY220/18S-500CC-D-DALI电源-20W-90V-PZ | 826001003200 | OP-IDSCC0220600B2-01-蓝牙调光电源-20W-36V-PZ
541013377402 | LTH2011佳II深嵌圆有边75-2700K-20W-90-36哑白 | 有边 | 90 | 36 | 75 | 圆 | 20W | 哑白 | 2700K | Φ88×91 | 50lm/w | 白+黑 | 820008006100 | 成品件-OP-IESCC0220600E1-02-独立-25V-45V-20W | 826001001400 | OP-DY220/18S-500CC-A0-10V电源-20W-36V-PZ | 826001002300 | OP-DY220/18S-500CC-D-DALI电源-20W-91V-PZ | 826001003200 | OP-IDSCC0220600B2-01-蓝牙调光电源-20W-36V-PZ
541013377502 | LTH2011佳II深嵌圆有边75-2700K-20W-90-50哑白 | 有边 | 90 | 50 | 75 | 圆 | 20W | 哑白 | 2700K | Φ88×91 | 52lm/w | 白+黑 | 820008006100 | 成品件-OP-IESCC0220600E1-02-独立-25V-45V-20W | 826001001400 | OP-DY220/18S-500CC-A0-10V电源-20W-36V-PZ | 826001002300 | OP-DY220/18S-500CC-D-DALI电源-20W-92V-PZ | 826001003200 | OP-IDSCC0220600B2-01-蓝牙调光电源-20W-36V-PZ
541013377802 | LTH2011佳II深嵌圆有边75-2700K-20W-90-36镀银 | 有边 | 90 | 36 | 75 | 圆 | 20W | 镀银 | 2700K | Φ88×91 | 50lm/w | 白+黑 | 820008006100 | 成品件-OP-IESCC0220600E1-02-独立-25V-45V-20W | 826001001400 | OP-DY220/18S-500CC-A0-10V电源-20W-36V-PZ | 826001002300 | OP-DY220/18S-500CC-D-DALI电源-20W-93V-PZ | 826001003200 | OP-IDSCC0220600B2-01-蓝牙调光电源-20W-36V-PZ
541013377902 | LTH2011佳II深嵌圆有边75-2700K-20W-90-50镀银 | 有边 | 90 | 50 | 75 | 圆 | 20W | 镀银 | 2700K | Φ88×91 | 52lm/w | 白+黑 | 820008006100 | 成品件-OP-IESCC0220600E1-02-独立-25V-45V-20W | 826001001400 | OP-DY220/18S-500CC-A0-10V电源-20W-36V-PZ | 826001002300 | OP-DY220/18S-500CC-D-DALI电源-20W-94V-PZ | 826001003200 | OP-IDSCC0220600B2-01-蓝牙调光电源-20W-36V-PZ
541013378502 | LTH2011佳II深嵌圆有边75-3000K-20W-90-24哑白 | 有边 | 90 | 24 | 75 | 圆 | 20W | 哑白 | 3000K | Φ88×91 | 49lm/w | 白+黑 | 820008006100 | 成品件-OP-IESCC0220600E1-02-独立-25V-45V-20W | 826001001400 | OP-DY220/18S-500CC-A0-10V电源-20W-36V-PZ | 826001002300 | OP-DY220/18S-500CC-D-DALI电源-20W-95V-PZ | 826001003200 | OP-IDSCC0220600B2-01-蓝牙调光电源-20W-36V-PZ
541013378602 | LTH2011佳II深嵌圆有边75-3000K-20W-90-36哑白 | 有边 | 90 | 36 | 75 | 圆 | 20W | 哑白 | 3000K | Φ88×91 | 51lm/w | 白+黑 | 820008006100 | 成品件-OP-IESCC0220600E1-02-独立-25V-45V-20W | 826001001400 | OP-DY220/18S-500CC-A0-10V电源-20W-36V-PZ | 826001002300 | OP-DY220/18S-500CC-D-DALI电源-20W-96V-PZ | 826001003200 | OP-IDSCC0220600B2-01-蓝牙调光电源-20W-36V-PZ
541013379402 | LTH2011佳II深嵌圆有边75-3500K-20W-90-36亮黑 | 有边 | 90 | 36 | 75 | 圆 | 20W | 亮黑 | 3500K | Φ88×91 | 53lm/w | 白+黑 | 820008006100 | 成品件-OP-IESCC0220600E1-02-独立-25V-45V-20W | 826001001400 | OP-DY220/18S-500CC-A0-10V电源-20W-36V-PZ | 826001002300 | OP-DY220/18S-500CC-D-DALI电源-20W-97V-PZ | 826001003200 | OP-IDSCC0220600B2-01-蓝牙调光电源-20W-36V-PZ
541013382202 | LTH2012佳II深嵌圆有边100-4000K-20W-90-15亮黑 | 有边 | 90 | 15 | 100 | 圆 | 20W | 亮黑 | 4000K | Φ113×121.3 | 62lm/w | 白+黑 | 820008006100 | 成品件-OP-IESCC0220600E1-02-独立-25V-45V-20W | 826001001400 | OP-DY220/18S-500CC-A0-10V电源-20W-36V-PZ | 826001002300 | OP-DY220/18S-500CC-D-DALI电源-20W-98V-PZ | 826001003200 | OP-IDSCC0220600B2-01-蓝牙调光电源-20W-36V-PZ
541013382802 | LTH3012佳II深嵌圆有边100-3500K-30W-90-15亮黑 | 有边 | 90 | 15 | 100 | 圆 | 30W | 亮黑 | 3500K | Φ113×121.3 | 51lm/w | 白+黑 | 826000004900 | OP-IESCC0400950E1-01-独立-30W36V650CC | 826001001600 | OP-DY220/30S-700CC-A0-10V电源-30W-36V-PZ | 826001002500 | OP-DY220/30S-700CC-D-DALI电源-30W-36V-PZ | 826001003400 | OP-IDSCC0401100B1-01外置30W9-42V蓝牙调光-PZ
541013383202 | LTH3012佳II深嵌圆有边100-4000K-30W-90-15哑白 | 有边 | 90 | 15 | 100 | 圆 | 30W | 哑白 | 4000K | Φ113×121.3 | 53lm/w | 白+黑 | 826000004900 | OP-IESCC0400950E1-01-独立-30W36V650CC | 826001001600 | OP-DY220/30S-700CC-A0-10V电源-30W-36V-PZ | 826001002500 | OP-DY220/30S-700CC-D-DALI电源-30W-36V-PZ | 826001003400 | OP-IDSCC0401100B1-01外置30W9-42V蓝牙调光-PZ
541013383602 | LTH2013佳II深嵌圆有边100-3000K-20W-90-50亮黑 | 有边 | 90 | 50 | 100 | 圆 | 20W | 亮黑 | 3000K | Φ113×121.3 | 87lm/w | 白+黑 | 820008006100 | 成品件-OP-IESCC0220600E1-02-独立-25V-45V-20W | 826001001400 | OP-DY220/18S-500CC-A0-10V电源-20W-36V-PZ | 826001002300 | OP-DY220/18S-500CC-D-DALI电源-20W-99V-PZ | 826001003200 | OP-IDSCC0220600B2-01-蓝牙调光电源-20W-36V-PZ
541013342202 | LTH0514佳II深嵌圆有边55-2700K-5W-95-15镀银 | 有边 | 95 | 15 | 55 | 圆 | 5W | 镀银 | 2700K | Φ66×66.2 | 46lm/w | 白+黑 | 826000004700 | OP-IESCC0071100E1-独立-6V-01-5W580CC
541013342302 | LTH0514佳II深嵌圆有边55-3000K-5W-95-15亮黑 | 有边 | 95 | 15 | 55 | 圆 | 5W | 亮黑 | 3000K | Φ66×66.2 | 48lm/w | 白+黑 | 826000004700 | OP-IESCC0071100E1-独立-6V-01-5W580CC
541013342502 | LTH0514佳II深嵌圆有边55-3000K-5W-95-15镀银 | 有边 | 95 | 15 | 55 | 圆 | 5W | 镀银 | 3000K | Φ66×66.2 | 48lm/w | 白+黑 | 826000004700 | OP-IESCC0071100E1-独立-6V-01-5W580CC
541013342602 | LTH0514佳II深嵌圆有边55-3500K-5W-95-15亮黑 | 有边 | 95 | 15 | 55 | 圆 | 5W | 亮黑 | 3500K | Φ66×66.2 | 50lm/w | 白+黑 | 826000004700 | OP-IESCC0071100E1-独立-6V-01-5W580CC
541013342902 | LTH0514佳II深嵌圆有边55-4000K-5W-95-15亮黑 | 有边 | 95 | 15 | 55 | 圆 | 5W | 亮黑 | 4000K | Φ66×66.2 | 52lm/w | 白+黑 | 826000004700 | OP-IESCC0071100E1-独立-6V-01-5W580CC
541013343002 | LTH0514佳II深嵌圆有边55-4000K-5W-95-15哑白 | 有边 | 95 | 15 | 55 | 圆 | 5W | 哑白 | 4000K | Φ66×66.2 | 52lm/w | 白+黑 | 826000004700 | OP-IESCC0071100E1-独立-6V-01-5W580CC
541013343602 | LTH0757佳II深嵌圆有边55-3000K-7W-95-15哑白 | 有边 | 95 | 15 | 55 | 圆 | 7W | 哑白 | 3000K | Φ66×66.2 | 44lm/w | 白+黑 | 826000004500 | OP-IESCC0071100E1-独立-6V-01-7W750CC
541013343702 | LTH0757佳II深嵌圆有边55-3000K-7W-95-15镀银 | 有边 | 95 | 15 | 55 | 圆 | 7W | 镀银 | 3000K | Φ66×66.2 | 44lm/w | 白+黑 | 826000004500 | OP-IESCC0071100E1-独立-6V-01-7W750CC
541013343902 | LTH0757佳II深嵌圆有边55-3500K-7W-95-15哑白 | 有边 | 95 | 15 | 55 | 圆 | 7W | 哑白 | 3500K | Φ66×66.2 | 47lm/w | 白+黑 | 826000004500 | OP-IESCC0071100E1-独立-6V-01-7W750CC
541013344002 | LTH0757佳II深嵌圆有边55-3500K-7W-95-15镀银 | 有边 | 95 | 15 | 55 | 圆 | 7W | 镀银 | 3500K | Φ66×66.2 | 47lm/w | 白+黑 | 826000004500 | OP-IESCC0071100E1-独立-6V-01-7W750CC
541013345102 | LTH0949佳II深嵌圆有边55-3500K-9W-95-24哑白 | 有边 | 95 | 24 | 55 | 圆 | 9W | 哑白 | 3500K | Φ66×66.2 | 66lm/w | 白+黑 | 826000002500 | OP-IESCC0070220E1-03-独立-25V-42V-9W-PZ |  |  | 826001002000 | OP-DY220/9S-200CC-D-DALI电源-9W-36V-PZ | 826001002900 | OP-IDSCC0070150B2-01-蓝牙调光电源-9W-36V-PZ
541013342002 | LTH0514佳II深嵌圆有边55-2700K-5W-95-15亮黑 | 有边 | 95 | 15 | 55 | 圆 | 5W | 亮黑 | 2700K | Φ66×66.2 | 46lm/w | 白+黑 | 826000004700 | OP-IESCC0071100E1-独立-6V-01-5W580CC
541013342102 | LTH0514佳II深嵌圆有边55-2700K-5W-95-15哑白 | 有边 | 95 | 15 | 55 | 圆 | 5W | 哑白 | 2700K | Φ66×66.2 | 46lm/w | 白+黑 | 826000004700 | OP-IESCC0071100E1-独立-6V-01-5W580CC
541013345802 | LTH0949佳II深嵌圆有边55-2700K-9W-95-36镀银 | 有边 | 95 | 36 | 55 | 圆 | 9W | 镀银 | 2700K | Φ66×66.2 | 67lm/w | 白+黑 | 826000002500 | OP-IESCC0070220E1-03-独立-25V-42V-9W-PZ |  |  | 826001002000 | OP-DY220/9S-200CC-D-DALI电源-9W-36V-PZ | 826001002900 | OP-IDSCC0070150B2-01-蓝牙调光电源-9W-36V-PZ
541013346202 | LTH0949佳II深嵌圆有边55-3500K-9W-95-36亮黑 | 有边 | 95 | 36 | 55 | 圆 | 9W | 亮黑 | 3500K | Φ66×66.2 | 68lm/w | 白+黑 | 826000002500 | OP-IESCC0070220E1-03-独立-25V-42V-9W-PZ |  |  | 826001002000 | OP-DY220/9S-200CC-D-DALI电源-9W-36V-PZ | 826001002900 | OP-IDSCC0070150B2-01-蓝牙调光电源-9W-36V-PZ
541013346502 | LTH0949佳II深嵌圆有边55-4000K-9W-95-36亮黑 | 有边 | 95 | 36 | 55 | 圆 | 9W | 亮黑 | 4000K | Φ66×66.2 | 72lm/w | 白+黑 | 826000002500 | OP-IESCC0070220E1-03-独立-25V-42V-9W-PZ |  |  | 826001002000 | OP-DY220/9S-200CC-D-DALI电源-9W-36V-PZ | 826001002900 | OP-IDSCC0070150B2-01-蓝牙调光电源-9W-36V-PZ
541013353602 | LTH0759佳II深嵌圆有边75-2700K-7W-95-15镀银 | 有边 | 95 | 15 | 75 | 圆 | 7W | 镀银 | 2700K | Φ88×75 | 43lm/w | 白+黑 | 826000004500 | OP-IESCC0071100E1-独立-6V-01-7W750CC
541013354402 | LTH0759佳II深嵌圆有边75-4000K-7W-95-15哑白 | 有边 | 95 | 15 | 75 | 圆 | 7W | 哑白 | 4000K | Φ88×75 | 39lm/w | 白+黑 | 826000004500 | OP-IESCC0071100E1-独立-6V-01-7W750CC
541013354602 | LTH0943佳II深嵌圆有边75-2700K-9W-95-15亮黑 | 有边 | 95 | 15 | 75 | 圆 | 9W | 亮黑 | 2700K | Φ88×75 | 43lm/w | 白+黑 | 826000004600 | OP-IESCC0071100E1-独立-6V-01-9W950CC
541013354802 | LTH0943佳II深嵌圆有边75-2700K-9W-95-15镀银 | 有边 | 95 | 15 | 75 | 圆 | 9W | 镀银 | 2700K | Φ88×75 | 43lm/w | 白+黑 | 826000004600 | OP-IESCC0071100E1-独立-6V-01-9W950CC
541013355302 | LTH0943佳II深嵌圆有边75-3500K-9W-95-15哑白 | 有边 | 95 | 15 | 75 | 圆 | 9W | 哑白 | 3500K | Φ88×75 | 45lm/w | 白+黑 | 826000004600 | OP-IESCC0071100E1-独立-6V-01-9W950CC
541013355502 | LTH0943佳II深嵌圆有边75-4000K-9W-95-15亮黑 | 有边 | 95 | 15 | 75 | 圆 | 9W | 亮黑 | 4000K | Φ88×75 | 39lm/w | 白+黑 | 826000004600 | OP-IESCC0071100E1-独立-6V-01-9W950CC
541013355602 | LTH0943佳II深嵌圆有边75-4000K-9W-95-15哑白 | 有边 | 95 | 15 | 75 | 圆 | 9W | 哑白 | 4000K | Φ88×75 | 39lm/w | 白+黑 | 826000004600 | OP-IESCC0071100E1-独立-6V-01-9W950CC
541013355902 | LTH0517佳II深嵌圆有边75-2700K-5W-95-36亮黑 | 有边 | 95 | 36 | 75 | 圆 | 5W | 亮黑 | 2700K | Φ88×75 | 72lm/w | 白+黑 | 826000002300 | OP-IESCC0040120E1-独立-25V-42V-5W-PZ |  |  | 826001001800 | OP-DY220/5S-120CC-D-DALI电源-5W-36V-PZ | 826001002700 | OP-IDSCC0070150B2-01-蓝牙调光电源-5W-36V-PZ
541013356102 | LTH0517佳II深嵌圆有边75-2700K-5W-95-24哑白 | 有边 | 95 | 24 | 75 | 圆 | 5W | 哑白 | 2700K | Φ88×75 | 70lm/w | 白+黑 | 826000002300 | OP-IESCC0040120E1-独立-25V-42V-5W-PZ |  |  | 826001001800 | OP-DY220/5S-120CC-D-DALI电源-5W-36V-PZ | 826001002700 | OP-IDSCC0070150B2-01-蓝牙调光电源-5W-36V-PZ
541013356602 | LTH0517佳II深嵌圆有边75-2700K-5W-95-50镀银 | 有边 | 95 | 50 | 75 | 圆 | 5W | 镀银 | 2700K | Φ88×75 | 74lm/w | 白+黑 | 826000002300 | OP-IESCC0040120E1-独立-25V-42V-5W-PZ |  |  | 826001001800 | OP-DY220/5S-120CC-D-DALI电源-5W-36V-PZ | 826001002700 | OP-IDSCC0070150B2-01-蓝牙调光电源-5W-36V-PZ
541013357602 | LTH0517佳II深嵌圆有边75-3500K-5W-95-24亮黑 | 有边 | 95 | 24 | 75 | 圆 | 5W | 亮黑 | 3500K | Φ88×75 | 70lm/w | 白+黑 | 826000002300 | OP-IESCC0040120E1-独立-25V-42V-5W-PZ |  |  | 826001001800 | OP-DY220/5S-120CC-D-DALI电源-5W-36V-PZ | 826001002700 | OP-IDSCC0070150B2-01-蓝牙调光电源-5W-36V-PZ
541013357702 | LTH0517佳II深嵌圆有边75-3500K-5W-95-36亮黑 | 有边 | 95 | 36 | 75 | 圆 | 5W | 亮黑 | 3500K | Φ88×75 | 72lm/w | 白+黑 | 826000002300 | OP-IESCC0040120E1-独立-25V-42V-5W-PZ |  |  | 826001001800 | OP-DY220/5S-120CC-D-DALI电源-5W-36V-PZ | 826001002700 | OP-IDSCC0070150B2-01-蓝牙调光电源-5W-36V-PZ
541013357902 | LTH0517佳II深嵌圆有边75-3500K-5W-95-24哑白 | 有边 | 95 | 24 | 75 | 圆 | 5W | 哑白 | 3500K | Φ88×75 | 70lm/w | 白+黑 | 826000002300 | OP-IESCC0040120E1-独立-25V-42V-5W-PZ |  |  | 826001001800 | OP-DY220/5S-120CC-D-DALI电源-5W-36V-PZ | 826001002700 | OP-IDSCC0070150B2-01-蓝牙调光电源-5W-36V-PZ
541013358002 | LTH0517佳II深嵌圆有边75-3500K-5W-95-36哑白 | 有边 | 95 | 36 | 75 | 圆 | 5W | 哑白 | 3500K | Φ88×75 | 72lm/w | 白+黑 | 826000002300 | OP-IESCC0040120E1-独立-25V-42V-5W-PZ |  |  | 826001001800 | OP-DY220/5S-120CC-D-DALI电源-5W-36V-PZ | 826001002700 | OP-IDSCC0070150B2-01-蓝牙调光电源-5W-36V-PZ
541013358202 | LTH0517佳II深嵌圆有边75-3500K-5W-95-24镀银 | 有边 | 95 | 24 | 75 | 圆 | 5W | 镀银 | 3500K | Φ88×75 | 70lm/w | 白+黑 | 826000002300 | OP-IESCC0040120E1-独立-25V-42V-5W-PZ |  |  | 826001001800 | OP-DY220/5S-120CC-D-DALI电源-5W-36V-PZ | 826001002700 | OP-IDSCC0070150B2-01-蓝牙调光电源-5W-36V-PZ
541013358302 | LTH0517佳II深嵌圆有边75-3500K-5W-95-36镀银 | 有边 | 95 | 36 | 75 | 圆 | 5W | 镀银 | 3500K | Φ88×75 | 72lm/w | 白+黑 | 826000002300 | OP-IESCC0040120E1-独立-25V-42V-5W-PZ |  |  | 826001001800 | OP-DY220/5S-120CC-D-DALI电源-5W-36V-PZ | 826001002700 | OP-IDSCC0070150B2-01-蓝牙调光电源-5W-36V-PZ
541013359002 | LTH0517佳II深嵌圆有边75-4000K-5W-95-50哑白 | 有边 | 95 | 50 | 75 | 圆 | 5W | 哑白 | 4000K | Φ88×75 | 78lm/w | 白+黑 | 826000002300 | OP-IESCC0040120E1-独立-25V-42V-5W-PZ |  |  | 826001001800 | OP-DY220/5S-120CC-D-DALI电源-5W-36V-PZ | 826001002700 | OP-IDSCC0070150B2-01-蓝牙调光电源-5W-36V-PZ
541013359402 | LTH0760佳II深嵌圆有边75-2700K-7W-95-24亮黑 | 有边 | 95 | 24 | 75 | 圆 | 7W | 亮黑 | 2700K | Φ88×75 | 70lm/w | 白+黑 | 826000002400 | OP-IESCC0060170E1-独立-25V-42V-7W-PZ |  |  | 826001001900 | OP-DY220/8S-180CC-D-DALI电源-7W-36V-PZ | 826001002800 | OP-IDSCC0070150B2-01-蓝牙调光电源-7W-36V-PZ
541013360802 | LTH0760佳II深嵌圆有边75-3000K-7W-95-50哑白 | 有边 | 95 | 50 | 75 | 圆 | 7W | 哑白 | 3000K | Φ88×75 | 75lm/w | 白+黑 | 826000002400 | OP-IESCC0060170E1-独立-25V-42V-7W-PZ |  |  | 826001001900 | OP-DY220/8S-180CC-D-DALI电源-7W-36V-PZ | 826001002800 | OP-IDSCC0070150B2-01-蓝牙调光电源-7W-36V-PZ
541013360902 | LTH0760佳II深嵌圆有边75-3000K-7W-95-24镀银 | 有边 | 95 | 24 | 75 | 圆 | 7W | 镀银 | 3000K | Φ88×75 | 71lm/w | 白+黑 | 826000002400 | OP-IESCC0060170E1-独立-25V-42V-7W-PZ |  |  | 826001001900 | OP-DY220/8S-180CC-D-DALI电源-7W-36V-PZ | 826001002800 | OP-IDSCC0070150B2-01-蓝牙调光电源-7W-36V-PZ
541013361002 | LTH0760佳II深嵌圆有边75-3000K-7W-95-36镀银 | 有边 | 95 | 36 | 75 | 圆 | 7W | 镀银 | 3000K | Φ88×75 | 73lm/w | 白+黑 | 826000002400 | OP-IESCC0060170E1-独立-25V-42V-7W-PZ |  |  | 826001001900 | OP-DY220/8S-180CC-D-DALI电源-7W-36V-PZ | 826001002800 | OP-IDSCC0070150B2-01-蓝牙调光电源-7W-36V-PZ
541013361602 | LTH0760佳II深嵌圆有边75-3500K-7W-95-36哑白 | 有边 | 95 | 36 | 75 | 圆 | 7W | 哑白 | 3500K | Φ88×75 | 72lm/w | 白+黑 | 826000002400 | OP-IESCC0060170E1-独立-25V-42V-7W-PZ |  |  | 826001001900 | OP-DY220/8S-180CC-D-DALI电源-7W-36V-PZ | 826001002800 | OP-IDSCC0070150B2-01-蓝牙调光电源-7W-36V-PZ
541013361802 | LTH0760佳II深嵌圆有边75-3500K-7W-95-24镀银 | 有边 | 95 | 24 | 75 | 圆 | 7W | 镀银 | 3500K | Φ88×75 | 70lm/w | 白+黑 | 826000002400 | OP-IESCC0060170E1-独立-25V-42V-7W-PZ |  |  | 826001001900 | OP-DY220/8S-180CC-D-DALI电源-7W-36V-PZ | 826001002800 | OP-IDSCC0070150B2-01-蓝牙调光电源-7W-36V-PZ
541013362202 | LTH0760佳II深嵌圆有边75-4000K-7W-95-36亮黑 | 有边 | 95 | 36 | 75 | 圆 | 7W | 亮黑 | 4000K | Φ88×75 | 76lm/w | 白+黑 | 826000002400 | OP-IESCC0060170E1-独立-25V-42V-7W-PZ |  |  | 826001001900 | OP-DY220/8S-180CC-D-DALI电源-7W-36V-PZ | 826001002800 | OP-IDSCC0070150B2-01-蓝牙调光电源-7W-36V-PZ
541013363902 | LTH0944佳II深嵌圆有边75-3000K-9W-95-24亮黑 | 有边 | 95 | 24 | 75 | 圆 | 9W | 亮黑 | 3000K | Φ88×75 | 71lm/w | 白+黑 | 826000002500 | OP-IESCC0070220E1-03-独立-25V-42V-9W-PZ | 826001001100 | OP-DY220/9S-200CC-A0-10V电源-9W-36V-PZ | 826001002000 | OP-DY220/9S-200CC-D-DALI电源-9W-36V-PZ | 826001002900 | OP-IDSCC0070150B2-01-蓝牙调光电源-9W-36V-PZ
541013364002 | LTH0944佳II深嵌圆有边75-3000K-9W-95-36亮黑 | 有边 | 95 | 36 | 75 | 圆 | 9W | 亮黑 | 3000K | Φ88×75 | 73lm/w | 白+黑 | 826000002500 | OP-IESCC0070220E1-03-独立-25V-42V-9W-PZ | 826001001100 | OP-DY220/9S-200CC-A0-10V电源-9W-36V-PZ | 826001002000 | OP-DY220/9S-200CC-D-DALI电源-9W-36V-PZ | 826001002900 | OP-IDSCC0070150B2-01-蓝牙调光电源-9W-36V-PZ
541013372902 | LTH1521佳II深嵌圆有边75-2700K-15W-90-24镀银 | 有边 | 90 | 24 | 75 | 圆 | 15W | 镀银 | 2700K | Φ88×91 | 71lm/w | 白+黑 | 826000002700 | OP-IESCC0140360E1-01-独立-25V-42V-15W-PZ | 826001001300 | OP-DY220/15S-350CC-A0-10V电源-15W-36V-PZ | 826001002200 | OP-DY220/15S-350CC-D-DALI电源-15W-36V-PZ | 826001003100 | OP-IDSCC014420B2-01-蓝牙调光电源-15W-36V-PZ
541013373302 | LTH1521佳II深嵌圆有边75-3000K-15W-90-24亮黑 | 有边 | 90 | 24 | 75 | 圆 | 15W | 亮黑 | 3000K | Φ88×91 | 71.6lm/w | 白+黑 | 826000002700 | OP-IESCC0140360E1-01-独立-25V-42V-15W-PZ | 826001001300 | OP-DY220/15S-350CC-A0-10V电源-15W-36V-PZ | 826001002200 | OP-DY220/15S-350CC-D-DALI电源-15W-36V-PZ | 826001003100 | OP-IDSCC014420B2-01-蓝牙调光电源-15W-36V-PZ
541013373502 | LTH1521佳II深嵌圆有边75-3000K-15W-90-50亮黑 | 有边 | 90 | 50 | 75 | 圆 | 15W | 亮黑 | 3000K | Φ88×91 | 76lm/w | 白+黑 | 826000002700 | OP-IESCC0140360E1-01-独立-25V-42V-15W-PZ | 826001001300 | OP-DY220/15S-350CC-A0-10V电源-15W-36V-PZ | 826001002200 | OP-DY220/15S-350CC-D-DALI电源-15W-36V-PZ | 826001003100 | OP-IDSCC014420B2-01-蓝牙调光电源-15W-36V-PZ
541013373702 | LTH1521佳II深嵌圆有边75-3000K-15W-90-24哑白 | 有边 | 90 | 24 | 75 | 圆 | 15W | 哑白 | 3000K | Φ88×91 | 71.6lm/w | 白+黑 | 826000002700 | OP-IESCC0140360E1-01-独立-25V-42V-15W-PZ | 826001001300 | OP-DY220/15S-350CC-A0-10V电源-15W-36V-PZ | 826001002200 | OP-DY220/15S-350CC-D-DALI电源-15W-36V-PZ | 826001003100 | OP-IDSCC014420B2-01-蓝牙调光电源-15W-36V-PZ
541013374802 | LTH1521佳II深嵌圆有边75-3500K-15W-90-15哑白 | 有边 | 90 | 15 | 75 | 圆 | 15W | 哑白 | 3500K | Φ88×91 | 72lm/w | 白+黑 | 826000002700 | OP-IESCC0140360E1-01-独立-25V-42V-15W-PZ | 826001001300 | OP-DY220/15S-350CC-A0-10V电源-15W-36V-PZ | 826001002200 | OP-DY220/15S-350CC-D-DALI电源-15W-36V-PZ | 826001003100 | OP-IDSCC014420B2-01-蓝牙调光电源-15W-36V-PZ
541013374902 | LTH1521佳II深嵌圆有边75-3500K-15W-90-24哑白 | 有边 | 90 | 24 | 75 | 圆 | 15W | 哑白 | 3500K | Φ88×91 | 76.1lm/w | 白+黑 | 826000002700 | OP-IESCC0140360E1-01-独立-25V-42V-15W-PZ | 826001001300 | OP-DY220/15S-350CC-A0-10V电源-15W-36V-PZ | 826001002200 | OP-DY220/15S-350CC-D-DALI电源-15W-36V-PZ | 826001003100 | OP-IDSCC014420B2-01-蓝牙调光电源-15W-36V-PZ
541013375902 | LTH1521佳II深嵌圆有边75-4000K-15W-90-50亮黑 | 有边 | 90 | 50 | 75 | 圆 | 15W | 亮黑 | 4000K | Φ88×91 | 81lm/w | 白+黑 | 826000002700 | OP-IESCC0140360E1-01-独立-25V-42V-15W-PZ | 826001001300 | OP-DY220/15S-350CC-A0-10V电源-15W-36V-PZ | 826001002200 | OP-DY220/15S-350CC-D-DALI电源-15W-36V-PZ | 826001003100 | OP-IDSCC014420B2-01-蓝牙调光电源-15W-36V-PZ
541013380702 | LTH2011佳II深嵌圆有边75-4000K-20W-90-50亮黑 | 有边 | 90 | 50 | 75 | 圆 | 20W | 亮黑 | 4000K | Φ88×91 | 59lm/w | 白+黑 | 820008006100 | 成品件-OP-IESCC0220600E1-02-独立-25V-45V-20W | 826001001400 | OP-DY220/18S-500CC-A0-10V电源-20W-36V-PZ | 826001002300 | OP-DY220/18S-500CC-D-DALI电源-20W-100V-PZ | 826001003200 | OP-IDSCC0220600B2-01-蓝牙调光电源-20W-36V-PZ
541013380802 | LTH2011佳II深嵌圆有边75-4000K-20W-90-15哑白 | 有边 | 90 | 15 | 75 | 圆 | 20W | 哑白 | 4000K | Φ88×91 | 53lm/w | 白+黑 | 820008006100 | 成品件-OP-IESCC0220600E1-02-独立-25V-45V-20W | 826001001400 | OP-DY220/18S-500CC-A0-10V电源-20W-36V-PZ | 826001002300 | OP-DY220/18S-500CC-D-DALI电源-20W-101V-PZ | 826001003200 | OP-IDSCC0220600B2-01-蓝牙调光电源-20W-36V-PZ
541013381702 | LTH2012佳II深嵌圆有边100-3000K-20W-90-15哑白 | 有边 | 90 | 15 | 100 | 圆 | 20W | 哑白 | 3000K | Φ113×121.3 | 58lm/w | 白+黑 | 820008006100 | 成品件-OP-IESCC0220600E1-02-独立-25V-45V-20W | 826001001400 | OP-DY220/18S-500CC-A0-10V电源-20W-36V-PZ | 826001002300 | OP-DY220/18S-500CC-D-DALI电源-20W-102V-PZ | 826001003200 | OP-IDSCC0220600B2-01-蓝牙调光电源-20W-36V-PZ
541013382302 | LTH2012佳II深嵌圆有边100-4000K-20W-90-15哑白 | 有边 | 90 | 15 | 100 | 圆 | 20W | 哑白 | 4000K | Φ113×121.3 | 62lm/w | 白+黑 | 820008006100 | 成品件-OP-IESCC0220600E1-02-独立-25V-45V-20W | 826001001400 | OP-DY220/18S-500CC-A0-10V电源-20W-36V-PZ | 826001002300 | OP-DY220/18S-500CC-D-DALI电源-20W-103V-PZ | 826001003200 | OP-IDSCC0220600B2-01-蓝牙调光电源-20W-36V-PZ
541013344802 | LTH0949佳II深嵌圆有边55-3000K-9W-95-24哑白 | 有边 | 95 | 24 | 55 | 圆 | 9W | 哑白 | 3000K | Φ66×66.2 | 68lm/w | 白+黑 | 826000002500 | OP-IESCC0070220E1-03-独立-25V-42V-9W-PZ |  |  | 826001002000 | OP-DY220/9S-200CC-D-DALI电源-9W-36V-PZ | 826001002900 | OP-IDSCC0070150B2-01-蓝牙调光电源-9W-36V-PZ
541013349102 | LTH0515佳II深嵌圆有边55-4000K-5W-95-36镀银 | 有边 | 95 | 36 | 55 | 圆 | 5W | 镀银 | 4000K | Φ66×66.2 | 76lm/w | 白+黑 | 826000002300 | OP-IESCC0040120E1-独立-25V-42V-5W-PZ |  |  | 826001001800 | OP-DY220/5S-120CC-D-DALI电源-5W-36V-PZ | 826001002700 | OP-IDSCC0070150B2-01-蓝牙调光电源-5W-36V-PZ
541013349302 | LTH0758佳II深嵌圆有边55-2700K-7W-95-36亮黑 | 有边 | 95 | 36 | 55 | 圆 | 7W | 亮黑 | 2700K | Φ66×66.2 | 71lm/w | 白+黑 | 826000002400 | OP-IESCC0060170E1-独立-25V-42V-7W-PZ |  |  | 826001001900 | OP-DY220/8S-180CC-D-DALI电源-7W-36V-PZ | 826001002800 | OP-IDSCC0070150B2-01-蓝牙调光电源-7W-36V-PZ
541013349602 | LTH0758佳II深嵌圆有边55-2700K-7W-95-24镀银 | 有边 | 95 | 24 | 55 | 圆 | 7W | 镀银 | 2700K | Φ66×66.2 | 69lm/w | 白+黑 | 826000002400 | OP-IESCC0060170E1-独立-25V-42V-7W-PZ |  |  | 826001001900 | OP-DY220/8S-180CC-D-DALI电源-7W-36V-PZ | 826001002800 | OP-IDSCC0070150B2-01-蓝牙调光电源-7W-36V-PZ
541013353402 | LTH0759佳II深嵌圆有边75-2700K-7W-95-15亮黑 | 有边 | 95 | 15 | 75 | 圆 | 7W | 亮黑 | 2700K | Φ88×75 | 43lm/w | 白+黑 | 826000004500 | OP-IESCC0071100E1-独立-6V-01-7W750CC
541013361302 | LTH0760佳II深嵌圆有边75-3500K-7W-95-36亮黑 | 有边 | 95 | 36 | 75 | 圆 | 7W | 亮黑 | 3500K | Φ88×75 | 72lm/w | 白+黑 | 826000002400 | OP-IESCC0060170E1-独立-25V-42V-7W-PZ |  |  | 826001001900 | OP-DY220/8S-180CC-D-DALI电源-7W-36V-PZ | 826001002800 | OP-IDSCC0070150B2-01-蓝牙调光电源-7W-36V-PZ
541013364602 | LTH0944佳II深嵌圆有边75-3000K-9W-95-36镀银 | 有边 | 95 | 36 | 75 | 圆 | 9W | 镀银 | 3000K | Φ88×75 | 73lm/w | 白+黑 | 826000002500 | OP-IESCC0070220E1-03-独立-25V-42V-9W-PZ | 826001001100 | OP-DY220/9S-200CC-A0-10V电源-9W-36V-PZ | 826001002000 | OP-DY220/9S-200CC-D-DALI电源-9W-36V-PZ | 826001002900 | OP-IDSCC0070150B2-01-蓝牙调光电源-9W-36V-PZ
541013377302 | LTH2011佳II深嵌圆有边75-2700K-20W-90-24哑白 | 有边 | 90 | 24 | 75 | 圆 | 20W | 哑白 | 2700K | Φ88×91 | 49lm/w | 白+黑 | 820008006100 | 成品件-OP-IESCC0220600E1-02-独立-25V-45V-20W | 826001001400 | OP-DY220/18S-500CC-A0-10V电源-20W-36V-PZ | 826001002300 | OP-DY220/18S-500CC-D-DALI电源-20W-104V-PZ | 826001003200 | OP-IDSCC0220600B2-01-蓝牙调光电源-20W-36V-PZ
541013377602 | LTH2011佳II深嵌圆有边75-2700K-20W-90-15镀银 | 有边 | 90 | 15 | 75 | 圆 | 20W | 镀银 | 2700K | Φ88×91 | 48lm/w | 白+黑 | 820008006100 | 成品件-OP-IESCC0220600E1-02-独立-25V-45V-20W | 826001001400 | OP-DY220/18S-500CC-A0-10V电源-20W-36V-PZ | 826001002300 | OP-DY220/18S-500CC-D-DALI电源-20W-105V-PZ | 826001003200 | OP-IDSCC0220600B2-01-蓝牙调光电源-20W-36V-PZ
541013378002 | LTH2011佳II深嵌圆有边75-3000K-20W-90-15亮黑 | 有边 | 90 | 15 | 75 | 圆 | 20W | 亮黑 | 3000K | Φ88×91 | 48lm/w | 白+黑 | 820008006100 | 成品件-OP-IESCC0220600E1-02-独立-25V-45V-20W | 826001001400 | OP-DY220/18S-500CC-A0-10V电源-20W-36V-PZ | 826001002300 | OP-DY220/18S-500CC-D-DALI电源-20W-106V-PZ | 826001003200 | OP-IDSCC0220600B2-01-蓝牙调光电源-20W-36V-PZ
541013378102 | LTH2011佳II深嵌圆有边75-3000K-20W-90-24亮黑 | 有边 | 90 | 24 | 75 | 圆 | 20W | 亮黑 | 3000K | Φ88×91 | 49lm/w | 白+黑 | 820008006100 | 成品件-OP-IESCC0220600E1-02-独立-25V-45V-20W | 826001001400 | OP-DY220/18S-500CC-A0-10V电源-20W-36V-PZ | 826001002300 | OP-DY220/18S-500CC-D-DALI电源-20W-107V-PZ | 826001003200 | OP-IDSCC0220600B2-01-蓝牙调光电源-20W-36V-PZ
541013378802 | LTH2011佳II深嵌圆有边75-3000K-20W-90-15镀银 | 有边 | 90 | 15 | 75 | 圆 | 20W | 镀银 | 3000K | Φ88×91 | 48lm/w | 白+黑 | 820008006100 | 成品件-OP-IESCC0220600E1-02-独立-25V-45V-20W | 826001001400 | OP-DY220/18S-500CC-A0-10V电源-20W-36V-PZ | 826001002300 | OP-DY220/18S-500CC-D-DALI电源-20W-108V-PZ | 826001003200 | OP-IDSCC0220600B2-01-蓝牙调光电源-20W-36V-PZ
541013380402 | LTH2011佳II深嵌圆有边75-4000K-20W-90-15亮黑 | 有边 | 90 | 15 | 75 | 圆 | 20W | 亮黑 | 4000K | Φ88×91 | 53lm/w | 白+黑 | 820008006100 | 成品件-OP-IESCC0220600E1-02-独立-25V-45V-20W | 826001001400 | OP-DY220/18S-500CC-A0-10V电源-20W-36V-PZ | 826001002300 | OP-DY220/18S-500CC-D-DALI电源-20W-109V-PZ | 826001003200 | OP-IDSCC0220600B2-01-蓝牙调光电源-20W-36V-PZ
541013381802 | LTH2012佳II深嵌圆有边100-3000K-20W-90-15镀银 | 有边 | 90 | 15 | 100 | 圆 | 20W | 镀银 | 3000K | Φ113×121.3 | 58lm/w | 白+黑 | 820008006100 | 成品件-OP-IESCC0220600E1-02-独立-25V-45V-20W | 826001001400 | OP-DY220/18S-500CC-A0-10V电源-20W-36V-PZ | 826001002300 | OP-DY220/18S-500CC-D-DALI电源-20W-110V-PZ | 826001003200 | OP-IDSCC0220600B2-01-蓝牙调光电源-20W-36V-PZ
541013383002 | LTH3012佳II深嵌圆有边100-3500K-30W-90-15镀银 | 有边 | 90 | 15 | 100 | 圆 | 30W | 镀银 | 3500K | Φ113×121.3 | 51lm/w | 白+黑 | 826000004900 | OP-IESCC0400950E1-01-独立-30W36V650CC | 826001001600 | OP-DY220/30S-700CC-A0-10V电源-30W-36V-PZ | 826001002500 | OP-DY220/30S-700CC-D-DALI电源-30W-36V-PZ | 826001003400 | OP-IDSCC0401100B1-01外置30W9-42V蓝牙调光-PZ
541013383302 | LTH3012佳II深嵌圆有边100-4000K-30W-90-15镀银 | 有边 | 90 | 15 | 100 | 圆 | 30W | 镀银 | 4000K | Φ113×121.3 | 53lm/w | 白+黑 | 826000004900 | OP-IESCC0400950E1-01-独立-30W36V650CC | 826001001600 | OP-DY220/30S-700CC-A0-10V电源-30W-36V-PZ | 826001002500 | OP-DY220/30S-700CC-D-DALI电源-30W-36V-PZ | 826001003400 | OP-IDSCC0401100B1-01外置30W9-42V蓝牙调光-PZ
541013383902 | LTH2013佳II深嵌圆有边100-3000K-20W-90-50哑白 | 有边 | 90 | 50 | 100 | 圆 | 20W | 哑白 | 3000K | Φ113×121.3 | 87lm/w | 白+黑 | 820008006100 | 成品件-OP-IESCC0220600E1-02-独立-25V-45V-20W | 826001001400 | OP-DY220/18S-500CC-A0-10V电源-20W-36V-PZ | 826001002300 | OP-DY220/18S-500CC-D-DALI电源-20W-111V-PZ | 826001003200 | OP-IDSCC0220600B2-01-蓝牙调光电源-20W-36V-PZ
541013384002 | LTH2013佳II深嵌圆有边100-3000K-20W-90-24镀银 | 有边 | 90 | 24 | 100 | 圆 | 20W | 镀银 | 3000K | Φ113×121.3 | 83lm/w | 白+黑 | 820008006100 | 成品件-OP-IESCC0220600E1-02-独立-25V-45V-20W | 826001001400 | OP-DY220/18S-500CC-A0-10V电源-20W-36V-PZ | 826001002300 | OP-DY220/18S-500CC-D-DALI电源-20W-112V-PZ | 826001003200 | OP-IDSCC0220600B2-01-蓝牙调光电源-20W-36V-PZ
541013384102 | LTH2013佳II深嵌圆有边100-3000K-20W-90-36镀银 | 有边 | 90 | 36 | 100 | 圆 | 20W | 镀银 | 3000K | Φ113×121.3 | 85lm/w | 白+黑 | 820008006100 | 成品件-OP-IESCC0220600E1-02-独立-25V-45V-20W | 826001001400 | OP-DY220/18S-500CC-A0-10V电源-20W-36V-PZ | 826001002300 | OP-DY220/18S-500CC-D-DALI电源-20W-113V-PZ | 826001003200 | OP-IDSCC0220600B2-01-蓝牙调光电源-20W-36V-PZ
541013384202 | LTH2013佳II深嵌圆有边100-3000K-20W-90-50镀银 | 有边 | 90 | 50 | 100 | 圆 | 20W | 镀银 | 3000K | Φ113×121.3 | 87lm/w | 白+黑 | 820008006100 | 成品件-OP-IESCC0220600E1-02-独立-25V-45V-20W | 826001001400 | OP-DY220/18S-500CC-A0-10V电源-20W-36V-PZ | 826001002300 | OP-DY220/18S-500CC-D-DALI电源-20W-114V-PZ | 826001003200 | OP-IDSCC0220600B2-01-蓝牙调光电源-20W-36V-PZ
541013385002 | LTH2013佳II深嵌圆有边100-3500K-20W-90-36镀银 | 有边 | 90 | 36 | 100 | 圆 | 20W | 镀银 | 3500K | Φ113×121.3 | 87lm/w | 白+黑 | 820008006100 | 成品件-OP-IESCC0220600E1-02-独立-25V-45V-20W | 826001001400 | OP-DY220/18S-500CC-A0-10V电源-20W-36V-PZ | 826001002300 | OP-DY220/18S-500CC-D-DALI电源-20W-115V-PZ | 826001003200 | OP-IDSCC0220600B2-01-蓝牙调光电源-20W-36V-PZ
541013385102 | LTH2013佳II深嵌圆有边100-3500K-20W-90-50镀银 | 有边 | 90 | 50 | 100 | 圆 | 20W | 镀银 | 3500K | Φ113×121.3 | 89lm/w | 白+黑 | 820008006100 | 成品件-OP-IESCC0220600E1-02-独立-25V-45V-20W | 826001001400 | OP-DY220/18S-500CC-A0-10V电源-20W-36V-PZ | 826001002300 | OP-DY220/18S-500CC-D-DALI电源-20W-116V-PZ | 826001003200 | OP-IDSCC0220600B2-01-蓝牙调光电源-20W-36V-PZ
541013385202 | LTH2013佳II深嵌圆有边100-4000K-20W-90-24亮黑 | 有边 | 90 | 24 | 100 | 圆 | 20W | 亮黑 | 4000K | Φ113×121.3 | 88lm/w | 白+黑 | 820008006100 | 成品件-OP-IESCC0220600E1-02-独立-25V-45V-20W | 826001001400 | OP-DY220/18S-500CC-A0-10V电源-20W-36V-PZ | 826001002300 | OP-DY220/18S-500CC-D-DALI电源-20W-117V-PZ | 826001003200 | OP-IDSCC0220600B2-01-蓝牙调光电源-20W-36V-PZ
541013385402 | LTH2013佳II深嵌圆有边100-4000K-20W-90-50亮黑 | 有边 | 90 | 50 | 100 | 圆 | 20W | 亮黑 | 4000K | Φ113×121.3 | 91lm/w | 白+黑 | 820008006100 | 成品件-OP-IESCC0220600E1-02-独立-25V-45V-20W | 826001001400 | OP-DY220/18S-500CC-A0-10V电源-20W-36V-PZ | 826001002300 | OP-DY220/18S-500CC-D-DALI电源-20W-118V-PZ | 826001003200 | OP-IDSCC0220600B2-01-蓝牙调光电源-20W-36V-PZ
541013386002 | LTH2013佳II深嵌圆有边100-4000K-20W-90-50镀银 | 有边 | 90 | 50 | 100 | 圆 | 20W | 镀银 | 4000K | Φ113×121.3 | 91lm/w | 白+黑 | 820008006100 | 成品件-OP-IESCC0220600E1-02-独立-25V-45V-20W | 826001001400 | OP-DY220/18S-500CC-A0-10V电源-20W-36V-PZ | 826001002300 | OP-DY220/18S-500CC-D-DALI电源-20W-119V-PZ | 826001003200 | OP-IDSCC0220600B2-01-蓝牙调光电源-20W-36V-PZ
541013386402 | LTH3013佳II深嵌圆有边100-3000K-30W-90-24哑白 | 有边 | 90 | 24 | 100 | 圆 | 30W | 哑白 | 3000K | Φ113×121.3 | 78lm/w | 白+黑 | 820000017500 | 成品件-OP-IESCC0400950E1-01-独立-30W36V700CC | 826001001600 | OP-DY220/30S-700CC-A0-10V电源-30W-36V-PZ | 826001002500 | OP-DY220/30S-700CC-D-DALI电源-30W-36V-PZ | 826001003400 | OP-IDSCC0401100B1-01外置30W9-42V蓝牙调光-PZ
541013386602 | LTH3013佳II深嵌圆有边100-3000K-30W-90-50哑白 | 有边 | 90 | 50 | 100 | 圆 | 30W | 哑白 | 3000K | Φ113×121.3 | 82lm/w | 白+黑 | 820000017500 | 成品件-OP-IESCC0400950E1-01-独立-30W36V700CC | 826001001600 | OP-DY220/30S-700CC-A0-10V电源-30W-36V-PZ | 826001002500 | OP-DY220/30S-700CC-D-DALI电源-30W-36V-PZ | 826001003400 | OP-IDSCC0401100B1-01外置30W9-42V蓝牙调光-PZ
541013386702 | LTH3013佳II深嵌圆有边100-3000K-30W-90-24镀银 | 有边 | 90 | 24 | 100 | 圆 | 30W | 镀银 | 3000K | Φ113×121.3 | 78lm/w | 白+黑 | 820000017500 | 成品件-OP-IESCC0400950E1-01-独立-30W36V700CC | 826001001600 | OP-DY220/30S-700CC-A0-10V电源-30W-36V-PZ | 826001002500 | OP-DY220/30S-700CC-D-DALI电源-30W-36V-PZ | 826001003400 | OP-IDSCC0401100B1-01外置30W9-42V蓝牙调光-PZ
541013386802 | LTH3013佳II深嵌圆有边100-3000K-30W-90-36镀银 | 有边 | 90 | 36 | 100 | 圆 | 30W | 镀银 | 3000K | Φ113×121.3 | 81lm/w | 白+黑 | 820000017500 | 成品件-OP-IESCC0400950E1-01-独立-30W36V700CC | 826001001600 | OP-DY220/30S-700CC-A0-10V电源-30W-36V-PZ | 826001002500 | OP-DY220/30S-700CC-D-DALI电源-30W-36V-PZ | 826001003400 | OP-IDSCC0401100B1-01外置30W9-42V蓝牙调光-PZ
541013386902 | LTH3013佳II深嵌圆有边100-3000K-30W-90-50镀银 | 有边 | 90 | 50 | 100 | 圆 | 30W | 镀银 | 3000K | Φ113×121.3 | 82lm/w | 白+黑 | 820000017500 | 成品件-OP-IESCC0400950E1-01-独立-30W36V700CC | 826001001600 | OP-DY220/30S-700CC-A0-10V电源-30W-36V-PZ | 826001002500 | OP-DY220/30S-700CC-D-DALI电源-30W-36V-PZ | 826001003400 | OP-IDSCC0401100B1-01外置30W9-42V蓝牙调光-PZ
541013387202 | LTH3013佳II深嵌圆有边100-3500K-30W-90-50亮黑 | 有边 | 90 | 50 | 100 | 圆 | 30W | 亮黑 | 3500K | Φ113×121.3 | 85lm/w | 白+黑 | 820000017500 | 成品件-OP-IESCC0400950E1-01-独立-30W36V700CC | 826001001600 | OP-DY220/30S-700CC-A0-10V电源-30W-36V-PZ | 826001002500 | OP-DY220/30S-700CC-D-DALI电源-30W-36V-PZ | 826001003400 | OP-IDSCC0401100B1-01外置30W9-42V蓝牙调光-PZ
541013387302 | LTH3013佳II深嵌圆有边100-3500K-30W-90-24哑白 | 有边 | 90 | 24 | 100 | 圆 | 30W | 哑白 | 3500K | Φ113×121.3 | 82lm/w | 白+黑 | 820000017500 | 成品件-OP-IESCC0400950E1-01-独立-30W36V700CC | 826001001600 | OP-DY220/30S-700CC-A0-10V电源-30W-36V-PZ | 826001002500 | OP-DY220/30S-700CC-D-DALI电源-30W-36V-PZ | 826001003400 | OP-IDSCC0401100B1-01外置30W9-42V蓝牙调光-PZ
541013387902 | LTH3013佳II深嵌圆有边100-4000K-30W-90-24亮黑 | 有边 | 90 | 24 | 100 | 圆 | 30W | 亮黑 | 4000K | Φ113×121.3 | 83lm/w | 白+黑 | 820000017500 | 成品件-OP-IESCC0400950E1-01-独立-30W36V700CC | 826001001600 | OP-DY220/30S-700CC-A0-10V电源-30W-36V-PZ | 826001002500 | OP-DY220/30S-700CC-D-DALI电源-30W-36V-PZ | 826001003400 | OP-IDSCC0401100B1-01外置30W9-42V蓝牙调光-PZ
541013388102 | LTH3013佳II深嵌圆有边100-4000K-30W-90-50亮黑 | 有边 | 90 | 50 | 100 | 圆 | 30W | 亮黑 | 4000K | Φ113×121.3 | 87lm/w | 白+黑 | 820000017500 | 成品件-OP-IESCC0400950E1-01-独立-30W36V700CC | 826001001600 | OP-DY220/30S-700CC-A0-10V电源-30W-36V-PZ | 826001002500 | OP-DY220/30S-700CC-D-DALI电源-30W-36V-PZ | 826001003400 | OP-IDSCC0401100B1-01外置30W9-42V蓝牙调光-PZ
541013388302 | LTH3013佳II深嵌圆有边100-4000K-30W-90-36哑白 | 有边 | 90 | 36 | 100 | 圆 | 30W | 哑白 | 4000K | Φ113×121.3 | 85lm/w | 白+黑 | 820000017500 | 成品件-OP-IESCC0400950E1-01-独立-30W36V700CC | 826001001600 | OP-DY220/30S-700CC-A0-10V电源-30W-36V-PZ | 826001002500 | OP-DY220/30S-700CC-D-DALI电源-30W-36V-PZ | 826001003400 | OP-IDSCC0401100B1-01外置30W9-42V蓝牙调光-PZ
541013388802 | LTH4005佳II深嵌圆有边100-3000K-40W-90-24亮黑 | 有边 | 90 | 24 | 100 | 圆 | 40W | 亮黑 | 3000K | Φ113×121.3 | 75lm/w | 白+黑 | 820000017600 | 成品件-OP-IESCC0400950E1-01-独立-40W36V1000CC | 826001001700 | OP-DY220/40S-1050CC-A0-10V电源-40W-36V-PZ | 826001002600 | OP-DY220/40S-1050CC-D-DALI电源-40W-36V-PZ | 826001003500 | OP-IDSCC0401100B1-01外置40W9-42V蓝牙调光-PZ
541013389202 | LTH4005佳II深嵌圆有边100-3000K-40W-90-36哑白 | 有边 | 90 | 36 | 100 | 圆 | 40W | 哑白 | 3000K | Φ113×121.3 | 77lm/w | 白+黑 | 820000017600 | 成品件-OP-IESCC0400950E1-01-独立-40W36V1000CC | 826001001700 | OP-DY220/40S-1050CC-A0-10V电源-40W-36V-PZ | 826001002600 | OP-DY220/40S-1050CC-D-DALI电源-40W-36V-PZ | 826001003500 | OP-IDSCC0401100B1-01外置40W9-42V蓝牙调光-PZ
541013389302 | LTH4005佳II深嵌圆有边100-3000K-40W-90-50哑白 | 有边 | 90 | 50 | 100 | 圆 | 40W | 哑白 | 3000K | Φ113×121.3 | 79lm/w | 白+黑 | 820000017600 | 成品件-OP-IESCC0400950E1-01-独立-40W36V1000CC | 826001001700 | OP-DY220/40S-1050CC-A0-10V电源-40W-36V-PZ | 826001002600 | OP-DY220/40S-1050CC-D-DALI电源-40W-36V-PZ | 826001003500 | OP-IDSCC0401100B1-01外置40W9-42V蓝牙调光-PZ
541013390102 | LTH4005佳II深嵌圆有边100-3500K-40W-90-36哑白 | 有边 | 90 | 36 | 100 | 圆 | 40W | 哑白 | 3500K | Φ113×121.3 | 79lm/w | 白+黑 | 820000017600 | 成品件-OP-IESCC0400950E1-01-独立-40W36V1000CC | 826001001700 | OP-DY220/40S-1050CC-A0-10V电源-40W-36V-PZ | 826001002600 | OP-DY220/40S-1050CC-D-DALI电源-40W-36V-PZ | 826001003500 | OP-IDSCC0401100B1-01外置40W9-42V蓝牙调光-PZ
541013390302 | LTH4005佳II深嵌圆有边100-3500K-40W-90-24镀银 | 有边 | 90 | 24 | 100 | 圆 | 40W | 镀银 | 3500K | Φ113×121.3 | 77lm/w | 白+黑 | 820000017600 | 成品件-OP-IESCC0400950E1-01-独立-40W36V1000CC | 826001001700 | OP-DY220/40S-1050CC-A0-10V电源-40W-36V-PZ | 826001002600 | OP-DY220/40S-1050CC-D-DALI电源-40W-36V-PZ | 826001003500 | OP-IDSCC0401100B1-01外置40W9-42V蓝牙调光-PZ
541013390402 | LTH4005佳II深嵌圆有边100-3500K-40W-90-36镀银 | 有边 | 90 | 36 | 100 | 圆 | 40W | 镀银 | 3500K | Φ113×121.3 | 79lm/w | 白+黑 | 820000017600 | 成品件-OP-IESCC0400950E1-01-独立-40W36V1000CC | 826001001700 | OP-DY220/40S-1050CC-A0-10V电源-40W-36V-PZ | 826001002600 | OP-DY220/40S-1050CC-D-DALI电源-40W-36V-PZ | 826001003500 | OP-IDSCC0401100B1-01外置40W9-42V蓝牙调光-PZ
541013391302 | LTH4005佳II深嵌圆有边100-4000K-40W-90-36镀银 | 有边 | 90 | 36 | 100 | 圆 | 40W | 镀银 | 4000K | Φ113×121.3 | 81lm/w | 白+黑 | 820000017600 | 成品件-OP-IESCC0400950E1-01-独立-40W36V1000CC | 826001001700 | OP-DY220/40S-1050CC-A0-10V电源-40W-36V-PZ | 826001002600 | OP-DY220/40S-1050CC-D-DALI电源-40W-36V-PZ | 826001003500 | OP-IDSCC0401100B1-01外置40W9-42V蓝牙调光-PZ

## 佳II深嵌配置驱动
返回佳II深嵌配置索引
驱动代码 | 驱动描述 | 功率 | 功率因数 | 控制方式 | 匹配灯头角度 | 角度1 | 角度2 | 角度3 | 角度4
826000004700 | OP-IESCC0071100E1-独立-6V-01-5W580CC | 5W | 0.5 | 开关 | 15 | 15 | / | / | /
826000002300 | OP-IESCC0040120E1-独立-25V-42V-5W-PZ | 5W | 0.5 | 开关 | 24 36 50 | / | 24 | 36 | 50
826000004500 | OP-IESCC0071100E1-独立-6V-01-7W750CC | 7W | 0.5 | 开关 | 15 | 15 | / | / | /
826000002400 | OP-IESCC0060170E1-独立-25V-42V-7W-PZ | 7W | 0.9 | 开关 | 24 36 50 | / | 24 | 36 | 50
826000004600 | OP-IESCC0071100E1-独立-6V-01-9W950CC | 9W | 0.5 | 开关 | 15 | 15 | / | / | /
826000002500 | OP-IESCC0070220E1-03-独立-25V-42V-9W-PZ | 9W | 0.9 | 开关 | 24 36 50 | / | 24 | 36 | 50
826000002600 | OP-IESCC0140360E1-01-独立-25V-42V-12W-PZ | 12W | 0.9 | 开关 | 15 24 36 50 | 15 | 24 | 36 | 50
826000002700 | OP-IESCC0140360E1-01-独立-25V-42V-15W-PZ | 15W | 0.5 | 开关 | 15 24 36 50 | 15 | 24 | 36 | 50
820008006100 | 成品件-OP-IESCC0220600E1-02-独立-25V-45V-20W | 20W | 0.5 | 开关 | 15 24 36 50 | 15 | 24 | 36 | 50
826000004900 | OP-IESCC0400950E1-01-独立-30W36V650CC | 30W | 0.9 | 开关 | 15 | 15 | / | / | /
820000017500 | 成品件-OP-IESCC0400950E1-01-独立-30W36V700CC | 30W | 0.9 | 开关 | 24 36 50 | / | 24 | 36 | 50
820000017600 | 成品件-OP-IESCC0400950E1-01-独立-40W36V1000CC | 40W | 0.9 | 开关 | 24 36 50 | / | 24 | 36 | 50
826001001100 | OP-DY220/9S-200CC-A0-10V电源-9W-36V-PZ | 9W | 0.95 | 0-10V | 24 36 50 | / | 24 | 36 | 50
826001001200 | OP-DY220/12S-300CC-A0-10V电源-12W-36V-PZ | 12W | 0.95 | 0-10V | 15 24 36 50 | 15 | 24 | 36 | 50
826001001300 | OP-DY220/15S-350CC-A0-10V电源-15W-36V-PZ | 15W | 0.95 | 0-10V | 15 24 36 50 | 15 | 24 | 36 | 50
826001001400 | OP-DY220/18S-500CC-A0-10V电源-20W-36V-PZ | 20W | 0.9 | 0-10V | 15 24 36 50 | 15 | 24 | 36 | 50
826001001600 | OP-DY220/30S-700CC-A0-10V电源-30W-36V-PZ | 30W | 0.9 | 0-10V | 15 24 36 50 | 15 | 24 | 36 | 50
826001001700 | OP-DY220/40S-1050CC-A0-10V电源-40W-36V-PZ | 40W | 0.9 | 0-10V | 24 36 50 | / | 24 | 36 | 50
826001001800 | OP-DY220/5S-120CC-D-DALI电源-5W-36V-PZ | 5W | 0.8 | DALI | 24 36 50 | / | 24 | 36 | 50
826001001900 | OP-DY220/8S-180CC-D-DALI电源-7W-36V-PZ | 7W | 0.85 | DALI | 24 36 50 | / | 24 | 36 | 50
826001002000 | OP-DY220/9S-200CC-D-DALI电源-9W-36V-PZ | 9W | 0.85 | DALI | 24 36 50 | / | 24 | 36 | 50
826001002100 | OP-DY220/12S-300CC-D-DALI电源-12W-36V-PZ | 12W | 0.95 | DALI | 15 24 36 50 | 15 | 24 | 36 | 50
826001002200 | OP-DY220/15S-350CC-D-DALI电源-15W-36V-PZ | 15W | 0.95 | DALI | 15 24 36 50 | 15 | 24 | 36 | 50
826001002300 | OP-DY220/18S-500CC-D-DALI电源-20W-36V-PZ | 20W | 0.95 | DALI | 15 24 36 50 | 15 | 24 | 36 | 50
826001002500 | OP-DY220/30S-700CC-D-DALI电源-30W-36V-PZ | 30W | 0.95 | DALI | 15 24 36 50 | 15 | 24 | 36 | 50
826001002600 | OP-DY220/40S-1050CC-D-DALI电源-40W-36V-PZ | 40W | 0.95 | DALI | 24 36 50 | / | 24 | 36 | 50
826001002700 | OP-IDSCC0070150B2-01-蓝牙调光电源-5W-36V-PZ | 5W | 0.9 | 蓝牙调光 | 24 36 50 | / | 24 | 36 | 50
826001002800 | OP-IDSCC0070150B2-01-蓝牙调光电源-7W-36V-PZ | 7W | 0.9 | 蓝牙调光 | 24 36 50 | / | 24 | 36 | 50
826001002900 | OP-IDSCC0070150B2-01-蓝牙调光电源-9W-36V-PZ | 9W | 0.9 | 蓝牙调光 | 24 36 50 | / | 24 | 36 | 50
826001003000 | OP-IDSCC014420B2-01-蓝牙调光电源-12W-36V-PZ | 12W | 0.9 | 蓝牙调光 | 15 24 36 50 | 15 | 24 | 36 | 50
826001003100 | OP-IDSCC014420B2-01-蓝牙调光电源-15W-36V-PZ | 15W | 0.95 | 蓝牙调光 | 15 24 36 50 | 15 | 24 | 36 | 50
826001003200 | OP-IDSCC0220600B2-01-蓝牙调光电源-20W-36V-PZ | 20W | 0.95 | 蓝牙调光 | 15 24 36 50 | 15 | 24 | 36 | 50
826001003400 | OP-IDSCC0401100B1-01外置30W9-42V蓝牙调光-PZ | 30W | 0.9 | 蓝牙调光 | 15 24 36 50 | 15 | 24 | 36 | 50
826001003500 | OP-IDSCC0401100B1-01外置40W9-42V蓝牙调光-PZ | 40W | 0.9 | 蓝牙调光 | 24 36 50 | / | 24 | 36 | 50
820004011200 | 成品件-OP-IDSCC0070150B2-01-A-调色-7W-36V | 7W | 0.9 | 蓝牙调色 | 24 36 | / | 24 | 36 | /
820004011000 | 成品件-OP-IDSCC0140420B2-01-A-调色-12W-36V | 12W | 0.95 | 蓝牙调色 | 15 24 36 50 | 15 | 24 | 36 | 50

## 皓II 配置索引
回到产品树
皓II-可配置边界
结构 | [8 empty] | 光学 | [5 empty] | 电控 |  |  |  | 其他
灯体颜色 | 面圈颜色 | 反射器颜色 | 光学器件 | 形状 | 有无边 | IP | 开孔尺寸 | 安装 | 显指 | 色温 | SDCM | 光束角 | 蓝光危害 | 配件 | 功率 | 寿命 | 功率因数 | 控制方式
星空灰 | 白色 | 电镀镍色 | 透镜 | 圆形 | 有边 | IP20 | 35 | 嵌入式 | 90 | 2700K | <5 | 6° | RG1 | 小圆孔 | 3W | 3wh | 0.5 | 开关电源
|  | 白色 |  | 方单 | 无边 |  | 55 |  | 95 | 3000K |  | 15° |  | 椭圆 | 5W |  | 0.9 | 蓝牙电源
|  | 电镀银 |  | 方双 |  |  | 75 |  |  | 3500K |  | 24° |  | 蜂窝网 | 7W |  |  | DALI电源
[7 empty] | 100 |  |  | 4000K |  | 36° |  | 无边框 | 9W |  |  | 0-10V电源
[10 empty] | 2700-5700K |  | 50° |  |  | 12W
15W
20W
24W
30W
40W
[14 empty] | ↑需要单独订购 |  |  |  | ↑需要单独订购
|  | 清单索引 |  | 备注
|  | 皓II配置第一批（96） |  | 20W规格
|  | 皓II配置5°（5） |  | 55 7W 5°
|  | 皓II配置第二批（2775） |  | 其他规格
|  | 皓II 配件清单（9） |  | 配件
|  | 皓II配置 驱动清单（45） |  | 驱动

## 皓II 第一批
返回皓II配置索引
物料代码 | 物料描述 | 场景及行业(客厅#餐厅#卧室#厨房#卫生间#阳台#玄关#走廊#楼梯#镜前灯#壁灯#交通#商超连锁#地产#酒店#办公#教育#医疗#消防#工业#户外#清空) | 风格 | 开孔尺寸 | 功率 | 色温 | 颜色 | 智控 | 角度 | 开关驱动代码 | 开关驱动描述 | 0-10V驱动代码 | 0-10V驱动描述 | DALI驱动代码 | DALI驱动描述 | 蓝牙驱动代码 | 蓝牙驱动描述 | 蓝牙调色驱动代码 | 蓝牙调色驱动描述 | 注意双头需要两个驱动 | 对应老编码 | 对应老描述
541013002202 | LTH2005皓II圆有边100-2700K-20W-90-24镀银 |  |  | 100 | 20W | 2700K | 镀银 | 否 | 24° | 820008006100 | 成品件-OP-IESCC0220600E1-02-独立-25V-45V-20W | 826001001400 | OP-DY220/18S-500CC-A0-10V电源-20W-36V-PZ | 826001002300 | OP-DY220/18S-500CC-D-DALI电源-20W-36V-PZ | 826001003200 | OP-IDSCC0220600B2-01-蓝牙调光电源-20W-36V-PZ
541013002302 | LGS120103皓II方有边100-4000K-20W-90-24镀银 |  |  | 100*100 | 20W | 4000K | 镀银 | 否 | 24° | 820008006100 | 成品件-OP-IESCC0220600E1-02-独立-25V-45V-20W | 826001001400 | OP-DY220/18S-500CC-A0-10V电源-20W-36V-PZ | 826001002300 | OP-DY220/18S-500CC-D-DALI电源-20W-36V-PZ | 826001003200 | OP-IDSCC0220600B2-01-蓝牙调光电源-20W-36V-PZ
541013002402 | LGS120103皓II方有边100-3500K-20W-90-50镀银 |  |  | 100*100 | 20W | 3500K | 镀银 | 否 | 50° | 820008006100 | 成品件-OP-IESCC0220600E1-02-独立-25V-45V-20W | 826001001400 | OP-DY220/18S-500CC-A0-10V电源-20W-36V-PZ | 826001002300 | OP-DY220/18S-500CC-D-DALI电源-20W-36V-PZ | 826001003200 | OP-IDSCC0220600B2-01-蓝牙调光电源-20W-36V-PZ
541013003902 | LGS120103皓II方有边100-3000K-20W-90-50镀镍 |  |  | 100*100 | 20W | 3000K | 镀镍 | 否 | 50° | 820008006100 | 成品件-OP-IESCC0220600E1-02-独立-25V-45V-20W | 826001001400 | OP-DY220/18S-500CC-A0-10V电源-20W-36V-PZ | 826001002300 | OP-DY220/18S-500CC-D-DALI电源-20W-36V-PZ | 826001003200 | OP-IDSCC0220600B2-01-蓝牙调光电源-20W-36V-PZ
541013004002 | LTH2006皓II圆有边100-4000K-20W-90-15镀银 |  |  | 100 | 20W | 4000K | 镀银 | 否 | 15° | 820008006100 | 成品件-OP-IESCC0220600E1-02-独立-25V-45V-20W | 826001001400 | OP-DY220/18S-500CC-A0-10V电源-20W-36V-PZ | 826001002300 | OP-DY220/18S-500CC-D-DALI电源-20W-36V-PZ | 826001003200 | OP-IDSCC0220600B2-01-蓝牙调光电源-20W-36V-PZ
541013004102 | LGS120103皓II方有边100-2700K-20W-90-24哑白 |  |  | 100*100 | 20W | 2700K | 哑白 | 否 | 24° | 820008006100 | 成品件-OP-IESCC0220600E1-02-独立-25V-45V-20W | 826001001400 | OP-DY220/18S-500CC-A0-10V电源-20W-36V-PZ | 826001002300 | OP-DY220/18S-500CC-D-DALI电源-20W-36V-PZ | 826001003200 | OP-IDSCC0220600B2-01-蓝牙调光电源-20W-36V-PZ
541013004202 | LTH2005皓II圆有边100-2700K-20W-90-36镀银 |  |  | 100 | 20W | 2700K | 镀银 | 否 | 36° | 820008006100 | 成品件-OP-IESCC0220600E1-02-独立-25V-45V-20W | 826001001400 | OP-DY220/18S-500CC-A0-10V电源-20W-36V-PZ | 826001002300 | OP-DY220/18S-500CC-D-DALI电源-20W-36V-PZ | 826001003200 | OP-IDSCC0220600B2-01-蓝牙调光电源-20W-36V-PZ
541013004302 | LTH2005皓II圆有边100-2700K-20W-90-50镀镍 |  |  | 100 | 20W | 2700K | 镀镍 | 否 | 50° | 820008006100 | 成品件-OP-IESCC0220600E1-02-独立-25V-45V-20W | 826001001400 | OP-DY220/18S-500CC-A0-10V电源-20W-36V-PZ | 826001002300 | OP-DY220/18S-500CC-D-DALI电源-20W-36V-PZ | 826001003200 | OP-IDSCC0220600B2-01-蓝牙调光电源-20W-36V-PZ
541013004402 | LTH2005皓II圆有边100-4000K-20W-90-24哑白 |  |  | 100 | 20W | 4000K | 哑白 | 否 | 24° | 820008006100 | 成品件-OP-IESCC0220600E1-02-独立-25V-45V-20W | 826001001400 | OP-DY220/18S-500CC-A0-10V电源-20W-36V-PZ | 826001002300 | OP-DY220/18S-500CC-D-DALI电源-20W-36V-PZ | 826001003200 | OP-IDSCC0220600B2-01-蓝牙调光电源-20W-36V-PZ
541013004502 | LGS120103皓II方有边100-4000K-20W-90-50镀银 |  |  | 100*100 | 20W | 4000K | 镀银 | 否 | 50° | 820008006100 | 成品件-OP-IESCC0220600E1-02-独立-25V-45V-20W | 826001001400 | OP-DY220/18S-500CC-A0-10V电源-20W-36V-PZ | 826001002300 | OP-DY220/18S-500CC-D-DALI电源-20W-36V-PZ | 826001003200 | OP-IDSCC0220600B2-01-蓝牙调光电源-20W-36V-PZ
541013004602 | LGS120103皓II方有边100-3500K-20W-90-24镀银 |  |  | 100*100 | 20W | 3500K | 镀银 | 否 | 24° | 820008006100 | 成品件-OP-IESCC0220600E1-02-独立-25V-45V-20W | 826001001400 | OP-DY220/18S-500CC-A0-10V电源-20W-36V-PZ | 826001002300 | OP-DY220/18S-500CC-D-DALI电源-20W-36V-PZ | 826001003200 | OP-IDSCC0220600B2-01-蓝牙调光电源-20W-36V-PZ
541013007902 | LGS120103皓II方有边100-3000K-20W-90-24镀银 |  |  | 100*100 | 20W | 3000K | 镀银 | 否 | 24° | 820008006100 | 成品件-OP-IESCC0220600E1-02-独立-25V-45V-20W | 826001001400 | OP-DY220/18S-500CC-A0-10V电源-20W-36V-PZ | 826001002300 | OP-DY220/18S-500CC-D-DALI电源-20W-36V-PZ | 826001003200 | OP-IDSCC0220600B2-01-蓝牙调光电源-20W-36V-PZ
541013008002 | LTH2005皓II圆有边100-2700K-20W-90-36镀镍 |  |  | 100 | 20W | 2700K | 镀镍 | 否 | 36° | 820008006100 | 成品件-OP-IESCC0220600E1-02-独立-25V-45V-20W | 826001001400 | OP-DY220/18S-500CC-A0-10V电源-20W-36V-PZ | 826001002300 | OP-DY220/18S-500CC-D-DALI电源-20W-36V-PZ | 826001003200 | OP-IDSCC0220600B2-01-蓝牙调光电源-20W-36V-PZ
541013008102 | LTH2005皓II圆有边100-4000K-20W-90-50镀银 |  |  | 100 | 20W | 4000K | 镀银 | 否 | 50° | 820008006100 | 成品件-OP-IESCC0220600E1-02-独立-25V-45V-20W | 826001001400 | OP-DY220/18S-500CC-A0-10V电源-20W-36V-PZ | 826001002300 | OP-DY220/18S-500CC-D-DALI电源-20W-36V-PZ | 826001003200 | OP-IDSCC0220600B2-01-蓝牙调光电源-20W-36V-PZ
541013008202 | LTH2005皓II圆有边100-2700K-20W-90-36哑白 |  |  | 100 | 20W | 2700K | 哑白 | 否 | 36° | 820008006100 | 成品件-OP-IESCC0220600E1-02-独立-25V-45V-20W | 826001001400 | OP-DY220/18S-500CC-A0-10V电源-20W-36V-PZ | 826001002300 | OP-DY220/18S-500CC-D-DALI电源-20W-36V-PZ | 826001003200 | OP-IDSCC0220600B2-01-蓝牙调光电源-20W-36V-PZ
541013008302 | LGS120103皓II方有边100-4000K-20W-90-36镀银 |  |  | 100*100 | 20W | 4000K | 镀银 | 否 | 36° | 820008006100 | 成品件-OP-IESCC0220600E1-02-独立-25V-45V-20W | 826001001400 | OP-DY220/18S-500CC-A0-10V电源-20W-36V-PZ | 826001002300 | OP-DY220/18S-500CC-D-DALI电源-20W-36V-PZ | 826001003200 | OP-IDSCC0220600B2-01-蓝牙调光电源-20W-36V-PZ
541013008402 | LTH2005皓II圆有边100-3000K-20W-90-24镀镍 |  |  | 100 | 20W | 3000K | 镀镍 | 否 | 24° | 820008006100 | 成品件-OP-IESCC0220600E1-02-独立-25V-45V-20W | 826001001400 | OP-DY220/18S-500CC-A0-10V电源-20W-36V-PZ | 826001002300 | OP-DY220/18S-500CC-D-DALI电源-20W-36V-PZ | 826001003200 | OP-IDSCC0220600B2-01-蓝牙调光电源-20W-36V-PZ |  |  |  | 541003709200 | LTH2005-皓II-100-圆-20W-24°-9530
541013008502 | LGS120103皓II方有边100-4000K-20W-90-50镀镍 |  |  | 100*100 | 20W | 4000K | 镀镍 | 否 | 50° | 820008006100 | 成品件-OP-IESCC0220600E1-02-独立-25V-45V-20W | 826001001400 | OP-DY220/18S-500CC-A0-10V电源-20W-36V-PZ | 826001002300 | OP-DY220/18S-500CC-D-DALI电源-20W-36V-PZ | 826001003200 | OP-IDSCC0220600B2-01-蓝牙调光电源-20W-36V-PZ
541013008602 | LTH2005皓II圆有边100-3500K-20W-90-36镀银 |  |  | 100 | 20W | 3500K | 镀银 | 否 | 36° | 820008006100 | 成品件-OP-IESCC0220600E1-02-独立-25V-45V-20W | 826001001400 | OP-DY220/18S-500CC-A0-10V电源-20W-36V-PZ | 826001002300 | OP-DY220/18S-500CC-D-DALI电源-20W-36V-PZ | 826001003200 | OP-IDSCC0220600B2-01-蓝牙调光电源-20W-36V-PZ
541013008702 | LGS120103皓II方有边100-4000K-20W-90-36哑白 |  |  | 100*100 | 20W | 4000K | 哑白 | 否 | 36° | 820008006100 | 成品件-OP-IESCC0220600E1-02-独立-25V-45V-20W | 826001001400 | OP-DY220/18S-500CC-A0-10V电源-20W-36V-PZ | 826001002300 | OP-DY220/18S-500CC-D-DALI电源-20W-36V-PZ | 826001003200 | OP-IDSCC0220600B2-01-蓝牙调光电源-20W-36V-PZ
541013008802 | LGS120103皓II方有边100-3500K-20W-90-24哑白 |  |  | 100*100 | 20W | 3500K | 哑白 | 否 | 24° | 820008006100 | 成品件-OP-IESCC0220600E1-02-独立-25V-45V-20W | 826001001400 | OP-DY220/18S-500CC-A0-10V电源-20W-36V-PZ | 826001002300 | OP-DY220/18S-500CC-D-DALI电源-20W-36V-PZ | 826001003200 | OP-IDSCC0220600B2-01-蓝牙调光电源-20W-36V-PZ
541013008902 | LGS120103皓II方有边100-3500K-20W-90-24镀镍 |  |  | 100*100 | 20W | 3500K | 镀镍 | 否 | 24° | 820008006100 | 成品件-OP-IESCC0220600E1-02-独立-25V-45V-20W | 826001001400 | OP-DY220/18S-500CC-A0-10V电源-20W-36V-PZ | 826001002300 | OP-DY220/18S-500CC-D-DALI电源-20W-36V-PZ | 826001003200 | OP-IDSCC0220600B2-01-蓝牙调光电源-20W-36V-PZ
541013009002 | LTH2005皓II圆有边100-3500K-20W-90-50镀镍 |  |  | 100 | 20W | 3500K | 镀镍 | 否 | 50° | 820008006100 | 成品件-OP-IESCC0220600E1-02-独立-25V-45V-20W | 826001001400 | OP-DY220/18S-500CC-A0-10V电源-20W-36V-PZ | 826001002300 | OP-DY220/18S-500CC-D-DALI电源-20W-36V-PZ | 826001003200 | OP-IDSCC0220600B2-01-蓝牙调光电源-20W-36V-PZ
541013009102 | LTH2005皓II圆有边100-3000K-20W-90-24哑白 |  |  | 100 | 20W | 3000K | 哑白 | 否 | 24° | 820008006100 | 成品件-OP-IESCC0220600E1-02-独立-25V-45V-20W | 826001001400 | OP-DY220/18S-500CC-A0-10V电源-20W-36V-PZ | 826001002300 | OP-DY220/18S-500CC-D-DALI电源-20W-36V-PZ | 826001003200 | OP-IDSCC0220600B2-01-蓝牙调光电源-20W-36V-PZ
541013009202 | LGS120104皓II方有边100-3500K-20W-90-15镀银 |  |  | 100*100 | 20W | 3500K | 镀银 | 否 | 15° | 820008006100 | 成品件-OP-IESCC0220600E1-02-独立-25V-45V-20W | 826001001400 | OP-DY220/18S-500CC-A0-10V电源-20W-36V-PZ | 826001002300 | OP-DY220/18S-500CC-D-DALI电源-20W-36V-PZ | 826001003200 | OP-IDSCC0220600B2-01-蓝牙调光电源-20W-36V-PZ
541013009302 | LTH2006皓II圆有边100-3500K-20W-90-15镀镍 |  |  | 100 | 20W | 3500K | 镀镍 | 否 | 15° | 820008006100 | 成品件-OP-IESCC0220600E1-02-独立-25V-45V-20W | 826001001400 | OP-DY220/18S-500CC-A0-10V电源-20W-36V-PZ | 826001002300 | OP-DY220/18S-500CC-D-DALI电源-20W-36V-PZ | 826001003200 | OP-IDSCC0220600B2-01-蓝牙调光电源-20W-36V-PZ |  |  |  | 541003709000 | LTH2006-皓II-100-圆-20W-15°-9535
541013009402 | LGS120103皓II方有边100-2700K-20W-90-36镀镍 |  |  | 100*100 | 20W | 2700K | 镀镍 | 否 | 36° | 820008006100 | 成品件-OP-IESCC0220600E1-02-独立-25V-45V-20W | 826001001400 | OP-DY220/18S-500CC-A0-10V电源-20W-36V-PZ | 826001002300 | OP-DY220/18S-500CC-D-DALI电源-20W-36V-PZ | 826001003200 | OP-IDSCC0220600B2-01-蓝牙调光电源-20W-36V-PZ
541013009502 | LGS120103皓II方有边100-3000K-20W-90-50镀银 |  |  | 100*100 | 20W | 3000K | 镀银 | 否 | 50° | 820008006100 | 成品件-OP-IESCC0220600E1-02-独立-25V-45V-20W | 826001001400 | OP-DY220/18S-500CC-A0-10V电源-20W-36V-PZ | 826001002300 | OP-DY220/18S-500CC-D-DALI电源-20W-36V-PZ | 826001003200 | OP-IDSCC0220600B2-01-蓝牙调光电源-20W-36V-PZ
541013009602 | LGS120103皓II方有边100-2700K-20W-90-36哑白 |  |  | 100*100 | 20W | 2700K | 哑白 | 否 | 36° | 820008006100 | 成品件-OP-IESCC0220600E1-02-独立-25V-45V-20W | 826001001400 | OP-DY220/18S-500CC-A0-10V电源-20W-36V-PZ | 826001002300 | OP-DY220/18S-500CC-D-DALI电源-20W-36V-PZ | 826001003200 | OP-IDSCC0220600B2-01-蓝牙调光电源-20W-36V-PZ
541013009702 | LTH2005皓II圆有边100-4000K-20W-90-24镀银 |  |  | 100 | 20W | 4000K | 镀银 | 否 | 24° | 820008006100 | 成品件-OP-IESCC0220600E1-02-独立-25V-45V-20W | 826001001400 | OP-DY220/18S-500CC-A0-10V电源-20W-36V-PZ | 826001002300 | OP-DY220/18S-500CC-D-DALI电源-20W-36V-PZ | 826001003200 | OP-IDSCC0220600B2-01-蓝牙调光电源-20W-36V-PZ
541013010102 | LGS120104皓II方有边100-4000K-20W-90-15哑白 |  |  | 100*100 | 20W | 4000K | 哑白 | 否 | 15° | 820008006100 | 成品件-OP-IESCC0220600E1-02-独立-25V-45V-20W | 826001001400 | OP-DY220/18S-500CC-A0-10V电源-20W-36V-PZ | 826001002300 | OP-DY220/18S-500CC-D-DALI电源-20W-36V-PZ | 826001003200 | OP-IDSCC0220600B2-01-蓝牙调光电源-20W-36V-PZ
541013010202 | LGS120104皓II方有边100-4000K-20W-90-15镀镍 |  |  | 100*100 | 20W | 4000K | 镀镍 | 否 | 15° | 820008006100 | 成品件-OP-IESCC0220600E1-02-独立-25V-45V-20W | 826001001400 | OP-DY220/18S-500CC-A0-10V电源-20W-36V-PZ | 826001002300 | OP-DY220/18S-500CC-D-DALI电源-20W-36V-PZ | 826001003200 | OP-IDSCC0220600B2-01-蓝牙调光电源-20W-36V-PZ
541013010302 | LTH2006皓II圆有边100-3500K-20W-90-15镀银 |  |  | 100 | 20W | 3500K | 镀银 | 否 | 15° | 820008006100 | 成品件-OP-IESCC0220600E1-02-独立-25V-45V-20W | 826001001400 | OP-DY220/18S-500CC-A0-10V电源-20W-36V-PZ | 826001002300 | OP-DY220/18S-500CC-D-DALI电源-20W-36V-PZ | 826001003200 | OP-IDSCC0220600B2-01-蓝牙调光电源-20W-36V-PZ
541013010402 | LTH2005皓II圆有边100-2700K-20W-90-50镀银 |  |  | 100 | 20W | 2700K | 镀银 | 否 | 50° | 820008006100 | 成品件-OP-IESCC0220600E1-02-独立-25V-45V-20W | 826001001400 | OP-DY220/18S-500CC-A0-10V电源-20W-36V-PZ | 826001002300 | OP-DY220/18S-500CC-D-DALI电源-20W-36V-PZ | 826001003200 | OP-IDSCC0220600B2-01-蓝牙调光电源-20W-36V-PZ
541013010502 | LTH2005皓II圆有边100-4000K-20W-90-36镀镍 |  |  | 100 | 20W | 4000K | 镀镍 | 否 | 36° | 820008006100 | 成品件-OP-IESCC0220600E1-02-独立-25V-45V-20W | 826001001400 | OP-DY220/18S-500CC-A0-10V电源-20W-36V-PZ | 826001002300 | OP-DY220/18S-500CC-D-DALI电源-20W-36V-PZ | 826001003200 | OP-IDSCC0220600B2-01-蓝牙调光电源-20W-36V-PZ |  |  |  | 541003709700 | LTH2005-皓II-100-圆-20W-36°-9540
541013001102 | LTH2006皓II圆有边100-2700K-20W-90-15镀镍 |  |  | 100 | 20W | 2700K | 镀镍 | 否 | 15° | 820008006100 | 成品件-OP-IESCC0220600E1-02-独立-25V-45V-20W | 826001001400 | OP-DY220/18S-500CC-A0-10V电源-20W-36V-PZ | 826001002300 | OP-DY220/18S-500CC-D-DALI电源-20W-36V-PZ | 826001003200 | OP-IDSCC0220600B2-01-蓝牙调光电源-20W-36V-PZ
541013001202 | LGS120103皓II方有边100-2700K-20W-90-50镀镍 |  |  | 100*100 | 20W | 2700K | 镀镍 | 否 | 50° | 820008006100 | 成品件-OP-IESCC0220600E1-02-独立-25V-45V-20W | 826001001400 | OP-DY220/18S-500CC-A0-10V电源-20W-36V-PZ | 826001002300 | OP-DY220/18S-500CC-D-DALI电源-20W-36V-PZ | 826001003200 | OP-IDSCC0220600B2-01-蓝牙调光电源-20W-36V-PZ
541013001302 | LTH2005皓II圆有边100-3000K-20W-90-50哑白 |  |  | 100 | 20W | 3000K | 哑白 | 否 | 50° | 820008006100 | 成品件-OP-IESCC0220600E1-02-独立-25V-45V-20W | 826001001400 | OP-DY220/18S-500CC-A0-10V电源-20W-36V-PZ | 826001002300 | OP-DY220/18S-500CC-D-DALI电源-20W-36V-PZ | 826001003200 | OP-IDSCC0220600B2-01-蓝牙调光电源-20W-36V-PZ
541013001402 | LTH2005皓II圆有边100-4000K-20W-90-50镀镍 |  |  | 100 | 20W | 4000K | 镀镍 | 否 | 50° | 820008006100 | 成品件-OP-IESCC0220600E1-02-独立-25V-45V-20W | 826001001400 | OP-DY220/18S-500CC-A0-10V电源-20W-36V-PZ | 826001002300 | OP-DY220/18S-500CC-D-DALI电源-20W-36V-PZ | 826001003200 | OP-IDSCC0220600B2-01-蓝牙调光电源-20W-36V-PZ
541013001502 | LTH2005皓II圆有边100-2700K-20W-90-24哑白 |  |  | 100 | 20W | 2700K | 哑白 | 否 | 24° | 820008006100 | 成品件-OP-IESCC0220600E1-02-独立-25V-45V-20W | 826001001400 | OP-DY220/18S-500CC-A0-10V电源-20W-36V-PZ | 826001002300 | OP-DY220/18S-500CC-D-DALI电源-20W-36V-PZ | 826001003200 | OP-IDSCC0220600B2-01-蓝牙调光电源-20W-36V-PZ
541013001602 | LTH2005皓II圆有边100-2700K-20W-90-24镀镍 |  |  | 100 | 20W | 2700K | 镀镍 | 否 | 24° | 820008006100 | 成品件-OP-IESCC0220600E1-02-独立-25V-45V-20W | 826001001400 | OP-DY220/18S-500CC-A0-10V电源-20W-36V-PZ | 826001002300 | OP-DY220/18S-500CC-D-DALI电源-20W-36V-PZ | 826001003200 | OP-IDSCC0220600B2-01-蓝牙调光电源-20W-36V-PZ
541013001702 | LGS120103皓II方有边100-3000K-20W-90-24哑白 |  |  | 100*100 | 20W | 3000K | 哑白 | 否 | 24° | 820008006100 | 成品件-OP-IESCC0220600E1-02-独立-25V-45V-20W | 826001001400 | OP-DY220/18S-500CC-A0-10V电源-20W-36V-PZ | 826001002300 | OP-DY220/18S-500CC-D-DALI电源-20W-36V-PZ | 826001003200 | OP-IDSCC0220600B2-01-蓝牙调光电源-20W-36V-PZ
541013001802 | LTH2005皓II圆有边100-4000K-20W-90-36哑白 |  |  | 100 | 20W | 4000K | 哑白 | 否 | 36° | 820008006100 | 成品件-OP-IESCC0220600E1-02-独立-25V-45V-20W | 826001001400 | OP-DY220/18S-500CC-A0-10V电源-20W-36V-PZ | 826001002300 | OP-DY220/18S-500CC-D-DALI电源-20W-36V-PZ | 826001003200 | OP-IDSCC0220600B2-01-蓝牙调光电源-20W-36V-PZ
541013001902 | LGS120103皓II方有边100-2700K-20W-90-36镀银 |  |  | 100*100 | 20W | 2700K | 镀银 | 否 | 36° | 820008006100 | 成品件-OP-IESCC0220600E1-02-独立-25V-45V-20W | 826001001400 | OP-DY220/18S-500CC-A0-10V电源-20W-36V-PZ | 826001002300 | OP-DY220/18S-500CC-D-DALI电源-20W-36V-PZ | 826001003200 | OP-IDSCC0220600B2-01-蓝牙调光电源-20W-36V-PZ
541013002002 | LGS120103皓II方有边100-3000K-20W-90-24镀镍 |  |  | 100*100 | 20W | 3000K | 镀镍 | 否 | 24° | 820008006100 | 成品件-OP-IESCC0220600E1-02-独立-25V-45V-20W | 826001001400 | OP-DY220/18S-500CC-A0-10V电源-20W-36V-PZ | 826001002300 | OP-DY220/18S-500CC-D-DALI电源-20W-36V-PZ | 826001003200 | OP-IDSCC0220600B2-01-蓝牙调光电源-20W-36V-PZ
541013002102 | LTH2005皓II圆有边100-4000K-20W-90-36镀银 |  |  | 100 | 20W | 4000K | 镀银 | 否 | 36° | 820008006100 | 成品件-OP-IESCC0220600E1-02-独立-25V-45V-20W | 826001001400 | OP-DY220/18S-500CC-A0-10V电源-20W-36V-PZ | 826001002300 | OP-DY220/18S-500CC-D-DALI电源-20W-36V-PZ | 826001003200 | OP-IDSCC0220600B2-01-蓝牙调光电源-20W-36V-PZ
541013002602 | LTH2005皓II圆有边100-3500K-20W-90-24镀银 |  |  | 100 | 20W | 3500K | 镀银 | 否 | 24° | 820008006100 | 成品件-OP-IESCC0220600E1-02-独立-25V-45V-20W | 826001001400 | OP-DY220/18S-500CC-A0-10V电源-20W-36V-PZ | 826001002300 | OP-DY220/18S-500CC-D-DALI电源-20W-36V-PZ | 826001003200 | OP-IDSCC0220600B2-01-蓝牙调光电源-20W-36V-PZ
541013002702 | LGS120104皓II方有边100-2700K-20W-90-15哑白 |  |  | 100*100 | 20W | 2700K | 哑白 | 否 | 15° | 820008006100 | 成品件-OP-IESCC0220600E1-02-独立-25V-45V-20W | 826001001400 | OP-DY220/18S-500CC-A0-10V电源-20W-36V-PZ | 826001002300 | OP-DY220/18S-500CC-D-DALI电源-20W-36V-PZ | 826001003200 | OP-IDSCC0220600B2-01-蓝牙调光电源-20W-36V-PZ
541013002802 | LGS120103皓II方有边100-3500K-20W-90-50哑白 |  |  | 100*100 | 20W | 3500K | 哑白 | 否 | 50° | 820008006100 | 成品件-OP-IESCC0220600E1-02-独立-25V-45V-20W | 826001001400 | OP-DY220/18S-500CC-A0-10V电源-20W-36V-PZ | 826001002300 | OP-DY220/18S-500CC-D-DALI电源-20W-36V-PZ | 826001003200 | OP-IDSCC0220600B2-01-蓝牙调光电源-20W-36V-PZ
541013002902 | LTH2005皓II圆有边100-3500K-20W-90-36哑白 |  |  | 100 | 20W | 3500K | 哑白 | 否 | 36° | 820008006100 | 成品件-OP-IESCC0220600E1-02-独立-25V-45V-20W | 826001001400 | OP-DY220/18S-500CC-A0-10V电源-20W-36V-PZ | 826001002300 | OP-DY220/18S-500CC-D-DALI电源-20W-36V-PZ | 826001003200 | OP-IDSCC0220600B2-01-蓝牙调光电源-20W-36V-PZ
541013003002 | LTH2006皓II圆有边100-4000K-20W-90-15哑白 |  |  | 100 | 20W | 4000K | 哑白 | 否 | 15° | 820008006100 | 成品件-OP-IESCC0220600E1-02-独立-25V-45V-20W | 826001001400 | OP-DY220/18S-500CC-A0-10V电源-20W-36V-PZ | 826001002300 | OP-DY220/18S-500CC-D-DALI电源-20W-36V-PZ | 826001003200 | OP-IDSCC0220600B2-01-蓝牙调光电源-20W-36V-PZ
541013003102 | LTH2005皓II圆有边100-3500K-20W-90-36镀镍 |  |  | 100 | 20W | 3500K | 镀镍 | 否 | 36° | 820008006100 | 成品件-OP-IESCC0220600E1-02-独立-25V-45V-20W | 826001001400 | OP-DY220/18S-500CC-A0-10V电源-20W-36V-PZ | 826001002300 | OP-DY220/18S-500CC-D-DALI电源-20W-36V-PZ | 826001003200 | OP-IDSCC0220600B2-01-蓝牙调光电源-20W-36V-PZ |  |  |  | 541003709600 | LTH2005-皓II-100-圆-20W-36°-9535
541013003202 | LTH2005皓II圆有边100-3000K-20W-90-50镀银 |  |  | 100 | 20W | 3000K | 镀银 | 否 | 50° | 820008006100 | 成品件-OP-IESCC0220600E1-02-独立-25V-45V-20W | 826001001400 | OP-DY220/18S-500CC-A0-10V电源-20W-36V-PZ | 826001002300 | OP-DY220/18S-500CC-D-DALI电源-20W-36V-PZ | 826001003200 | OP-IDSCC0220600B2-01-蓝牙调光电源-20W-36V-PZ
541013003302 | LGS120104皓II方有边100-2700K-20W-90-15镀镍 |  |  | 100*100 | 20W | 2700K | 镀镍 | 否 | 15° | 820008006100 | 成品件-OP-IESCC0220600E1-02-独立-25V-45V-20W | 826001001400 | OP-DY220/18S-500CC-A0-10V电源-20W-36V-PZ | 826001002300 | OP-DY220/18S-500CC-D-DALI电源-20W-36V-PZ | 826001003200 | OP-IDSCC0220600B2-01-蓝牙调光电源-20W-36V-PZ
541013003402 | LTH2005皓II圆有边100-2700K-20W-90-50哑白 |  |  | 100 | 20W | 2700K | 哑白 | 否 | 50° | 820008006100 | 成品件-OP-IESCC0220600E1-02-独立-25V-45V-20W | 826001001400 | OP-DY220/18S-500CC-A0-10V电源-20W-36V-PZ | 826001002300 | OP-DY220/18S-500CC-D-DALI电源-20W-36V-PZ | 826001003200 | OP-IDSCC0220600B2-01-蓝牙调光电源-20W-36V-PZ
541013003502 | LTH2005皓II圆有边100-4000K-20W-90-24镀镍 |  |  | 100 | 20W | 4000K | 镀镍 | 否 | 24° | 820008006100 | 成品件-OP-IESCC0220600E1-02-独立-25V-45V-20W | 826001001400 | OP-DY220/18S-500CC-A0-10V电源-20W-36V-PZ | 826001002300 | OP-DY220/18S-500CC-D-DALI电源-20W-36V-PZ | 826001003200 | OP-IDSCC0220600B2-01-蓝牙调光电源-20W-36V-PZ |  |  |  | 541003709400 | LTH2005-皓II-100-圆-20W-24°-9540
541013003602 | LGS120103皓II方有边100-2700K-20W-90-24镀镍 |  |  | 100*100 | 20W | 2700K | 镀镍 | 否 | 24° | 820008006100 | 成品件-OP-IESCC0220600E1-02-独立-25V-45V-20W | 826001001400 | OP-DY220/18S-500CC-A0-10V电源-20W-36V-PZ | 826001002300 | OP-DY220/18S-500CC-D-DALI电源-20W-36V-PZ | 826001003200 | OP-IDSCC0220600B2-01-蓝牙调光电源-20W-36V-PZ
541013003702 | LGS120103皓II方有边100-3000K-20W-90-36镀银 |  |  | 100*100 | 20W | 3000K | 镀银 | 否 | 36° | 820008006100 | 成品件-OP-IESCC0220600E1-02-独立-25V-45V-20W | 826001001400 | OP-DY220/18S-500CC-A0-10V电源-20W-36V-PZ | 826001002300 | OP-DY220/18S-500CC-D-DALI电源-20W-36V-PZ | 826001003200 | OP-IDSCC0220600B2-01-蓝牙调光电源-20W-36V-PZ
541013003802 | LGS120104皓II方有边100-2700K-20W-90-15镀银 |  |  | 100*100 | 20W | 2700K | 镀银 | 否 | 15° | 820008006100 | 成品件-OP-IESCC0220600E1-02-独立-25V-45V-20W | 826001001400 | OP-DY220/18S-500CC-A0-10V电源-20W-36V-PZ | 826001002300 | OP-DY220/18S-500CC-D-DALI电源-20W-36V-PZ | 826001003200 | OP-IDSCC0220600B2-01-蓝牙调光电源-20W-36V-PZ
541013009802 | LGS120103皓II方有边100-3000K-20W-90-50哑白 |  |  | 100*100 | 20W | 3000K | 哑白 | 否 | 50° | 820008006100 | 成品件-OP-IESCC0220600E1-02-独立-25V-45V-20W | 826001001400 | OP-DY220/18S-500CC-A0-10V电源-20W-36V-PZ | 826001002300 | OP-DY220/18S-500CC-D-DALI电源-20W-36V-PZ | 826001003200 | OP-IDSCC0220600B2-01-蓝牙调光电源-20W-36V-PZ
541013009902 | LGS120103皓II方有边100-2700K-20W-90-24镀银 |  |  | 100*100 | 20W | 2700K | 镀银 | 否 | 24° | 820008006100 | 成品件-OP-IESCC0220600E1-02-独立-25V-45V-20W | 826001001400 | OP-DY220/18S-500CC-A0-10V电源-20W-36V-PZ | 826001002300 | OP-DY220/18S-500CC-D-DALI电源-20W-36V-PZ | 826001003200 | OP-IDSCC0220600B2-01-蓝牙调光电源-20W-36V-PZ
541013010002 | LTH2006皓II圆有边100-3500K-20W-90-15哑白 |  |  | 100 | 20W | 3500K | 哑白 | 否 | 15° | 820008006100 | 成品件-OP-IESCC0220600E1-02-独立-25V-45V-20W | 826001001400 | OP-DY220/18S-500CC-A0-10V电源-20W-36V-PZ | 826001002300 | OP-DY220/18S-500CC-D-DALI电源-20W-36V-PZ | 826001003200 | OP-IDSCC0220600B2-01-蓝牙调光电源-20W-36V-PZ
541013001002 | LGS120103皓II方有边100-4000K-20W-90-36镀镍 |  |  | 100*100 | 20W | 4000K | 镀镍 | 否 | 36° | 820008006100 | 成品件-OP-IESCC0220600E1-02-独立-25V-45V-20W | 826001001400 | OP-DY220/18S-500CC-A0-10V电源-20W-36V-PZ | 826001002300 | OP-DY220/18S-500CC-D-DALI电源-20W-36V-PZ | 826001003200 | OP-IDSCC0220600B2-01-蓝牙调光电源-20W-36V-PZ
541013002502 | LTH2006皓II圆有边100-4000K-20W-90-15镀镍 |  |  | 100 | 20W | 4000K | 镀镍 | 否 | 15° | 820008006100 | 成品件-OP-IESCC0220600E1-02-独立-25V-45V-20W | 826001001400 | OP-DY220/18S-500CC-A0-10V电源-20W-36V-PZ | 826001002300 | OP-DY220/18S-500CC-D-DALI电源-20W-36V-PZ | 826001003200 | OP-IDSCC0220600B2-01-蓝牙调光电源-20W-36V-PZ |  |  |  | 541003709100 | LTH2006-皓II-100-圆-20W-15°-9540
541013004702 | LTH2006皓II圆有边100-2700K-20W-90-15哑白 |  |  | 100 | 20W | 2700K | 哑白 | 否 | 15° | 820008006100 | 成品件-OP-IESCC0220600E1-02-独立-25V-45V-20W | 826001001400 | OP-DY220/18S-500CC-A0-10V电源-20W-36V-PZ | 826001002300 | OP-DY220/18S-500CC-D-DALI电源-20W-36V-PZ | 826001003200 | OP-IDSCC0220600B2-01-蓝牙调光电源-20W-36V-PZ
541013004802 | LGS120103皓II方有边100-3500K-20W-90-36镀镍 |  |  | 100*100 | 20W | 3500K | 镀镍 | 否 | 36° | 820008006100 | 成品件-OP-IESCC0220600E1-02-独立-25V-45V-20W | 826001001400 | OP-DY220/18S-500CC-A0-10V电源-20W-36V-PZ | 826001002300 | OP-DY220/18S-500CC-D-DALI电源-20W-36V-PZ | 826001003200 | OP-IDSCC0220600B2-01-蓝牙调光电源-20W-36V-PZ
541013004902 | LGS120103皓II方有边100-4000K-20W-90-24哑白 |  |  | 100*100 | 20W | 4000K | 哑白 | 否 | 24° | 820008006100 | 成品件-OP-IESCC0220600E1-02-独立-25V-45V-20W | 826001001400 | OP-DY220/18S-500CC-A0-10V电源-20W-36V-PZ | 826001002300 | OP-DY220/18S-500CC-D-DALI电源-20W-36V-PZ | 826001003200 | OP-IDSCC0220600B2-01-蓝牙调光电源-20W-36V-PZ
541013005002 | LTH2005皓II圆有边100-3500K-20W-90-50镀银 |  |  | 100 | 20W | 3500K | 镀银 | 否 | 50° | 820008006100 | 成品件-OP-IESCC0220600E1-02-独立-25V-45V-20W | 826001001400 | OP-DY220/18S-500CC-A0-10V电源-20W-36V-PZ | 826001002300 | OP-DY220/18S-500CC-D-DALI电源-20W-36V-PZ | 826001003200 | OP-IDSCC0220600B2-01-蓝牙调光电源-20W-36V-PZ
541013005102 | LTH2006皓II圆有边100-2700K-20W-90-15镀银 |  |  | 100 | 20W | 2700K | 镀银 | 否 | 15° | 820008006100 | 成品件-OP-IESCC0220600E1-02-独立-25V-45V-20W | 826001001400 | OP-DY220/18S-500CC-A0-10V电源-20W-36V-PZ | 826001002300 | OP-DY220/18S-500CC-D-DALI电源-20W-36V-PZ | 826001003200 | OP-IDSCC0220600B2-01-蓝牙调光电源-20W-36V-PZ
541013005202 | LGS120104皓II方有边100-3000K-20W-90-15哑白 |  |  | 100*100 | 20W | 3000K | 哑白 | 否 | 15° | 820008006100 | 成品件-OP-IESCC0220600E1-02-独立-25V-45V-20W | 826001001400 | OP-DY220/18S-500CC-A0-10V电源-20W-36V-PZ | 826001002300 | OP-DY220/18S-500CC-D-DALI电源-20W-36V-PZ | 826001003200 | OP-IDSCC0220600B2-01-蓝牙调光电源-20W-36V-PZ
541013005302 | LGS120103皓II方有边100-4000K-20W-90-50哑白 |  |  | 100*100 | 20W | 4000K | 哑白 | 否 | 50° | 820008006100 | 成品件-OP-IESCC0220600E1-02-独立-25V-45V-20W | 826001001400 | OP-DY220/18S-500CC-A0-10V电源-20W-36V-PZ | 826001002300 | OP-DY220/18S-500CC-D-DALI电源-20W-36V-PZ | 826001003200 | OP-IDSCC0220600B2-01-蓝牙调光电源-20W-36V-PZ
541013005402 | LTH2005皓II圆有边100-3000K-20W-90-24镀银 |  |  | 100 | 20W | 3000K | 镀银 | 否 | 24° | 820008006100 | 成品件-OP-IESCC0220600E1-02-独立-25V-45V-20W | 826001001400 | OP-DY220/18S-500CC-A0-10V电源-20W-36V-PZ | 826001002300 | OP-DY220/18S-500CC-D-DALI电源-20W-36V-PZ | 826001003200 | OP-IDSCC0220600B2-01-蓝牙调光电源-20W-36V-PZ
541013005502 | LTH2005皓II圆有边100-3000K-20W-90-36镀镍 |  |  | 100 | 20W | 3000K | 镀镍 | 否 | 36° | 820008006100 | 成品件-OP-IESCC0220600E1-02-独立-25V-45V-20W | 826001001400 | OP-DY220/18S-500CC-A0-10V电源-20W-36V-PZ | 826001002300 | OP-DY220/18S-500CC-D-DALI电源-20W-36V-PZ | 826001003200 | OP-IDSCC0220600B2-01-蓝牙调光电源-20W-36V-PZ |  |  |  | 541003709500 | LTH2005-皓II-100-圆-20W-36°-9530
541013005602 | LTH2005皓II圆有边100-3500K-20W-90-50哑白 |  |  | 100 | 20W | 3500K | 哑白 | 否 | 50° | 820008006100 | 成品件-OP-IESCC0220600E1-02-独立-25V-45V-20W | 826001001400 | OP-DY220/18S-500CC-A0-10V电源-20W-36V-PZ | 826001002300 | OP-DY220/18S-500CC-D-DALI电源-20W-36V-PZ | 826001003200 | OP-IDSCC0220600B2-01-蓝牙调光电源-20W-36V-PZ
541013005702 | LTH2005皓II圆有边100-3000K-20W-90-36哑白 |  |  | 100 | 20W | 3000K | 哑白 | 否 | 36° | 820008006100 | 成品件-OP-IESCC0220600E1-02-独立-25V-45V-20W | 826001001400 | OP-DY220/18S-500CC-A0-10V电源-20W-36V-PZ | 826001002300 | OP-DY220/18S-500CC-D-DALI电源-20W-36V-PZ | 826001003200 | OP-IDSCC0220600B2-01-蓝牙调光电源-20W-36V-PZ
541013005802 | LGS120104皓II方有边100-3000K-20W-90-15镀镍 |  |  | 100*100 | 20W | 3000K | 镀镍 | 否 | 15° | 820008006100 | 成品件-OP-IESCC0220600E1-02-独立-25V-45V-20W | 826001001400 | OP-DY220/18S-500CC-A0-10V电源-20W-36V-PZ | 826001002300 | OP-DY220/18S-500CC-D-DALI电源-20W-36V-PZ | 826001003200 | OP-IDSCC0220600B2-01-蓝牙调光电源-20W-36V-PZ
541013005902 | LGS120104皓II方有边100-4000K-20W-90-15镀银 |  |  | 100*100 | 20W | 4000K | 镀银 | 否 | 15° | 820008006100 | 成品件-OP-IESCC0220600E1-02-独立-25V-45V-20W | 826001001400 | OP-DY220/18S-500CC-A0-10V电源-20W-36V-PZ | 826001002300 | OP-DY220/18S-500CC-D-DALI电源-20W-36V-PZ | 826001003200 | OP-IDSCC0220600B2-01-蓝牙调光电源-20W-36V-PZ
541013006002 | LTH2005皓II圆有边100-3500K-20W-90-24镀镍 |  |  | 100 | 20W | 3500K | 镀镍 | 否 | 24° | 820008006100 | 成品件-OP-IESCC0220600E1-02-独立-25V-45V-20W | 826001001400 | OP-DY220/18S-500CC-A0-10V电源-20W-36V-PZ | 826001002300 | OP-DY220/18S-500CC-D-DALI电源-20W-36V-PZ | 826001003200 | OP-IDSCC0220600B2-01-蓝牙调光电源-20W-36V-PZ |  |  |  | 541003709300 | LTH2005-皓II-100-圆-20W-24°-9535
541013006102 | LGS120103皓II方有边100-3500K-20W-90-36镀银 |  |  | 100*100 | 20W | 3500K | 镀银 | 否 | 36° | 820008006100 | 成品件-OP-IESCC0220600E1-02-独立-25V-45V-20W | 826001001400 | OP-DY220/18S-500CC-A0-10V电源-20W-36V-PZ | 826001002300 | OP-DY220/18S-500CC-D-DALI电源-20W-36V-PZ | 826001003200 | OP-IDSCC0220600B2-01-蓝牙调光电源-20W-36V-PZ
541013006202 | LGS120104皓II方有边100-3000K-20W-90-15镀银 |  |  | 100*100 | 20W | 3000K | 镀银 | 否 | 15° | 820008006100 | 成品件-OP-IESCC0220600E1-02-独立-25V-45V-20W | 826001001400 | OP-DY220/18S-500CC-A0-10V电源-20W-36V-PZ | 826001002300 | OP-DY220/18S-500CC-D-DALI电源-20W-36V-PZ | 826001003200 | OP-IDSCC0220600B2-01-蓝牙调光电源-20W-36V-PZ
541013006302 | LGS120103皓II方有边100-3500K-20W-90-50镀镍 |  |  | 100*100 | 20W | 3500K | 镀镍 | 否 | 50° | 820008006100 | 成品件-OP-IESCC0220600E1-02-独立-25V-45V-20W | 826001001400 | OP-DY220/18S-500CC-A0-10V电源-20W-36V-PZ | 826001002300 | OP-DY220/18S-500CC-D-DALI电源-20W-36V-PZ | 826001003200 | OP-IDSCC0220600B2-01-蓝牙调光电源-20W-36V-PZ
541013006402 | LTH2005皓II圆有边100-3000K-20W-90-36镀银 |  |  | 100 | 20W | 3000K | 镀银 | 否 | 36° | 820008006100 | 成品件-OP-IESCC0220600E1-02-独立-25V-45V-20W | 826001001400 | OP-DY220/18S-500CC-A0-10V电源-20W-36V-PZ | 826001002300 | OP-DY220/18S-500CC-D-DALI电源-20W-36V-PZ | 826001003200 | OP-IDSCC0220600B2-01-蓝牙调光电源-20W-36V-PZ
541013006502 | LGS120103皓II方有边100-3500K-20W-90-36哑白 |  |  | 100*100 | 20W | 3500K | 哑白 | 否 | 36° | 820008006100 | 成品件-OP-IESCC0220600E1-02-独立-25V-45V-20W | 826001001400 | OP-DY220/18S-500CC-A0-10V电源-20W-36V-PZ | 826001002300 | OP-DY220/18S-500CC-D-DALI电源-20W-36V-PZ | 826001003200 | OP-IDSCC0220600B2-01-蓝牙调光电源-20W-36V-PZ
541013006602 | LGS120103皓II方有边100-4000K-20W-90-24镀镍 |  |  | 100*100 | 20W | 4000K | 镀镍 | 否 | 24° | 820008006100 | 成品件-OP-IESCC0220600E1-02-独立-25V-45V-20W | 826001001400 | OP-DY220/18S-500CC-A0-10V电源-20W-36V-PZ | 826001002300 | OP-DY220/18S-500CC-D-DALI电源-20W-36V-PZ | 826001003200 | OP-IDSCC0220600B2-01-蓝牙调光电源-20W-36V-PZ
541013006702 | LTH2005皓II圆有边100-3500K-20W-90-24哑白 |  |  | 100 | 20W | 3500K | 哑白 | 否 | 24° | 820008006100 | 成品件-OP-IESCC0220600E1-02-独立-25V-45V-20W | 826001001400 | OP-DY220/18S-500CC-A0-10V电源-20W-36V-PZ | 826001002300 | OP-DY220/18S-500CC-D-DALI电源-20W-36V-PZ | 826001003200 | OP-IDSCC0220600B2-01-蓝牙调光电源-20W-36V-PZ
541013006802 | LTH2005皓II圆有边100-3000K-20W-90-50镀镍 |  |  | 100 | 20W | 3000K | 镀镍 | 否 | 50° | 820008006100 | 成品件-OP-IESCC0220600E1-02-独立-25V-45V-20W | 826001001400 | OP-DY220/18S-500CC-A0-10V电源-20W-36V-PZ | 826001002300 | OP-DY220/18S-500CC-D-DALI电源-20W-36V-PZ | 826001003200 | OP-IDSCC0220600B2-01-蓝牙调光电源-20W-36V-PZ
541013006902 | LTH2006皓II圆有边100-3000K-20W-90-15哑白 |  |  | 100 | 20W | 3000K | 哑白 | 否 | 15° | 820008006100 | 成品件-OP-IESCC0220600E1-02-独立-25V-45V-20W | 826001001400 | OP-DY220/18S-500CC-A0-10V电源-20W-36V-PZ | 826001002300 | OP-DY220/18S-500CC-D-DALI电源-20W-36V-PZ | 826001003200 | OP-IDSCC0220600B2-01-蓝牙调光电源-20W-36V-PZ
541013007002 | LGS120103皓II方有边100-3000K-20W-90-36镀镍 |  |  | 100*100 | 20W | 3000K | 镀镍 | 否 | 36° | 820008006100 | 成品件-OP-IESCC0220600E1-02-独立-25V-45V-20W | 826001001400 | OP-DY220/18S-500CC-A0-10V电源-20W-36V-PZ | 826001002300 | OP-DY220/18S-500CC-D-DALI电源-20W-36V-PZ | 826001003200 | OP-IDSCC0220600B2-01-蓝牙调光电源-20W-36V-PZ
541013007102 | LGS120103皓II方有边100-2700K-20W-90-50镀银 |  |  | 100*100 | 20W | 2700K | 镀银 | 否 | 50° | 820008006100 | 成品件-OP-IESCC0220600E1-02-独立-25V-45V-20W | 826001001400 | OP-DY220/18S-500CC-A0-10V电源-20W-36V-PZ | 826001002300 | OP-DY220/18S-500CC-D-DALI电源-20W-36V-PZ | 826001003200 | OP-IDSCC0220600B2-01-蓝牙调光电源-20W-36V-PZ
541013007202 | LTH2006皓II圆有边100-3000K-20W-90-15镀镍 |  |  | 100 | 20W | 3000K | 镀镍 | 否 | 15° | 820008006100 | 成品件-OP-IESCC0220600E1-02-独立-25V-45V-20W | 826001001400 | OP-DY220/18S-500CC-A0-10V电源-20W-36V-PZ | 826001002300 | OP-DY220/18S-500CC-D-DALI电源-20W-36V-PZ | 826001003200 | OP-IDSCC0220600B2-01-蓝牙调光电源-20W-36V-PZ |  |  |  | 541003708900 | LTH2006-皓II-100-圆-20W-15°-9530
541013007302 | LTH2006皓II圆有边100-3000K-20W-90-15镀银 |  |  | 100 | 20W | 3000K | 镀银 | 否 | 15° | 820008006100 | 成品件-OP-IESCC0220600E1-02-独立-25V-45V-20W | 826001001400 | OP-DY220/18S-500CC-A0-10V电源-20W-36V-PZ | 826001002300 | OP-DY220/18S-500CC-D-DALI电源-20W-36V-PZ | 826001003200 | OP-IDSCC0220600B2-01-蓝牙调光电源-20W-36V-PZ
541013007402 | LGS120103皓II方有边100-3000K-20W-90-36哑白 |  |  | 100*100 | 20W | 3000K | 哑白 | 否 | 36° | 820008006100 | 成品件-OP-IESCC0220600E1-02-独立-25V-45V-20W | 826001001400 | OP-DY220/18S-500CC-A0-10V电源-20W-36V-PZ | 826001002300 | OP-DY220/18S-500CC-D-DALI电源-20W-36V-PZ | 826001003200 | OP-IDSCC0220600B2-01-蓝牙调光电源-20W-36V-PZ
541013007502 | LGS120103皓II方有边100-2700K-20W-90-50哑白 |  |  | 100*100 | 20W | 2700K | 哑白 | 否 | 50° | 820008006100 | 成品件-OP-IESCC0220600E1-02-独立-25V-45V-20W | 826001001400 | OP-DY220/18S-500CC-A0-10V电源-20W-36V-PZ | 826001002300 | OP-DY220/18S-500CC-D-DALI电源-20W-36V-PZ | 826001003200 | OP-IDSCC0220600B2-01-蓝牙调光电源-20W-36V-PZ
541013007602 | LGS120104皓II方有边100-3500K-20W-90-15哑白 |  |  | 100*100 | 20W | 3500K | 哑白 | 否 | 15° | 820008006100 | 成品件-OP-IESCC0220600E1-02-独立-25V-45V-20W | 826001001400 | OP-DY220/18S-500CC-A0-10V电源-20W-36V-PZ | 826001002300 | OP-DY220/18S-500CC-D-DALI电源-20W-36V-PZ | 826001003200 | OP-IDSCC0220600B2-01-蓝牙调光电源-20W-36V-PZ
541013007702 | LTH2005皓II圆有边100-4000K-20W-90-50哑白 |  |  | 100 | 20W | 4000K | 哑白 | 否 | 50° | 820008006100 | 成品件-OP-IESCC0220600E1-02-独立-25V-45V-20W | 826001001400 | OP-DY220/18S-500CC-A0-10V电源-20W-36V-PZ | 826001002300 | OP-DY220/18S-500CC-D-DALI电源-20W-36V-PZ | 826001003200 | OP-IDSCC0220600B2-01-蓝牙调光电源-20W-36V-PZ
541013007802 | LGS120104皓II方有边100-3500K-20W-90-15镀镍 |  |  | 100*100 | 20W | 3500K | 镀镍 | 否 | 15° | 820008006100 | 成品件-OP-IESCC0220600E1-02-独立-25V-45V-20W | 826001001400 | OP-DY220/18S-500CC-A0-10V电源-20W-36V-PZ | 826001002300 | OP-DY220/18S-500CC-D-DALI电源-20W-36V-PZ | 826001003200 | OP-IDSCC0220600B2-01-蓝牙调光电源-20W-36V-PZ

## 皓II 第二批
返回皓II配置索引
产品代码 | 产品描述 | 有无边 | 显指 | 角度 | 形状 | 功率 | 反射器颜色 | 色温 | 开孔尺寸 | 产品尺寸 | 光效 | 开关驱动代码 | 开关驱动描述 | 0-10V驱动代码 | 0-10V驱动描述 | DALI驱动代码 | DALI驱动描述 | 蓝牙驱动代码 | 蓝牙驱动描述 | 蓝牙调色驱动代码 | 蓝牙调色驱动描述 | 注意双头需要两个驱动
541013032602 | LGS0125101皓II方有边100-3000K-24W-90-24哑白 | 有边 | 90 | 24 | 方 | 24W | 哑白 | 3000K | （100-102）×（100-102）(9mm-25mm层板) （100-101）×（100-101）(5mm-8mm层板) | 111.5×111.5×120mm | 75lm/W | 820008006200 | 成品件-OP-IESCC0220600E1-02-独立-25V-45V-24W | 826001001500 | OP-DY220/25S-600CC-A0-10V电源-25W-36V-PZ | 826001002400 | OP-DY220/25S-600CC-D-DALI电源-25W-36V-PZ | 826001003300 | OP-IDSCC0220600B2-01-蓝牙调光电源-25W-36V-PZ
541013032702 | LTH2502皓II圆有边100-3500K-24W-90-24哑白 | 有边 | 90 | 24 | 圆 | 24W | 哑白 | 3500K | Φ100-Φ102(9mm-25mm层板) Φ100-Φ101(5mm-8mm层板) | Φ111.5×120mm | 77lm/W | 820008006200 | 成品件-OP-IESCC0220600E1-02-独立-25V-45V-24W | 826001001500 | OP-DY220/25S-600CC-A0-10V电源-25W-36V-PZ | 826001002400 | OP-DY220/25S-600CC-D-DALI电源-25W-36V-PZ | 826001003300 | OP-IDSCC0220600B2-01-蓝牙调光电源-25W-36V-PZ
541013032802 | LGS0125101皓II方有边100-3500K-24W-90-24哑白 | 有边 | 90 | 24 | 方 | 24W | 哑白 | 3500K | （100-102）×（100-102）(9mm-25mm层板) （100-101）×（100-101）(5mm-8mm层板) | 111.5×111.5×120mm | 77lm/W | 820008006200 | 成品件-OP-IESCC0220600E1-02-独立-25V-45V-24W | 826001001500 | OP-DY220/25S-600CC-A0-10V电源-25W-36V-PZ | 826001002400 | OP-DY220/25S-600CC-D-DALI电源-25W-36V-PZ | 826001003300 | OP-IDSCC0220600B2-01-蓝牙调光电源-25W-36V-PZ
541013032902 | LTH2502皓II圆有边100-4000K-24W-90-24哑白 | 有边 | 90 | 24 | 圆 | 24W | 哑白 | 4000K | Φ100-Φ102(9mm-25mm层板) Φ100-Φ101(5mm-8mm层板) | Φ111.5×120mm | 79lm/W | 820008006200 | 成品件-OP-IESCC0220600E1-02-独立-25V-45V-24W | 826001001500 | OP-DY220/25S-600CC-A0-10V电源-25W-36V-PZ | 826001002400 | OP-DY220/25S-600CC-D-DALI电源-25W-36V-PZ | 826001003300 | OP-IDSCC0220600B2-01-蓝牙调光电源-25W-36V-PZ
541013033002 | LGS0125101皓II方有边100-4000K-24W-90-24哑白 | 有边 | 90 | 24 | 方 | 24W | 哑白 | 4000K | （100-102）×（100-102）(9mm-25mm层板) （100-101）×（100-101）(5mm-8mm层板) | 111.5×111.5×120mm | 79lm/W | 820008006200 | 成品件-OP-IESCC0220600E1-02-独立-25V-45V-24W | 826001001500 | OP-DY220/25S-600CC-A0-10V电源-25W-36V-PZ | 826001002400 | OP-DY220/25S-600CC-D-DALI电源-25W-36V-PZ | 826001003300 | OP-IDSCC0220600B2-01-蓝牙调光电源-25W-36V-PZ
541013033102 | LTH2502皓II圆有边100-2700K-24W-90-24镀银 | 有边 | 90 | 24 | 圆 | 24W | 镀银 | 2700K | Φ100-Φ102(9mm-25mm层板) Φ100-Φ101(5mm-8mm层板) | Φ111.5×120mm | 73lm/W | 820008006200 | 成品件-OP-IESCC0220600E1-02-独立-25V-45V-24W | 826001001500 | OP-DY220/25S-600CC-A0-10V电源-25W-36V-PZ | 826001002400 | OP-DY220/25S-600CC-D-DALI电源-25W-36V-PZ | 826001003300 | OP-IDSCC0220600B2-01-蓝牙调光电源-25W-36V-PZ
541013033202 | LGS0125101皓II方有边100-2700K-24W-90-24镀银 | 有边 | 90 | 24 | 方 | 24W | 镀银 | 2700K | （100-102）×（100-102）(9mm-25mm层板) （100-101）×（100-101）(5mm-8mm层板) | 111.5×111.5×120mm | 73lm/W | 820008006200 | 成品件-OP-IESCC0220600E1-02-独立-25V-45V-24W | 826001001500 | OP-DY220/25S-600CC-A0-10V电源-25W-36V-PZ | 826001002400 | OP-DY220/25S-600CC-D-DALI电源-25W-36V-PZ | 826001003300 | OP-IDSCC0220600B2-01-蓝牙调光电源-25W-36V-PZ
541013033302 | LTH2502皓II圆有边100-3000K-24W-90-24镀银 | 有边 | 90 | 24 | 圆 | 24W | 镀银 | 3000K | Φ100-Φ102(9mm-25mm层板) Φ100-Φ101(5mm-8mm层板) | Φ111.5×120mm | 75lm/W | 820008006200 | 成品件-OP-IESCC0220600E1-02-独立-25V-45V-24W | 826001001500 | OP-DY220/25S-600CC-A0-10V电源-25W-36V-PZ | 826001002400 | OP-DY220/25S-600CC-D-DALI电源-25W-36V-PZ | 826001003300 | OP-IDSCC0220600B2-01-蓝牙调光电源-25W-36V-PZ
541013033402 | LGS0125101皓II方有边100-3000K-24W-90-24镀银 | 有边 | 90 | 24 | 方 | 24W | 镀银 | 3000K | （100-102）×（100-102）(9mm-25mm层板) （100-101）×（100-101）(5mm-8mm层板) | 111.5×111.5×120mm | 75lm/W | 820008006200 | 成品件-OP-IESCC0220600E1-02-独立-25V-45V-24W | 826001001500 | OP-DY220/25S-600CC-A0-10V电源-25W-36V-PZ | 826001002400 | OP-DY220/25S-600CC-D-DALI电源-25W-36V-PZ | 826001003300 | OP-IDSCC0220600B2-01-蓝牙调光电源-25W-36V-PZ
541013033502 | LTH2502皓II圆有边100-3500K-24W-90-24镀银 | 有边 | 90 | 24 | 圆 | 24W | 镀银 | 3500K | Φ100-Φ102(9mm-25mm层板) Φ100-Φ101(5mm-8mm层板) | Φ111.5×120mm | 77lm/W | 820008006200 | 成品件-OP-IESCC0220600E1-02-独立-25V-45V-24W | 826001001500 | OP-DY220/25S-600CC-A0-10V电源-25W-36V-PZ | 826001002400 | OP-DY220/25S-600CC-D-DALI电源-25W-36V-PZ | 826001003300 | OP-IDSCC0220600B2-01-蓝牙调光电源-25W-36V-PZ
541013033602 | LGS0125101皓II方有边100-3500K-24W-90-24镀银 | 有边 | 90 | 24 | 方 | 24W | 镀银 | 3500K | （100-102）×（100-102）(9mm-25mm层板) （100-101）×（100-101）(5mm-8mm层板) | 111.5×111.5×120mm | 77lm/W | 820008006200 | 成品件-OP-IESCC0220600E1-02-独立-25V-45V-24W | 826001001500 | OP-DY220/25S-600CC-A0-10V电源-25W-36V-PZ | 826001002400 | OP-DY220/25S-600CC-D-DALI电源-25W-36V-PZ | 826001003300 | OP-IDSCC0220600B2-01-蓝牙调光电源-25W-36V-PZ
541013033702 | LTH2502皓II圆有边100-4000K-24W-90-24镀银 | 有边 | 90 | 24 | 圆 | 24W | 镀银 | 4000K | Φ100-Φ102(9mm-25mm层板) Φ100-Φ101(5mm-8mm层板) | Φ111.5×120mm | 79lm/W | 820008006200 | 成品件-OP-IESCC0220600E1-02-独立-25V-45V-24W | 826001001500 | OP-DY220/25S-600CC-A0-10V电源-25W-36V-PZ | 826001002400 | OP-DY220/25S-600CC-D-DALI电源-25W-36V-PZ | 826001003300 | OP-IDSCC0220600B2-01-蓝牙调光电源-25W-36V-PZ
541013033802 | LGS0125101皓II方有边100-4000K-24W-90-24镀银 | 有边 | 90 | 24 | 方 | 24W | 镀银 | 4000K | （100-102）×（100-102）(9mm-25mm层板) （100-101）×（100-101）(5mm-8mm层板) | 111.5×111.5×120mm | 79lm/W | 820008006200 | 成品件-OP-IESCC0220600E1-02-独立-25V-45V-24W | 826001001500 | OP-DY220/25S-600CC-A0-10V电源-25W-36V-PZ | 826001002400 | OP-DY220/25S-600CC-D-DALI电源-25W-36V-PZ | 826001003300 | OP-IDSCC0220600B2-01-蓝牙调光电源-25W-36V-PZ
541013033902 | LTH2502皓II圆有边100-2700K-24W-90-36镀镍 | 有边 | 90 | 36 | 圆 | 24W | 镀镍 | 2700K | Φ100-Φ102(9mm-25mm层板) Φ100-Φ101(5mm-8mm层板) | Φ111.5×120mm | 73lm/W | 820008006200 | 成品件-OP-IESCC0220600E1-02-独立-25V-45V-24W | 826001001500 | OP-DY220/25S-600CC-A0-10V电源-25W-36V-PZ | 826001002400 | OP-DY220/25S-600CC-D-DALI电源-25W-36V-PZ | 826001003300 | OP-IDSCC0220600B2-01-蓝牙调光电源-25W-36V-PZ
541013034002 | LGS0125101皓II方有边100-2700K-24W-90-36镀镍 | 有边 | 90 | 36 | 方 | 24W | 镀镍 | 2700K | （100-102）×（100-102）(9mm-25mm层板) （100-101）×（100-101）(5mm-8mm层板) | 111.5×111.5×120mm | 73lm/W | 820008006200 | 成品件-OP-IESCC0220600E1-02-独立-25V-45V-24W | 826001001500 | OP-DY220/25S-600CC-A0-10V电源-25W-36V-PZ | 826001002400 | OP-DY220/25S-600CC-D-DALI电源-25W-36V-PZ | 826001003300 | OP-IDSCC0220600B2-01-蓝牙调光电源-25W-36V-PZ
541013034102 | LTH2502皓II圆有边100-3000K-24W-90-36镀镍 | 有边 | 90 | 36 | 圆 | 24W | 镀镍 | 3000K | Φ100-Φ102(9mm-25mm层板) Φ100-Φ101(5mm-8mm层板) | Φ111.5×120mm | 75lm/W | 820008006200 | 成品件-OP-IESCC0220600E1-02-独立-25V-45V-24W | 826001001500 | OP-DY220/25S-600CC-A0-10V电源-25W-36V-PZ | 826001002400 | OP-DY220/25S-600CC-D-DALI电源-25W-36V-PZ | 826001003300 | OP-IDSCC0220600B2-01-蓝牙调光电源-25W-36V-PZ
541013034202 | LGS0125101皓II方有边100-3000K-24W-90-36镀镍 | 有边 | 90 | 36 | 方 | 24W | 镀镍 | 3000K | （100-102）×（100-102）(9mm-25mm层板) （100-101）×（100-101）(5mm-8mm层板) | 111.5×111.5×120mm | 75lm/W | 820008006200 | 成品件-OP-IESCC0220600E1-02-独立-25V-45V-24W | 826001001500 | OP-DY220/25S-600CC-A0-10V电源-25W-36V-PZ | 826001002400 | OP-DY220/25S-600CC-D-DALI电源-25W-36V-PZ | 826001003300 | OP-IDSCC0220600B2-01-蓝牙调光电源-25W-36V-PZ
541013034302 | LTH2502皓II圆有边100-3500K-24W-90-36镀镍 | 有边 | 90 | 36 | 圆 | 24W | 镀镍 | 3500K | Φ100-Φ102(9mm-25mm层板) Φ100-Φ101(5mm-8mm层板) | Φ111.5×120mm | 77lm/W | 820008006200 | 成品件-OP-IESCC0220600E1-02-独立-25V-45V-24W | 826001001500 | OP-DY220/25S-600CC-A0-10V电源-25W-36V-PZ | 826001002400 | OP-DY220/25S-600CC-D-DALI电源-25W-36V-PZ | 826001003300 | OP-IDSCC0220600B2-01-蓝牙调光电源-25W-36V-PZ
541013034402 | LGS0125101皓II方有边100-3500K-24W-90-36镀镍 | 有边 | 90 | 36 | 方 | 24W | 镀镍 | 3500K | （100-102）×（100-102）(9mm-25mm层板) （100-101）×（100-101）(5mm-8mm层板) | 111.5×111.5×120mm | 77lm/W | 820008006200 | 成品件-OP-IESCC0220600E1-02-独立-25V-45V-24W | 826001001500 | OP-DY220/25S-600CC-A0-10V电源-25W-36V-PZ | 826001002400 | OP-DY220/25S-600CC-D-DALI电源-25W-36V-PZ | 826001003300 | OP-IDSCC0220600B2-01-蓝牙调光电源-25W-36V-PZ
541013034502 | LTH2502皓II圆有边100-4000K-24W-90-36镀镍 | 有边 | 90 | 36 | 圆 | 24W | 镀镍 | 4000K | Φ100-Φ102(9mm-25mm层板) Φ100-Φ101(5mm-8mm层板) | Φ111.5×120mm | 79lm/W | 820008006200 | 成品件-OP-IESCC0220600E1-02-独立-25V-45V-24W | 826001001500 | OP-DY220/25S-600CC-A0-10V电源-25W-36V-PZ | 826001002400 | OP-DY220/25S-600CC-D-DALI电源-25W-36V-PZ | 826001003300 | OP-IDSCC0220600B2-01-蓝牙调光电源-25W-36V-PZ
541013034602 | LGS0125101皓II方有边100-4000K-24W-90-36镀镍 | 有边 | 90 | 36 | 方 | 24W | 镀镍 | 4000K | （100-102）×（100-102）(9mm-25mm层板) （100-101）×（100-101）(5mm-8mm层板) | 111.5×111.5×120mm | 79lm/W | 820008006200 | 成品件-OP-IESCC0220600E1-02-独立-25V-45V-24W | 826001001500 | OP-DY220/25S-600CC-A0-10V电源-25W-36V-PZ | 826001002400 | OP-DY220/25S-600CC-D-DALI电源-25W-36V-PZ | 826001003300 | OP-IDSCC0220600B2-01-蓝牙调光电源-25W-36V-PZ
541013034702 | LTH2502皓II圆有边100-2700K-24W-90-36哑白 | 有边 | 90 | 36 | 圆 | 24W | 哑白 | 2700K | Φ100-Φ102(9mm-25mm层板) Φ100-Φ101(5mm-8mm层板) | Φ111.5×120mm | 73lm/W | 820008006200 | 成品件-OP-IESCC0220600E1-02-独立-25V-45V-24W | 826001001500 | OP-DY220/25S-600CC-A0-10V电源-25W-36V-PZ | 826001002400 | OP-DY220/25S-600CC-D-DALI电源-25W-36V-PZ | 826001003300 | OP-IDSCC0220600B2-01-蓝牙调光电源-25W-36V-PZ
541013034802 | LGS0125101皓II方有边100-2700K-24W-90-36哑白 | 有边 | 90 | 36 | 方 | 24W | 哑白 | 2700K | （100-102）×（100-102）(9mm-25mm层板) （100-101）×（100-101）(5mm-8mm层板) | 111.5×111.5×120mm | 73lm/W | 820008006200 | 成品件-OP-IESCC0220600E1-02-独立-25V-45V-24W | 826001001500 | OP-DY220/25S-600CC-A0-10V电源-25W-36V-PZ | 826001002400 | OP-DY220/25S-600CC-D-DALI电源-25W-36V-PZ | 826001003300 | OP-IDSCC0220600B2-01-蓝牙调光电源-25W-36V-PZ
541013034902 | LTH2502皓II圆有边100-3000K-24W-90-36哑白 | 有边 | 90 | 36 | 圆 | 24W | 哑白 | 3000K | Φ100-Φ102(9mm-25mm层板) Φ100-Φ101(5mm-8mm层板) | Φ111.5×120mm | 75lm/W | 820008006200 | 成品件-OP-IESCC0220600E1-02-独立-25V-45V-24W | 826001001500 | OP-DY220/25S-600CC-A0-10V电源-25W-36V-PZ | 826001002400 | OP-DY220/25S-600CC-D-DALI电源-25W-36V-PZ | 826001003300 | OP-IDSCC0220600B2-01-蓝牙调光电源-25W-36V-PZ
541013035002 | LGS0125101皓II方有边100-3000K-24W-90-36哑白 | 有边 | 90 | 36 | 方 | 24W | 哑白 | 3000K | （100-102）×（100-102）(9mm-25mm层板) （100-101）×（100-101）(5mm-8mm层板) | 111.5×111.5×120mm | 75lm/W | 820008006200 | 成品件-OP-IESCC0220600E1-02-独立-25V-45V-24W | 826001001500 | OP-DY220/25S-600CC-A0-10V电源-25W-36V-PZ | 826001002400 | OP-DY220/25S-600CC-D-DALI电源-25W-36V-PZ | 826001003300 | OP-IDSCC0220600B2-01-蓝牙调光电源-25W-36V-PZ
541013035102 | LTH2502皓II圆有边100-3500K-24W-90-36哑白 | 有边 | 90 | 36 | 圆 | 24W | 哑白 | 3500K | Φ100-Φ102(9mm-25mm层板) Φ100-Φ101(5mm-8mm层板) | Φ111.5×120mm | 77lm/W | 820008006200 | 成品件-OP-IESCC0220600E1-02-独立-25V-45V-24W | 826001001500 | OP-DY220/25S-600CC-A0-10V电源-25W-36V-PZ | 826001002400 | OP-DY220/25S-600CC-D-DALI电源-25W-36V-PZ | 826001003300 | OP-IDSCC0220600B2-01-蓝牙调光电源-25W-36V-PZ
541013035202 | LGS0125101皓II方有边100-3500K-24W-90-36哑白 | 有边 | 90 | 36 | 方 | 24W | 哑白 | 3500K | （100-102）×（100-102）(9mm-25mm层板) （100-101）×（100-101）(5mm-8mm层板) | 111.5×111.5×120mm | 77lm/W | 820008006200 | 成品件-OP-IESCC0220600E1-02-独立-25V-45V-24W | 826001001500 | OP-DY220/25S-600CC-A0-10V电源-25W-36V-PZ | 826001002400 | OP-DY220/25S-600CC-D-DALI电源-25W-36V-PZ | 826001003300 | OP-IDSCC0220600B2-01-蓝牙调光电源-25W-36V-PZ
541013035302 | LTH2502皓II圆有边100-4000K-24W-90-36哑白 | 有边 | 90 | 36 | 圆 | 24W | 哑白 | 4000K | Φ100-Φ102(9mm-25mm层板) Φ100-Φ101(5mm-8mm层板) | Φ111.5×120mm | 79lm/W | 820008006200 | 成品件-OP-IESCC0220600E1-02-独立-25V-45V-24W | 826001001500 | OP-DY220/25S-600CC-A0-10V电源-25W-36V-PZ | 826001002400 | OP-DY220/25S-600CC-D-DALI电源-25W-36V-PZ | 826001003300 | OP-IDSCC0220600B2-01-蓝牙调光电源-25W-36V-PZ
541013029102 | LTH2503皓II圆有边100-2700K-24W-90-15镀镍 | 有边 | 90 | 15 | 圆 | 24W | 镀镍 | 2700K | Φ100-Φ102(9mm-25mm层板) Φ100-Φ101(5mm-8mm层板) | Φ111.5×120mm | 59lm/W | 826000004800 | OP-IESCC0250600E1-01-独立-36V-拨码-24W | 826001001500 | OP-DY220/25S-600CC-A0-10V电源-25W-36V-PZ | 826001002400 | OP-DY220/25S-600CC-D-DALI电源-25W-36V-PZ | 826001003300 | OP-IDSCC0220600B2-01-蓝牙调光电源-25W-36V-PZ
541013029202 | LGS124101皓II方有边100-2700K-24W-90-15镀镍 | 有边 | 90 | 15 | 方 | 24W | 镀镍 | 2700K | （100-102）×（100-102）(9mm-25mm层板) （100-101）×（100-101）(5mm-8mm层板) | 111.5×111.5×120mm | 59lm/W | 826000004800 | OP-IESCC0250600E1-01-独立-36V-拨码-24W | 826001001500 | OP-DY220/25S-600CC-A0-10V电源-25W-36V-PZ | 826001002400 | OP-DY220/25S-600CC-D-DALI电源-25W-36V-PZ | 826001003300 | OP-IDSCC0220600B2-01-蓝牙调光电源-25W-36V-PZ
541013029302 | LTH2503皓II圆有边100-3000K-24W-90-15镀镍 | 有边 | 90 | 15 | 圆 | 24W | 镀镍 | 3000K | Φ100-Φ102(9mm-25mm层板) Φ100-Φ101(5mm-8mm层板) | Φ111.5×120mm | 60lm/W | 826000004800 | OP-IESCC0250600E1-01-独立-36V-拨码-24W | 826001001500 | OP-DY220/25S-600CC-A0-10V电源-25W-36V-PZ | 826001002400 | OP-DY220/25S-600CC-D-DALI电源-25W-36V-PZ | 826001003300 | OP-IDSCC0220600B2-01-蓝牙调光电源-25W-36V-PZ
541013029402 | LGS124101皓II方有边100-3000K-24W-90-15镀镍 | 有边 | 90 | 15 | 方 | 24W | 镀镍 | 3000K | （100-102）×（100-102）(9mm-25mm层板) （100-101）×（100-101）(5mm-8mm层板) | 111.5×111.5×120mm | 60lm/W | 826000004800 | OP-IESCC0250600E1-01-独立-36V-拨码-24W | 826001001500 | OP-DY220/25S-600CC-A0-10V电源-25W-36V-PZ | 826001002400 | OP-DY220/25S-600CC-D-DALI电源-25W-36V-PZ | 826001003300 | OP-IDSCC0220600B2-01-蓝牙调光电源-25W-36V-PZ
541013029502 | LTH2503皓II圆有边100-3500K-24W-90-15镀镍 | 有边 | 90 | 15 | 圆 | 24W | 镀镍 | 3500K | Φ100-Φ102(9mm-25mm层板) Φ100-Φ101(5mm-8mm层板) | Φ111.5×120mm | 62lm/W | 826000004800 | OP-IESCC0250600E1-01-独立-36V-拨码-24W | 826001001500 | OP-DY220/25S-600CC-A0-10V电源-25W-36V-PZ | 826001002400 | OP-DY220/25S-600CC-D-DALI电源-25W-36V-PZ | 826001003300 | OP-IDSCC0220600B2-01-蓝牙调光电源-25W-36V-PZ
541013029602 | LGS124101皓II方有边100-3500K-24W-90-15镀镍 | 有边 | 90 | 15 | 方 | 24W | 镀镍 | 3500K | （100-102）×（100-102）(9mm-25mm层板) （100-101）×（100-101）(5mm-8mm层板) | 111.5×111.5×120mm | 62lm/W | 826000004800 | OP-IESCC0250600E1-01-独立-36V-拨码-24W | 826001001500 | OP-DY220/25S-600CC-A0-10V电源-25W-36V-PZ | 826001002400 | OP-DY220/25S-600CC-D-DALI电源-25W-36V-PZ | 826001003300 | OP-IDSCC0220600B2-01-蓝牙调光电源-25W-36V-PZ
541013029702 | LTH2503皓II圆有边100-4000K-24W-90-15镀镍 | 有边 | 90 | 15 | 圆 | 24W | 镀镍 | 4000K | Φ100-Φ102(9mm-25mm层板) Φ100-Φ101(5mm-8mm层板) | Φ111.5×120mm | 64lm/W | 826000004800 | OP-IESCC0250600E1-01-独立-36V-拨码-24W | 826001001500 | OP-DY220/25S-600CC-A0-10V电源-25W-36V-PZ | 826001002400 | OP-DY220/25S-600CC-D-DALI电源-25W-36V-PZ | 826001003300 | OP-IDSCC0220600B2-01-蓝牙调光电源-25W-36V-PZ
541013029802 | LGS124101皓II方有边100-4000K-24W-90-15镀镍 | 有边 | 90 | 15 | 方 | 24W | 镀镍 | 4000K | （100-102）×（100-102）(9mm-25mm层板) （100-101）×（100-101）(5mm-8mm层板) | 111.5×111.5×120mm | 64lm/W | 826000004800 | OP-IESCC0250600E1-01-独立-36V-拨码-24W | 826001001500 | OP-DY220/25S-600CC-A0-10V电源-25W-36V-PZ | 826001002400 | OP-DY220/25S-600CC-D-DALI电源-25W-36V-PZ | 826001003300 | OP-IDSCC0220600B2-01-蓝牙调光电源-25W-36V-PZ
541013029902 | LTH2503皓II圆有边100-2700K-24W-90-15哑白 | 有边 | 90 | 15 | 圆 | 24W | 哑白 | 2700K | Φ100-Φ102(9mm-25mm层板) Φ100-Φ101(5mm-8mm层板) | Φ111.5×120mm | 59lm/W | 826000004800 | OP-IESCC0250600E1-01-独立-36V-拨码-24W | 826001001500 | OP-DY220/25S-600CC-A0-10V电源-25W-36V-PZ | 826001002400 | OP-DY220/25S-600CC-D-DALI电源-25W-36V-PZ | 826001003300 | OP-IDSCC0220600B2-01-蓝牙调光电源-25W-36V-PZ
541013030002 | LGS124101皓II方有边100-2700K-24W-90-15哑白 | 有边 | 90 | 15 | 方 | 24W | 哑白 | 2700K | （100-102）×（100-102）(9mm-25mm层板) （100-101）×（100-101）(5mm-8mm层板) | 111.5×111.5×120mm | 59lm/W | 826000004800 | OP-IESCC0250600E1-01-独立-36V-拨码-24W | 826001001500 | OP-DY220/25S-600CC-A0-10V电源-25W-36V-PZ | 826001002400 | OP-DY220/25S-600CC-D-DALI电源-25W-36V-PZ | 826001003300 | OP-IDSCC0220600B2-01-蓝牙调光电源-25W-36V-PZ
541013030102 | LTH2503皓II圆有边100-3000K-24W-90-15哑白 | 有边 | 90 | 15 | 圆 | 24W | 哑白 | 3000K | Φ100-Φ102(9mm-25mm层板) Φ100-Φ101(5mm-8mm层板) | Φ111.5×120mm | 60lm/W | 826000004800 | OP-IESCC0250600E1-01-独立-36V-拨码-24W | 826001001500 | OP-DY220/25S-600CC-A0-10V电源-25W-36V-PZ | 826001002400 | OP-DY220/25S-600CC-D-DALI电源-25W-36V-PZ | 826001003300 | OP-IDSCC0220600B2-01-蓝牙调光电源-25W-36V-PZ
541013030202 | LGS124101皓II方有边100-3000K-24W-90-15哑白 | 有边 | 90 | 15 | 方 | 24W | 哑白 | 3000K | （100-102）×（100-102）(9mm-25mm层板) （100-101）×（100-101）(5mm-8mm层板) | 111.5×111.5×120mm | 60lm/W | 826000004800 | OP-IESCC0250600E1-01-独立-36V-拨码-24W | 826001001500 | OP-DY220/25S-600CC-A0-10V电源-25W-36V-PZ | 826001002400 | OP-DY220/25S-600CC-D-DALI电源-25W-36V-PZ | 826001003300 | OP-IDSCC0220600B2-01-蓝牙调光电源-25W-36V-PZ
541013035402 | LGS0125101皓II方有边100-4000K-24W-90-36哑白 | 有边 | 90 | 36 | 方 | 24W | 哑白 | 4000K | （100-102）×（100-102）(9mm-25mm层板) （100-101）×（100-101）(5mm-8mm层板) | 111.5×111.5×120mm | 79lm/W | 820008006200 | 成品件-OP-IESCC0220600E1-02-独立-25V-45V-24W | 826001001500 | OP-DY220/25S-600CC-A0-10V电源-25W-36V-PZ | 826001002400 | OP-DY220/25S-600CC-D-DALI电源-25W-36V-PZ | 826001003300 | OP-IDSCC0220600B2-01-蓝牙调光电源-25W-36V-PZ
541013035502 | LTH2502皓II圆有边100-2700K-24W-90-36镀银 | 有边 | 90 | 36 | 圆 | 24W | 镀银 | 2700K | Φ100-Φ102(9mm-25mm层板) Φ100-Φ101(5mm-8mm层板) | Φ111.5×120mm | 73lm/W | 820008006200 | 成品件-OP-IESCC0220600E1-02-独立-25V-45V-24W | 826001001500 | OP-DY220/25S-600CC-A0-10V电源-25W-36V-PZ | 826001002400 | OP-DY220/25S-600CC-D-DALI电源-25W-36V-PZ | 826001003300 | OP-IDSCC0220600B2-01-蓝牙调光电源-25W-36V-PZ
541013035602 | LGS0125101皓II方有边100-2700K-24W-90-36镀银 | 有边 | 90 | 36 | 方 | 24W | 镀银 | 2700K | （100-102）×（100-102）(9mm-25mm层板) （100-101）×（100-101）(5mm-8mm层板) | 111.5×111.5×120mm | 73lm/W | 820008006200 | 成品件-OP-IESCC0220600E1-02-独立-25V-45V-24W | 826001001500 | OP-DY220/25S-600CC-A0-10V电源-25W-36V-PZ | 826001002400 | OP-DY220/25S-600CC-D-DALI电源-25W-36V-PZ | 826001003300 | OP-IDSCC0220600B2-01-蓝牙调光电源-25W-36V-PZ
541013035702 | LTH2502皓II圆有边100-3000K-24W-90-36镀银 | 有边 | 90 | 36 | 圆 | 24W | 镀银 | 3000K | Φ100-Φ102(9mm-25mm层板) Φ100-Φ101(5mm-8mm层板) | Φ111.5×120mm | 75lm/W | 820008006200 | 成品件-OP-IESCC0220600E1-02-独立-25V-45V-24W | 826001001500 | OP-DY220/25S-600CC-A0-10V电源-25W-36V-PZ | 826001002400 | OP-DY220/25S-600CC-D-DALI电源-25W-36V-PZ | 826001003300 | OP-IDSCC0220600B2-01-蓝牙调光电源-25W-36V-PZ
541013035802 | LGS0125101皓II方有边100-3000K-24W-90-36镀银 | 有边 | 90 | 36 | 方 | 24W | 镀银 | 3000K | （100-102）×（100-102）(9mm-25mm层板) （100-101）×（100-101）(5mm-8mm层板) | 111.5×111.5×120mm | 75lm/W | 820008006200 | 成品件-OP-IESCC0220600E1-02-独立-25V-45V-24W | 826001001500 | OP-DY220/25S-600CC-A0-10V电源-25W-36V-PZ | 826001002400 | OP-DY220/25S-600CC-D-DALI电源-25W-36V-PZ | 826001003300 | OP-IDSCC0220600B2-01-蓝牙调光电源-25W-36V-PZ
541013035902 | LTH2502皓II圆有边100-3500K-24W-90-36镀银 | 有边 | 90 | 36 | 圆 | 24W | 镀银 | 3500K | Φ100-Φ102(9mm-25mm层板) Φ100-Φ101(5mm-8mm层板) | Φ111.5×120mm | 77lm/W | 820008006200 | 成品件-OP-IESCC0220600E1-02-独立-25V-45V-24W | 826001001500 | OP-DY220/25S-600CC-A0-10V电源-25W-36V-PZ | 826001002400 | OP-DY220/25S-600CC-D-DALI电源-25W-36V-PZ | 826001003300 | OP-IDSCC0220600B2-01-蓝牙调光电源-25W-36V-PZ
541013036002 | LGS0125101皓II方有边100-3500K-24W-90-36镀银 | 有边 | 90 | 36 | 方 | 24W | 镀银 | 3500K | （100-102）×（100-102）(9mm-25mm层板) （100-101）×（100-101）(5mm-8mm层板) | 111.5×111.5×120mm | 77lm/W | 820008006200 | 成品件-OP-IESCC0220600E1-02-独立-25V-45V-24W | 826001001500 | OP-DY220/25S-600CC-A0-10V电源-25W-36V-PZ | 826001002400 | OP-DY220/25S-600CC-D-DALI电源-25W-36V-PZ | 826001003300 | OP-IDSCC0220600B2-01-蓝牙调光电源-25W-36V-PZ
541013036102 | LTH2502皓II圆有边100-4000K-24W-90-36镀银 | 有边 | 90 | 36 | 圆 | 24W | 镀银 | 4000K | Φ100-Φ102(9mm-25mm层板) Φ100-Φ101(5mm-8mm层板) | Φ111.5×120mm | 79lm/W | 820008006200 | 成品件-OP-IESCC0220600E1-02-独立-25V-45V-24W | 826001001500 | OP-DY220/25S-600CC-A0-10V电源-25W-36V-PZ | 826001002400 | OP-DY220/25S-600CC-D-DALI电源-25W-36V-PZ | 826001003300 | OP-IDSCC0220600B2-01-蓝牙调光电源-25W-36V-PZ
541013036202 | LGS0125101皓II方有边100-4000K-24W-90-36镀银 | 有边 | 90 | 36 | 方 | 24W | 镀银 | 4000K | （100-102）×（100-102）(9mm-25mm层板) （100-101）×（100-101）(5mm-8mm层板) | 111.5×111.5×120mm | 79lm/W | 820008006200 | 成品件-OP-IESCC0220600E1-02-独立-25V-45V-24W | 826001001500 | OP-DY220/25S-600CC-A0-10V电源-25W-36V-PZ | 826001002400 | OP-DY220/25S-600CC-D-DALI电源-25W-36V-PZ | 826001003300 | OP-IDSCC0220600B2-01-蓝牙调光电源-25W-36V-PZ
541013036302 | LTH2502皓II圆有边100-2700K-24W-90-50镀镍 | 有边 | 90 | 50 | 圆 | 24W | 镀镍 | 2700K | Φ100-Φ102(9mm-25mm层板) Φ100-Φ101(5mm-8mm层板) | Φ111.5×120mm | 73lm/W | 820008006200 | 成品件-OP-IESCC0220600E1-02-独立-25V-45V-24W | 826001001500 | OP-DY220/25S-600CC-A0-10V电源-25W-36V-PZ | 826001002400 | OP-DY220/25S-600CC-D-DALI电源-25W-36V-PZ | 826001003300 | OP-IDSCC0220600B2-01-蓝牙调光电源-25W-36V-PZ
541013036402 | LGS0125101皓II方有边100-2700K-24W-90-50镀镍 | 有边 | 90 | 50 | 方 | 24W | 镀镍 | 2700K | （100-102）×（100-102）(9mm-25mm层板) （100-101）×（100-101）(5mm-8mm层板) | 111.5×111.5×120mm | 73lm/W | 820008006200 | 成品件-OP-IESCC0220600E1-02-独立-25V-45V-24W | 826001001500 | OP-DY220/25S-600CC-A0-10V电源-25W-36V-PZ | 826001002400 | OP-DY220/25S-600CC-D-DALI电源-25W-36V-PZ | 826001003300 | OP-IDSCC0220600B2-01-蓝牙调光电源-25W-36V-PZ
541013036502 | LTH2502皓II圆有边100-3000K-24W-90-50镀镍 | 有边 | 90 | 50 | 圆 | 24W | 镀镍 | 3000K | Φ100-Φ102(9mm-25mm层板) Φ100-Φ101(5mm-8mm层板) | Φ111.5×120mm | 75lm/W | 820008006200 | 成品件-OP-IESCC0220600E1-02-独立-25V-45V-24W | 826001001500 | OP-DY220/25S-600CC-A0-10V电源-25W-36V-PZ | 826001002400 | OP-DY220/25S-600CC-D-DALI电源-25W-36V-PZ | 826001003300 | OP-IDSCC0220600B2-01-蓝牙调光电源-25W-36V-PZ
541013036602 | LGS0125101皓II方有边100-3000K-24W-90-50镀镍 | 有边 | 90 | 50 | 方 | 24W | 镀镍 | 3000K | （100-102）×（100-102）(9mm-25mm层板) （100-101）×（100-101）(5mm-8mm层板) | 111.5×111.5×120mm | 75lm/W | 820008006200 | 成品件-OP-IESCC0220600E1-02-独立-25V-45V-24W | 826001001500 | OP-DY220/25S-600CC-A0-10V电源-25W-36V-PZ | 826001002400 | OP-DY220/25S-600CC-D-DALI电源-25W-36V-PZ | 826001003300 | OP-IDSCC0220600B2-01-蓝牙调光电源-25W-36V-PZ
541013036702 | LTH2502皓II圆有边100-3500K-24W-90-50镀镍 | 有边 | 90 | 50 | 圆 | 24W | 镀镍 | 3500K | Φ100-Φ102(9mm-25mm层板) Φ100-Φ101(5mm-8mm层板) | Φ111.5×120mm | 77lm/W | 820008006200 | 成品件-OP-IESCC0220600E1-02-独立-25V-45V-24W | 826001001500 | OP-DY220/25S-600CC-A0-10V电源-25W-36V-PZ | 826001002400 | OP-DY220/25S-600CC-D-DALI电源-25W-36V-PZ | 826001003300 | OP-IDSCC0220600B2-01-蓝牙调光电源-25W-36V-PZ
541013036802 | LGS0125101皓II方有边100-3500K-24W-90-50镀镍 | 有边 | 90 | 50 | 方 | 24W | 镀镍 | 3500K | （100-102）×（100-102）(9mm-25mm层板) （100-101）×（100-101）(5mm-8mm层板) | 111.5×111.5×120mm | 77lm/W | 820008006200 | 成品件-OP-IESCC0220600E1-02-独立-25V-45V-24W | 826001001500 | OP-DY220/25S-600CC-A0-10V电源-25W-36V-PZ | 826001002400 | OP-DY220/25S-600CC-D-DALI电源-25W-36V-PZ | 826001003300 | OP-IDSCC0220600B2-01-蓝牙调光电源-25W-36V-PZ
541013036902 | LTH2502皓II圆有边100-4000K-24W-90-50镀镍 | 有边 | 90 | 50 | 圆 | 24W | 镀镍 | 4000K | Φ100-Φ102(9mm-25mm层板) Φ100-Φ101(5mm-8mm层板) | Φ111.5×120mm | 79lm/W | 820008006200 | 成品件-OP-IESCC0220600E1-02-独立-25V-45V-24W | 826001001500 | OP-DY220/25S-600CC-A0-10V电源-25W-36V-PZ | 826001002400 | OP-DY220/25S-600CC-D-DALI电源-25W-36V-PZ | 826001003300 | OP-IDSCC0220600B2-01-蓝牙调光电源-25W-36V-PZ
541013037002 | LGS0125101皓II方有边100-4000K-24W-90-50镀镍 | 有边 | 90 | 50 | 方 | 24W | 镀镍 | 4000K | （100-102）×（100-102）(9mm-25mm层板) （100-101）×（100-101）(5mm-8mm层板) | 111.5×111.5×120mm | 79lm/W | 820008006200 | 成品件-OP-IESCC0220600E1-02-独立-25V-45V-24W | 826001001500 | OP-DY220/25S-600CC-A0-10V电源-25W-36V-PZ | 826001002400 | OP-DY220/25S-600CC-D-DALI电源-25W-36V-PZ | 826001003300 | OP-IDSCC0220600B2-01-蓝牙调光电源-25W-36V-PZ
541013037102 | LTH2502皓II圆有边100-2700K-24W-90-50哑白 | 有边 | 90 | 50 | 圆 | 24W | 哑白 | 2700K | Φ100-Φ102(9mm-25mm层板) Φ100-Φ101(5mm-8mm层板) | Φ111.5×120mm | 73lm/W | 820008006200 | 成品件-OP-IESCC0220600E1-02-独立-25V-45V-24W | 826001001500 | OP-DY220/25S-600CC-A0-10V电源-25W-36V-PZ | 826001002400 | OP-DY220/25S-600CC-D-DALI电源-25W-36V-PZ | 826001003300 | OP-IDSCC0220600B2-01-蓝牙调光电源-25W-36V-PZ
541013037202 | LGS0125101皓II方有边100-2700K-24W-90-50哑白 | 有边 | 90 | 50 | 方 | 24W | 哑白 | 2700K | （100-102）×（100-102）(9mm-25mm层板) （100-101）×（100-101）(5mm-8mm层板) | 111.5×111.5×120mm | 73lm/W | 820008006200 | 成品件-OP-IESCC0220600E1-02-独立-25V-45V-24W | 826001001500 | OP-DY220/25S-600CC-A0-10V电源-25W-36V-PZ | 826001002400 | OP-DY220/25S-600CC-D-DALI电源-25W-36V-PZ | 826001003300 | OP-IDSCC0220600B2-01-蓝牙调光电源-25W-36V-PZ
541013037302 | LTH2502皓II圆有边100-3000K-24W-90-50哑白 | 有边 | 90 | 50 | 圆 | 24W | 哑白 | 3000K | Φ100-Φ102(9mm-25mm层板) Φ100-Φ101(5mm-8mm层板) | Φ111.5×120mm | 75lm/W | 820008006200 | 成品件-OP-IESCC0220600E1-02-独立-25V-45V-24W | 826001001500 | OP-DY220/25S-600CC-A0-10V电源-25W-36V-PZ | 826001002400 | OP-DY220/25S-600CC-D-DALI电源-25W-36V-PZ | 826001003300 | OP-IDSCC0220600B2-01-蓝牙调光电源-25W-36V-PZ
541013037402 | LGS0125101皓II方有边100-3000K-24W-90-50哑白 | 有边 | 90 | 50 | 方 | 24W | 哑白 | 3000K | （100-102）×（100-102）(9mm-25mm层板) （100-101）×（100-101）(5mm-8mm层板) | 111.5×111.5×120mm | 75lm/W | 820008006200 | 成品件-OP-IESCC0220600E1-02-独立-25V-45V-24W | 826001001500 | OP-DY220/25S-600CC-A0-10V电源-25W-36V-PZ | 826001002400 | OP-DY220/25S-600CC-D-DALI电源-25W-36V-PZ | 826001003300 | OP-IDSCC0220600B2-01-蓝牙调光电源-25W-36V-PZ
541013037502 | LTH2502皓II圆有边100-3500K-24W-90-50哑白 | 有边 | 90 | 50 | 圆 | 24W | 哑白 | 3500K | Φ100-Φ102(9mm-25mm层板) Φ100-Φ101(5mm-8mm层板) | Φ111.5×120mm | 77lm/W | 820008006200 | 成品件-OP-IESCC0220600E1-02-独立-25V-45V-24W | 826001001500 | OP-DY220/25S-600CC-A0-10V电源-25W-36V-PZ | 826001002400 | OP-DY220/25S-600CC-D-DALI电源-25W-36V-PZ | 826001003300 | OP-IDSCC0220600B2-01-蓝牙调光电源-25W-36V-PZ
541013037602 | LGS0125101皓II方有边100-3500K-24W-90-50哑白 | 有边 | 90 | 50 | 方 | 24W | 哑白 | 3500K | （100-102）×（100-102）(9mm-25mm层板) （100-101）×（100-101）(5mm-8mm层板) | 111.5×111.5×120mm | 77lm/W | 820008006200 | 成品件-OP-IESCC0220600E1-02-独立-25V-45V-24W | 826001001500 | OP-DY220/25S-600CC-A0-10V电源-25W-36V-PZ | 826001002400 | OP-DY220/25S-600CC-D-DALI电源-25W-36V-PZ | 826001003300 | OP-IDSCC0220600B2-01-蓝牙调光电源-25W-36V-PZ
541013037702 | LTH2502皓II圆有边100-4000K-24W-90-50哑白 | 有边 | 90 | 50 | 圆 | 24W | 哑白 | 4000K | Φ100-Φ102(9mm-25mm层板) Φ100-Φ101(5mm-8mm层板) | Φ111.5×120mm | 79lm/W | 820008006200 | 成品件-OP-IESCC0220600E1-02-独立-25V-45V-24W | 826001001500 | OP-DY220/25S-600CC-A0-10V电源-25W-36V-PZ | 826001002400 | OP-DY220/25S-600CC-D-DALI电源-25W-36V-PZ | 826001003300 | OP-IDSCC0220600B2-01-蓝牙调光电源-25W-36V-PZ
541013037802 | LGS0125101皓II方有边100-4000K-24W-90-50哑白 | 有边 | 90 | 50 | 方 | 24W | 哑白 | 4000K | （100-102）×（100-102）(9mm-25mm层板) （100-101）×（100-101）(5mm-8mm层板) | 111.5×111.5×120mm | 79lm/W | 820008006200 | 成品件-OP-IESCC0220600E1-02-独立-25V-45V-24W | 826001001500 | OP-DY220/25S-600CC-A0-10V电源-25W-36V-PZ | 826001002400 | OP-DY220/25S-600CC-D-DALI电源-25W-36V-PZ | 826001003300 | OP-IDSCC0220600B2-01-蓝牙调光电源-25W-36V-PZ
541013037902 | LTH2502皓II圆有边100-2700K-24W-90-50镀银 | 有边 | 90 | 50 | 圆 | 24W | 镀银 | 2700K | Φ100-Φ102(9mm-25mm层板) Φ100-Φ101(5mm-8mm层板) | Φ111.5×120mm | 73lm/W | 820008006200 | 成品件-OP-IESCC0220600E1-02-独立-25V-45V-24W | 826001001500 | OP-DY220/25S-600CC-A0-10V电源-25W-36V-PZ | 826001002400 | OP-DY220/25S-600CC-D-DALI电源-25W-36V-PZ | 826001003300 | OP-IDSCC0220600B2-01-蓝牙调光电源-25W-36V-PZ
541013038002 | LGS0125101皓II方有边100-2700K-24W-90-50镀银 | 有边 | 90 | 50 | 方 | 24W | 镀银 | 2700K | （100-102）×（100-102）(9mm-25mm层板) （100-101）×（100-101）(5mm-8mm层板) | 111.5×111.5×120mm | 73lm/W | 820008006200 | 成品件-OP-IESCC0220600E1-02-独立-25V-45V-24W | 826001001500 | OP-DY220/25S-600CC-A0-10V电源-25W-36V-PZ | 826001002400 | OP-DY220/25S-600CC-D-DALI电源-25W-36V-PZ | 826001003300 | OP-IDSCC0220600B2-01-蓝牙调光电源-25W-36V-PZ
541013038102 | LTH2502皓II圆有边100-3000K-24W-90-50镀银 | 有边 | 90 | 50 | 圆 | 24W | 镀银 | 3000K | Φ100-Φ102(9mm-25mm层板) Φ100-Φ101(5mm-8mm层板) | Φ111.5×120mm | 75lm/W | 820008006200 | 成品件-OP-IESCC0220600E1-02-独立-25V-45V-24W | 826001001500 | OP-DY220/25S-600CC-A0-10V电源-25W-36V-PZ | 826001002400 | OP-DY220/25S-600CC-D-DALI电源-25W-36V-PZ | 826001003300 | OP-IDSCC0220600B2-01-蓝牙调光电源-25W-36V-PZ
541013038202 | LGS0125101皓II方有边100-3000K-24W-90-50镀银 | 有边 | 90 | 50 | 方 | 24W | 镀银 | 3000K | （100-102）×（100-102）(9mm-25mm层板) （100-101）×（100-101）(5mm-8mm层板) | 111.5×111.5×120mm | 75lm/W | 820008006200 | 成品件-OP-IESCC0220600E1-02-独立-25V-45V-24W | 826001001500 | OP-DY220/25S-600CC-A0-10V电源-25W-36V-PZ | 826001002400 | OP-DY220/25S-600CC-D-DALI电源-25W-36V-PZ | 826001003300 | OP-IDSCC0220600B2-01-蓝牙调光电源-25W-36V-PZ
541013038302 | LTH2502皓II圆有边100-3500K-24W-90-50镀银 | 有边 | 90 | 50 | 圆 | 24W | 镀银 | 3500K | Φ100-Φ102(9mm-25mm层板) Φ100-Φ101(5mm-8mm层板) | Φ111.5×120mm | 77lm/W | 820008006200 | 成品件-OP-IESCC0220600E1-02-独立-25V-45V-24W | 826001001500 | OP-DY220/25S-600CC-A0-10V电源-25W-36V-PZ | 826001002400 | OP-DY220/25S-600CC-D-DALI电源-25W-36V-PZ | 826001003300 | OP-IDSCC0220600B2-01-蓝牙调光电源-25W-36V-PZ
541013030302 | LTH2503皓II圆有边100-3500K-24W-90-15哑白 | 有边 | 90 | 15 | 圆 | 24W | 哑白 | 3500K | Φ100-Φ102(9mm-25mm层板) Φ100-Φ101(5mm-8mm层板) | Φ111.5×120mm | 62lm/W | 826000004800 | OP-IESCC0250600E1-01-独立-36V-拨码-24W | 826001001500 | OP-DY220/25S-600CC-A0-10V电源-25W-36V-PZ | 826001002400 | OP-DY220/25S-600CC-D-DALI电源-25W-36V-PZ | 826001003300 | OP-IDSCC0220600B2-01-蓝牙调光电源-25W-36V-PZ
541013030402 | LGS124101皓II方有边100-3500K-24W-90-15哑白 | 有边 | 90 | 15 | 方 | 24W | 哑白 | 3500K | （100-102）×（100-102）(9mm-25mm层板) （100-101）×（100-101）(5mm-8mm层板) | 111.5×111.5×120mm | 62lm/W | 826000004800 | OP-IESCC0250600E1-01-独立-36V-拨码-24W | 826001001500 | OP-DY220/25S-600CC-A0-10V电源-25W-36V-PZ | 826001002400 | OP-DY220/25S-600CC-D-DALI电源-25W-36V-PZ | 826001003300 | OP-IDSCC0220600B2-01-蓝牙调光电源-25W-36V-PZ
541013030502 | LTH2503皓II圆有边100-4000K-24W-90-15哑白 | 有边 | 90 | 15 | 圆 | 24W | 哑白 | 4000K | Φ100-Φ102(9mm-25mm层板) Φ100-Φ101(5mm-8mm层板) | Φ111.5×120mm | 64lm/W | 826000004800 | OP-IESCC0250600E1-01-独立-36V-拨码-24W | 826001001500 | OP-DY220/25S-600CC-A0-10V电源-25W-36V-PZ | 826001002400 | OP-DY220/25S-600CC-D-DALI电源-25W-36V-PZ | 826001003300 | OP-IDSCC0220600B2-01-蓝牙调光电源-25W-36V-PZ
541013030602 | LGS124101皓II方有边100-4000K-24W-90-15哑白 | 有边 | 90 | 15 | 方 | 24W | 哑白 | 4000K | （100-102）×（100-102）(9mm-25mm层板) （100-101）×（100-101）(5mm-8mm层板) | 111.5×111.5×120mm | 64lm/W | 826000004800 | OP-IESCC0250600E1-01-独立-36V-拨码-24W | 826001001500 | OP-DY220/25S-600CC-A0-10V电源-25W-36V-PZ | 826001002400 | OP-DY220/25S-600CC-D-DALI电源-25W-36V-PZ | 826001003300 | OP-IDSCC0220600B2-01-蓝牙调光电源-25W-36V-PZ
541013030702 | LTH2503皓II圆有边100-2700K-24W-90-15镀银 | 有边 | 90 | 15 | 圆 | 24W | 镀银 | 2700K | Φ100-Φ102(9mm-25mm层板) Φ100-Φ101(5mm-8mm层板) | Φ111.5×120mm | 59lm/W | 826000004800 | OP-IESCC0250600E1-01-独立-36V-拨码-24W | 826001001500 | OP-DY220/25S-600CC-A0-10V电源-25W-36V-PZ | 826001002400 | OP-DY220/25S-600CC-D-DALI电源-25W-36V-PZ | 826001003300 | OP-IDSCC0220600B2-01-蓝牙调光电源-25W-36V-PZ
541013030802 | LGS124101皓II方有边100-2700K-24W-90-15镀银 | 有边 | 90 | 15 | 方 | 24W | 镀银 | 2700K | （100-102）×（100-102）(9mm-25mm层板) （100-101）×（100-101）(5mm-8mm层板) | 111.5×111.5×120mm | 59lm/W | 826000004800 | OP-IESCC0250600E1-01-独立-36V-拨码-24W | 826001001500 | OP-DY220/25S-600CC-A0-10V电源-25W-36V-PZ | 826001002400 | OP-DY220/25S-600CC-D-DALI电源-25W-36V-PZ | 826001003300 | OP-IDSCC0220600B2-01-蓝牙调光电源-25W-36V-PZ
541013030902 | LTH2503皓II圆有边100-3000K-24W-90-15镀银 | 有边 | 90 | 15 | 圆 | 24W | 镀银 | 3000K | Φ100-Φ102(9mm-25mm层板) Φ100-Φ101(5mm-8mm层板) | Φ111.5×120mm | 60lm/W | 826000004800 | OP-IESCC0250600E1-01-独立-36V-拨码-24W | 826001001500 | OP-DY220/25S-600CC-A0-10V电源-25W-36V-PZ | 826001002400 | OP-DY220/25S-600CC-D-DALI电源-25W-36V-PZ | 826001003300 | OP-IDSCC0220600B2-01-蓝牙调光电源-25W-36V-PZ
541013031002 | LGS124101皓II方有边100-3000K-24W-90-15镀银 | 有边 | 90 | 15 | 方 | 24W | 镀银 | 3000K | （100-102）×（100-102）(9mm-25mm层板) （100-101）×（100-101）(5mm-8mm层板) | 111.5×111.5×120mm | 60lm/W | 826000004800 | OP-IESCC0250600E1-01-独立-36V-拨码-24W | 826001001500 | OP-DY220/25S-600CC-A0-10V电源-25W-36V-PZ | 826001002400 | OP-DY220/25S-600CC-D-DALI电源-25W-36V-PZ | 826001003300 | OP-IDSCC0220600B2-01-蓝牙调光电源-25W-36V-PZ
541013031102 | LTH2503皓II圆有边100-3500K-24W-90-15镀银 | 有边 | 90 | 15 | 圆 | 24W | 镀银 | 3500K | Φ100-Φ102(9mm-25mm层板) Φ100-Φ101(5mm-8mm层板) | Φ111.5×120mm | 62lm/W | 826000004800 | OP-IESCC0250600E1-01-独立-36V-拨码-24W | 826001001500 | OP-DY220/25S-600CC-A0-10V电源-25W-36V-PZ | 826001002400 | OP-DY220/25S-600CC-D-DALI电源-25W-36V-PZ | 826001003300 | OP-IDSCC0220600B2-01-蓝牙调光电源-25W-36V-PZ
541013031202 | LGS124101皓II方有边100-3500K-24W-90-15镀银 | 有边 | 90 | 15 | 方 | 24W | 镀银 | 3500K | （100-102）×（100-102）(9mm-25mm层板) （100-101）×（100-101）(5mm-8mm层板) | 111.5×111.5×120mm | 62lm/W | 826000004800 | OP-IESCC0250600E1-01-独立-36V-拨码-24W | 826001001500 | OP-DY220/25S-600CC-A0-10V电源-25W-36V-PZ | 826001002400 | OP-DY220/25S-600CC-D-DALI电源-25W-36V-PZ | 826001003300 | OP-IDSCC0220600B2-01-蓝牙调光电源-25W-36V-PZ
541013031302 | LTH2503皓II圆有边100-4000K-24W-90-15镀银 | 有边 | 90 | 15 | 圆 | 24W | 镀银 | 4000K | Φ100-Φ102(9mm-25mm层板) Φ100-Φ101(5mm-8mm层板) | Φ111.5×120mm | 64lm/W | 826000004800 | OP-IESCC0250600E1-01-独立-36V-拨码-24W | 826001001500 | OP-DY220/25S-600CC-A0-10V电源-25W-36V-PZ | 826001002400 | OP-DY220/25S-600CC-D-DALI电源-25W-36V-PZ | 826001003300 | OP-IDSCC0220600B2-01-蓝牙调光电源-25W-36V-PZ
541013031402 | LGS124101皓II方有边100-4000K-24W-90-15镀银 | 有边 | 90 | 15 | 方 | 24W | 镀银 | 4000K | （100-102）×（100-102）(9mm-25mm层板) （100-101）×（100-101）(5mm-8mm层板) | 111.5×111.5×120mm | 64lm/W | 826000004800 | OP-IESCC0250600E1-01-独立-36V-拨码-24W | 826001001500 | OP-DY220/25S-600CC-A0-10V电源-25W-36V-PZ | 826001002400 | OP-DY220/25S-600CC-D-DALI电源-25W-36V-PZ | 826001003300 | OP-IDSCC0220600B2-01-蓝牙调光电源-25W-36V-PZ
541013031502 | LTH2502皓II圆有边100-2700K-24W-90-24镀镍 | 有边 | 90 | 24 | 圆 | 24W | 镀镍 | 2700K | Φ100-Φ102(9mm-25mm层板) Φ100-Φ101(5mm-8mm层板) | Φ111.5×120mm | 73lm/W | 820008006200 | 成品件-OP-IESCC0220600E1-02-独立-25V-45V-24W | 826001001500 | OP-DY220/25S-600CC-A0-10V电源-25W-36V-PZ | 826001002400 | OP-DY220/25S-600CC-D-DALI电源-25W-36V-PZ | 826001003300 | OP-IDSCC0220600B2-01-蓝牙调光电源-25W-36V-PZ
541013031602 | LGS0125101皓II方有边100-2700K-24W-90-24镀镍 | 有边 | 90 | 24 | 方 | 24W | 镀镍 | 2700K | （100-102）×（100-102）(9mm-25mm层板) （100-101）×（100-101）(5mm-8mm层板) | 111.5×111.5×120mm | 73lm/W | 820008006200 | 成品件-OP-IESCC0220600E1-02-独立-25V-45V-24W | 826001001500 | OP-DY220/25S-600CC-A0-10V电源-25W-36V-PZ | 826001002400 | OP-DY220/25S-600CC-D-DALI电源-25W-36V-PZ | 826001003300 | OP-IDSCC0220600B2-01-蓝牙调光电源-25W-36V-PZ
541013031702 | LTH2502皓II圆有边100-3000K-24W-90-24镀镍 | 有边 | 90 | 24 | 圆 | 24W | 镀镍 | 3000K | Φ100-Φ102(9mm-25mm层板) Φ100-Φ101(5mm-8mm层板) | Φ111.5×120mm | 75lm/W | 820008006200 | 成品件-OP-IESCC0220600E1-02-独立-25V-45V-24W | 826001001500 | OP-DY220/25S-600CC-A0-10V电源-25W-36V-PZ | 826001002400 | OP-DY220/25S-600CC-D-DALI电源-25W-36V-PZ | 826001003300 | OP-IDSCC0220600B2-01-蓝牙调光电源-25W-36V-PZ
541013031802 | LGS0125101皓II方有边100-3000K-24W-90-24镀镍 | 有边 | 90 | 24 | 方 | 24W | 镀镍 | 3000K | （100-102）×（100-102）(9mm-25mm层板) （100-101）×（100-101）(5mm-8mm层板) | 111.5×111.5×120mm | 75lm/W | 820008006200 | 成品件-OP-IESCC0220600E1-02-独立-25V-45V-24W | 826001001500 | OP-DY220/25S-600CC-A0-10V电源-25W-36V-PZ | 826001002400 | OP-DY220/25S-600CC-D-DALI电源-25W-36V-PZ | 826001003300 | OP-IDSCC0220600B2-01-蓝牙调光电源-25W-36V-PZ
541013031902 | LTH2502皓II圆有边100-3500K-24W-90-24镀镍 | 有边 | 90 | 24 | 圆 | 24W | 镀镍 | 3500K | Φ100-Φ102(9mm-25mm层板) Φ100-Φ101(5mm-8mm层板) | Φ111.5×120mm | 77lm/W | 820008006200 | 成品件-OP-IESCC0220600E1-02-独立-25V-45V-24W | 826001001500 | OP-DY220/25S-600CC-A0-10V电源-25W-36V-PZ | 826001002400 | OP-DY220/25S-600CC-D-DALI电源-25W-36V-PZ | 826001003300 | OP-IDSCC0220600B2-01-蓝牙调光电源-25W-36V-PZ
541013032002 | LGS0125101皓II方有边100-3500K-24W-90-24镀镍 | 有边 | 90 | 24 | 方 | 24W | 镀镍 | 3500K | （100-102）×（100-102）(9mm-25mm层板) （100-101）×（100-101）(5mm-8mm层板) | 111.5×111.5×120mm | 77lm/W | 820008006200 | 成品件-OP-IESCC0220600E1-02-独立-25V-45V-24W | 826001001500 | OP-DY220/25S-600CC-A0-10V电源-25W-36V-PZ | 826001002400 | OP-DY220/25S-600CC-D-DALI电源-25W-36V-PZ | 826001003300 | OP-IDSCC0220600B2-01-蓝牙调光电源-25W-36V-PZ
541013032102 | LTH2502皓II圆有边100-4000K-24W-90-24镀镍 | 有边 | 90 | 24 | 圆 | 24W | 镀镍 | 4000K | Φ100-Φ102(9mm-25mm层板) Φ100-Φ101(5mm-8mm层板) | Φ111.5×120mm | 79lm/W | 820008006200 | 成品件-OP-IESCC0220600E1-02-独立-25V-45V-24W | 826001001500 | OP-DY220/25S-600CC-A0-10V电源-25W-36V-PZ | 826001002400 | OP-DY220/25S-600CC-D-DALI电源-25W-36V-PZ | 826001003300 | OP-IDSCC0220600B2-01-蓝牙调光电源-25W-36V-PZ
541013032202 | LGS0125101皓II方有边100-4000K-24W-90-24镀镍 | 有边 | 90 | 24 | 方 | 24W | 镀镍 | 4000K | （100-102）×（100-102）(9mm-25mm层板) （100-101）×（100-101）(5mm-8mm层板) | 111.5×111.5×120mm | 79lm/W | 820008006200 | 成品件-OP-IESCC0220600E1-02-独立-25V-45V-24W | 826001001500 | OP-DY220/25S-600CC-A0-10V电源-25W-36V-PZ | 826001002400 | OP-DY220/25S-600CC-D-DALI电源-25W-36V-PZ | 826001003300 | OP-IDSCC0220600B2-01-蓝牙调光电源-25W-36V-PZ
541013032302 | LTH2502皓II圆有边100-2700K-24W-90-24哑白 | 有边 | 90 | 24 | 圆 | 24W | 哑白 | 2700K | Φ100-Φ102(9mm-25mm层板) Φ100-Φ101(5mm-8mm层板) | Φ111.5×120mm | 73lm/W | 820008006200 | 成品件-OP-IESCC0220600E1-02-独立-25V-45V-24W | 826001001500 | OP-DY220/25S-600CC-A0-10V电源-25W-36V-PZ | 826001002400 | OP-DY220/25S-600CC-D-DALI电源-25W-36V-PZ | 826001003300 | OP-IDSCC0220600B2-01-蓝牙调光电源-25W-36V-PZ
541013032402 | LGS0125101皓II方有边100-2700K-24W-90-24哑白 | 有边 | 90 | 24 | 方 | 24W | 哑白 | 2700K | （100-102）×（100-102）(9mm-25mm层板) （100-101）×（100-101）(5mm-8mm层板) | 111.5×111.5×120mm | 73lm/W | 820008006200 | 成品件-OP-IESCC0220600E1-02-独立-25V-45V-24W | 826001001500 | OP-DY220/25S-600CC-A0-10V电源-25W-36V-PZ | 826001002400 | OP-DY220/25S-600CC-D-DALI电源-25W-36V-PZ | 826001003300 | OP-IDSCC0220600B2-01-蓝牙调光电源-25W-36V-PZ
541013032502 | LTH2502皓II圆有边100-3000K-24W-90-24哑白 | 有边 | 90 | 24 | 圆 | 24W | 哑白 | 3000K | Φ100-Φ102(9mm-25mm层板) Φ100-Φ101(5mm-8mm层板) | Φ111.5×120mm | 75lm/W | 820008006200 | 成品件-OP-IESCC0220600E1-02-独立-25V-45V-24W | 826001001500 | OP-DY220/25S-600CC-A0-10V电源-25W-36V-PZ | 826001002400 | OP-DY220/25S-600CC-D-DALI电源-25W-36V-PZ | 826001003300 | OP-IDSCC0220600B2-01-蓝牙调光电源-25W-36V-PZ
541013042602 | LGS130101皓II方有边100-3000K-30W-90-24镀镍 | 有边 | 90 | 24 | 方 | 30W | 镀镍 | 3000K | （100-102）×（100-102）(9mm-25mm层板) （100-101）×（100-101）(5mm-8mm层板) | 111.5×111.5×117mm | 80lm/W | 820000017500 | 成品件-OP-IESCC0400950E1-01-独立-30W36V700CC | 826001001600 | OP-DY220/30S-700CC-A0-10V电源-30W-36V-PZ | 826001002500 | OP-DY220/30S-700CC-D-DALI电源-30W-36V-PZ | 826001003400 | OP-IDSCC0401100B1-01外置30W9-42V蓝牙调光-PZ
541013042702 | LTH3004皓II圆有边100-3500K-30W-90-24镀镍 | 有边 | 90 | 24 | 圆 | 30W | 镀镍 | 3500K | Φ100-Φ102(9mm-25mm层板) Φ100-Φ101(5mm-8mm层板) | Φ111.5×117mm | 82lm/W | 820000017500 | 成品件-OP-IESCC0400950E1-01-独立-30W36V700CC | 826001001600 | OP-DY220/30S-700CC-A0-10V电源-30W-36V-PZ | 826001002500 | OP-DY220/30S-700CC-D-DALI电源-30W-36V-PZ | 826001003400 | OP-IDSCC0401100B1-01外置30W9-42V蓝牙调光-PZ
541013042802 | LGS130101皓II方有边100-3500K-30W-90-24镀镍 | 有边 | 90 | 24 | 方 | 30W | 镀镍 | 3500K | （100-102）×（100-102）(9mm-25mm层板) （100-101）×（100-101）(5mm-8mm层板) | 111.5×111.5×117mm | 82lm/W | 820000017500 | 成品件-OP-IESCC0400950E1-01-独立-30W36V700CC | 826001001600 | OP-DY220/30S-700CC-A0-10V电源-30W-36V-PZ | 826001002500 | OP-DY220/30S-700CC-D-DALI电源-30W-36V-PZ | 826001003400 | OP-IDSCC0401100B1-01外置30W9-42V蓝牙调光-PZ
541013042902 | LTH3004皓II圆有边100-4000K-30W-90-24镀镍 | 有边 | 90 | 24 | 圆 | 30W | 镀镍 | 4000K | Φ100-Φ102(9mm-25mm层板) Φ100-Φ101(5mm-8mm层板) | Φ111.5×117mm | 85lm/W | 820000017500 | 成品件-OP-IESCC0400950E1-01-独立-30W36V700CC | 826001001600 | OP-DY220/30S-700CC-A0-10V电源-30W-36V-PZ | 826001002500 | OP-DY220/30S-700CC-D-DALI电源-30W-36V-PZ | 826001003400 | OP-IDSCC0401100B1-01外置30W9-42V蓝牙调光-PZ
541013043002 | LGS130101皓II方有边100-4000K-30W-90-24镀镍 | 有边 | 90 | 24 | 方 | 30W | 镀镍 | 4000K | （100-102）×（100-102）(9mm-25mm层板) （100-101）×（100-101）(5mm-8mm层板) | 111.5×111.5×117mm | 85lm/W | 820000017500 | 成品件-OP-IESCC0400950E1-01-独立-30W36V700CC | 826001001600 | OP-DY220/30S-700CC-A0-10V电源-30W-36V-PZ | 826001002500 | OP-DY220/30S-700CC-D-DALI电源-30W-36V-PZ | 826001003400 | OP-IDSCC0401100B1-01外置30W9-42V蓝牙调光-PZ
541013043102 | LTH3004皓II圆有边100-2700K-30W-90-24哑白 | 有边 | 90 | 24 | 圆 | 30W | 哑白 | 2700K | Φ100-Φ102(9mm-25mm层板) Φ100-Φ101(5mm-8mm层板) | Φ111.5×117mm | 78lm/W | 820000017500 | 成品件-OP-IESCC0400950E1-01-独立-30W36V700CC | 826001001600 | OP-DY220/30S-700CC-A0-10V电源-30W-36V-PZ | 826001002500 | OP-DY220/30S-700CC-D-DALI电源-30W-36V-PZ | 826001003400 | OP-IDSCC0401100B1-01外置30W9-42V蓝牙调光-PZ
541013043202 | LGS130101皓II方有边100-2700K-30W-90-24哑白 | 有边 | 90 | 24 | 方 | 30W | 哑白 | 2700K | （100-102）×（100-102）(9mm-25mm层板) （100-101）×（100-101）(5mm-8mm层板) | 111.5×111.5×117mm | 78lm/W | 820000017500 | 成品件-OP-IESCC0400950E1-01-独立-30W36V700CC | 826001001600 | OP-DY220/30S-700CC-A0-10V电源-30W-36V-PZ | 826001002500 | OP-DY220/30S-700CC-D-DALI电源-30W-36V-PZ | 826001003400 | OP-IDSCC0401100B1-01外置30W9-42V蓝牙调光-PZ
541013043302 | LTH3004皓II圆有边100-3000K-30W-90-24哑白 | 有边 | 90 | 24 | 圆 | 30W | 哑白 | 3000K | Φ100-Φ102(9mm-25mm层板) Φ100-Φ101(5mm-8mm层板) | Φ111.5×117mm | 80lm/W | 820000017500 | 成品件-OP-IESCC0400950E1-01-独立-30W36V700CC | 826001001600 | OP-DY220/30S-700CC-A0-10V电源-30W-36V-PZ | 826001002500 | OP-DY220/30S-700CC-D-DALI电源-30W-36V-PZ | 826001003400 | OP-IDSCC0401100B1-01外置30W9-42V蓝牙调光-PZ
541013043402 | LGS130101皓II方有边100-3000K-30W-90-24哑白 | 有边 | 90 | 24 | 方 | 30W | 哑白 | 3000K | （100-102）×（100-102）(9mm-25mm层板) （100-101）×（100-101）(5mm-8mm层板) | 111.5×111.5×117mm | 80lm/W | 820000017500 | 成品件-OP-IESCC0400950E1-01-独立-30W36V700CC | 826001001600 | OP-DY220/30S-700CC-A0-10V电源-30W-36V-PZ | 826001002500 | OP-DY220/30S-700CC-D-DALI电源-30W-36V-PZ | 826001003400 | OP-IDSCC0401100B1-01外置30W9-42V蓝牙调光-PZ
541013043502 | LTH3004皓II圆有边100-3500K-30W-90-24哑白 | 有边 | 90 | 24 | 圆 | 30W | 哑白 | 3500K | Φ100-Φ102(9mm-25mm层板) Φ100-Φ101(5mm-8mm层板) | Φ111.5×117mm | 82lm/W | 820000017500 | 成品件-OP-IESCC0400950E1-01-独立-30W36V700CC | 826001001600 | OP-DY220/30S-700CC-A0-10V电源-30W-36V-PZ | 826001002500 | OP-DY220/30S-700CC-D-DALI电源-30W-36V-PZ | 826001003400 | OP-IDSCC0401100B1-01外置30W9-42V蓝牙调光-PZ
541013043602 | LGS130101皓II方有边100-3500K-30W-90-24哑白 | 有边 | 90 | 24 | 方 | 30W | 哑白 | 3500K | （100-102）×（100-102）(9mm-25mm层板) （100-101）×（100-101）(5mm-8mm层板) | 111.5×111.5×117mm | 82lm/W | 820000017500 | 成品件-OP-IESCC0400950E1-01-独立-30W36V700CC | 826001001600 | OP-DY220/30S-700CC-A0-10V电源-30W-36V-PZ | 826001002500 | OP-DY220/30S-700CC-D-DALI电源-30W-36V-PZ | 826001003400 | OP-IDSCC0401100B1-01外置30W9-42V蓝牙调光-PZ
541013043702 | LTH3004皓II圆有边100-4000K-30W-90-24哑白 | 有边 | 90 | 24 | 圆 | 30W | 哑白 | 4000K | Φ100-Φ102(9mm-25mm层板) Φ100-Φ101(5mm-8mm层板) | Φ111.5×117mm | 85lm/W | 820000017500 | 成品件-OP-IESCC0400950E1-01-独立-30W36V700CC | 826001001600 | OP-DY220/30S-700CC-A0-10V电源-30W-36V-PZ | 826001002500 | OP-DY220/30S-700CC-D-DALI电源-30W-36V-PZ | 826001003400 | OP-IDSCC0401100B1-01外置30W9-42V蓝牙调光-PZ
541013043802 | LGS130101皓II方有边100-4000K-30W-90-24哑白 | 有边 | 90 | 24 | 方 | 30W | 哑白 | 4000K | （100-102）×（100-102）(9mm-25mm层板) （100-101）×（100-101）(5mm-8mm层板) | 111.5×111.5×117mm | 85lm/W | 820000017500 | 成品件-OP-IESCC0400950E1-01-独立-30W36V700CC | 826001001600 | OP-DY220/30S-700CC-A0-10V电源-30W-36V-PZ | 826001002500 | OP-DY220/30S-700CC-D-DALI电源-30W-36V-PZ | 826001003400 | OP-IDSCC0401100B1-01外置30W9-42V蓝牙调光-PZ
541013043902 | LTH3004皓II圆有边100-2700K-30W-90-24镀银 | 有边 | 90 | 24 | 圆 | 30W | 镀银 | 2700K | Φ100-Φ102(9mm-25mm层板) Φ100-Φ101(5mm-8mm层板) | Φ111.5×117mm | 78lm/W | 820000017500 | 成品件-OP-IESCC0400950E1-01-独立-30W36V700CC | 826001001600 | OP-DY220/30S-700CC-A0-10V电源-30W-36V-PZ | 826001002500 | OP-DY220/30S-700CC-D-DALI电源-30W-36V-PZ | 826001003400 | OP-IDSCC0401100B1-01外置30W9-42V蓝牙调光-PZ
541013044002 | LGS130101皓II方有边100-2700K-30W-90-24镀银 | 有边 | 90 | 24 | 方 | 30W | 镀银 | 2700K | （100-102）×（100-102）(9mm-25mm层板) （100-101）×（100-101）(5mm-8mm层板) | 111.5×111.5×117mm | 78lm/W | 820000017500 | 成品件-OP-IESCC0400950E1-01-独立-30W36V700CC | 826001001600 | OP-DY220/30S-700CC-A0-10V电源-30W-36V-PZ | 826001002500 | OP-DY220/30S-700CC-D-DALI电源-30W-36V-PZ | 826001003400 | OP-IDSCC0401100B1-01外置30W9-42V蓝牙调光-PZ
541013044102 | LTH3004皓II圆有边100-3000K-30W-90-24镀银 | 有边 | 90 | 24 | 圆 | 30W | 镀银 | 3000K | Φ100-Φ102(9mm-25mm层板) Φ100-Φ101(5mm-8mm层板) | Φ111.5×117mm | 80lm/W | 820000017500 | 成品件-OP-IESCC0400950E1-01-独立-30W36V700CC | 826001001600 | OP-DY220/30S-700CC-A0-10V电源-30W-36V-PZ | 826001002500 | OP-DY220/30S-700CC-D-DALI电源-30W-36V-PZ | 826001003400 | OP-IDSCC0401100B1-01外置30W9-42V蓝牙调光-PZ
541013044202 | LGS130101皓II方有边100-3000K-30W-90-24镀银 | 有边 | 90 | 24 | 方 | 30W | 镀银 | 3000K | （100-102）×（100-102）(9mm-25mm层板) （100-101）×（100-101）(5mm-8mm层板) | 111.5×111.5×117mm | 80lm/W | 820000017500 | 成品件-OP-IESCC0400950E1-01-独立-30W36V700CC | 826001001600 | OP-DY220/30S-700CC-A0-10V电源-30W-36V-PZ | 826001002500 | OP-DY220/30S-700CC-D-DALI电源-30W-36V-PZ | 826001003400 | OP-IDSCC0401100B1-01外置30W9-42V蓝牙调光-PZ
541013044302 | LTH3004皓II圆有边100-3500K-30W-90-24镀银 | 有边 | 90 | 24 | 圆 | 30W | 镀银 | 3500K | Φ100-Φ102(9mm-25mm层板) Φ100-Φ101(5mm-8mm层板) | Φ111.5×117mm | 82lm/W | 820000017500 | 成品件-OP-IESCC0400950E1-01-独立-30W36V700CC | 826001001600 | OP-DY220/30S-700CC-A0-10V电源-30W-36V-PZ | 826001002500 | OP-DY220/30S-700CC-D-DALI电源-30W-36V-PZ | 826001003400 | OP-IDSCC0401100B1-01外置30W9-42V蓝牙调光-PZ
541013044402 | LGS130101皓II方有边100-3500K-30W-90-24镀银 | 有边 | 90 | 24 | 方 | 30W | 镀银 | 3500K | （100-102）×（100-102）(9mm-25mm层板) （100-101）×（100-101）(5mm-8mm层板) | 111.5×111.5×117mm | 82lm/W | 820000017500 | 成品件-OP-IESCC0400950E1-01-独立-30W36V700CC | 826001001600 | OP-DY220/30S-700CC-A0-10V电源-30W-36V-PZ | 826001002500 | OP-DY220/30S-700CC-D-DALI电源-30W-36V-PZ | 826001003400 | OP-IDSCC0401100B1-01外置30W9-42V蓝牙调光-PZ
541013044502 | LTH3004皓II圆有边100-4000K-30W-90-24镀银 | 有边 | 90 | 24 | 圆 | 30W | 镀银 | 4000K | Φ100-Φ102(9mm-25mm层板) Φ100-Φ101(5mm-8mm层板) | Φ111.5×117mm | 85lm/W | 820000017500 | 成品件-OP-IESCC0400950E1-01-独立-30W36V700CC | 826001001600 | OP-DY220/30S-700CC-A0-10V电源-30W-36V-PZ | 826001002500 | OP-DY220/30S-700CC-D-DALI电源-30W-36V-PZ | 826001003400 | OP-IDSCC0401100B1-01外置30W9-42V蓝牙调光-PZ
541013044602 | LGS130101皓II方有边100-4000K-30W-90-24镀银 | 有边 | 90 | 24 | 方 | 30W | 镀银 | 4000K | （100-102）×（100-102）(9mm-25mm层板) （100-101）×（100-101）(5mm-8mm层板) | 111.5×111.5×117mm | 85lm/W | 820000017500 | 成品件-OP-IESCC0400950E1-01-独立-30W36V700CC | 826001001600 | OP-DY220/30S-700CC-A0-10V电源-30W-36V-PZ | 826001002500 | OP-DY220/30S-700CC-D-DALI电源-30W-36V-PZ | 826001003400 | OP-IDSCC0401100B1-01外置30W9-42V蓝牙调光-PZ
541013044702 | LTH3004皓II圆有边100-2700K-30W-90-36镀镍 | 有边 | 90 | 36 | 圆 | 30W | 镀镍 | 2700K | Φ100-Φ102(9mm-25mm层板) Φ100-Φ101(5mm-8mm层板) | Φ111.5×117mm | 78lm/W | 820000017500 | 成品件-OP-IESCC0400950E1-01-独立-30W36V700CC | 826001001600 | OP-DY220/30S-700CC-A0-10V电源-30W-36V-PZ | 826001002500 | OP-DY220/30S-700CC-D-DALI电源-30W-36V-PZ | 826001003400 | OP-IDSCC0401100B1-01外置30W9-42V蓝牙调光-PZ
541013044802 | LGS130101皓II方有边100-2700K-30W-90-36镀镍 | 有边 | 90 | 36 | 方 | 30W | 镀镍 | 2700K | （100-102）×（100-102）(9mm-25mm层板) （100-101）×（100-101）(5mm-8mm层板) | 111.5×111.5×117mm | 78lm/W | 820000017500 | 成品件-OP-IESCC0400950E1-01-独立-30W36V700CC | 826001001600 | OP-DY220/30S-700CC-A0-10V电源-30W-36V-PZ | 826001002500 | OP-DY220/30S-700CC-D-DALI电源-30W-36V-PZ | 826001003400 | OP-IDSCC0401100B1-01外置30W9-42V蓝牙调光-PZ
541013044902 | LTH3004皓II圆有边100-3000K-30W-90-36镀镍 | 有边 | 90 | 36 | 圆 | 30W | 镀镍 | 3000K | Φ100-Φ102(9mm-25mm层板) Φ100-Φ101(5mm-8mm层板) | Φ111.5×117mm | 80lm/W | 820000017500 | 成品件-OP-IESCC0400950E1-01-独立-30W36V700CC | 826001001600 | OP-DY220/30S-700CC-A0-10V电源-30W-36V-PZ | 826001002500 | OP-DY220/30S-700CC-D-DALI电源-30W-36V-PZ | 826001003400 | OP-IDSCC0401100B1-01外置30W9-42V蓝牙调光-PZ
541013045002 | LGS130101皓II方有边100-3000K-30W-90-36镀镍 | 有边 | 90 | 36 | 方 | 30W | 镀镍 | 3000K | （100-102）×（100-102）(9mm-25mm层板) （100-101）×（100-101）(5mm-8mm层板) | 111.5×111.5×117mm | 80lm/W | 820000017500 | 成品件-OP-IESCC0400950E1-01-独立-30W36V700CC | 826001001600 | OP-DY220/30S-700CC-A0-10V电源-30W-36V-PZ | 826001002500 | OP-DY220/30S-700CC-D-DALI电源-30W-36V-PZ | 826001003400 | OP-IDSCC0401100B1-01外置30W9-42V蓝牙调光-PZ
541013045102 | LTH3004皓II圆有边100-3500K-30W-90-36镀镍 | 有边 | 90 | 36 | 圆 | 30W | 镀镍 | 3500K | Φ100-Φ102(9mm-25mm层板) Φ100-Φ101(5mm-8mm层板) | Φ111.5×117mm | 82lm/W | 820000017500 | 成品件-OP-IESCC0400950E1-01-独立-30W36V700CC | 826001001600 | OP-DY220/30S-700CC-A0-10V电源-30W-36V-PZ | 826001002500 | OP-DY220/30S-700CC-D-DALI电源-30W-36V-PZ | 826001003400 | OP-IDSCC0401100B1-01外置30W9-42V蓝牙调光-PZ
541013045202 | LGS130101皓II方有边100-3500K-30W-90-36镀镍 | 有边 | 90 | 36 | 方 | 30W | 镀镍 | 3500K | （100-102）×（100-102）(9mm-25mm层板) （100-101）×（100-101）(5mm-8mm层板) | 111.5×111.5×117mm | 82lm/W | 820000017500 | 成品件-OP-IESCC0400950E1-01-独立-30W36V700CC | 826001001600 | OP-DY220/30S-700CC-A0-10V电源-30W-36V-PZ | 826001002500 | OP-DY220/30S-700CC-D-DALI电源-30W-36V-PZ | 826001003400 | OP-IDSCC0401100B1-01外置30W9-42V蓝牙调光-PZ
541013045302 | LTH3004皓II圆有边100-4000K-30W-90-36镀镍 | 有边 | 90 | 36 | 圆 | 30W | 镀镍 | 4000K | Φ100-Φ102(9mm-25mm层板) Φ100-Φ101(5mm-8mm层板) | Φ111.5×117mm | 85lm/W | 820000017500 | 成品件-OP-IESCC0400950E1-01-独立-30W36V700CC | 826001001600 | OP-DY220/30S-700CC-A0-10V电源-30W-36V-PZ | 826001002500 | OP-DY220/30S-700CC-D-DALI电源-30W-36V-PZ | 826001003400 | OP-IDSCC0401100B1-01外置30W9-42V蓝牙调光-PZ
541013045402 | LGS130101皓II方有边100-4000K-30W-90-36镀镍 | 有边 | 90 | 36 | 方 | 30W | 镀镍 | 4000K | （100-102）×（100-102）(9mm-25mm层板) （100-101）×（100-101）(5mm-8mm层板) | 111.5×111.5×117mm | 85lm/W | 820000017500 | 成品件-OP-IESCC0400950E1-01-独立-30W36V700CC | 826001001600 | OP-DY220/30S-700CC-A0-10V电源-30W-36V-PZ | 826001002500 | OP-DY220/30S-700CC-D-DALI电源-30W-36V-PZ | 826001003400 | OP-IDSCC0401100B1-01外置30W9-42V蓝牙调光-PZ
541013045502 | LTH3004皓II圆有边100-2700K-30W-90-36哑白 | 有边 | 90 | 36 | 圆 | 30W | 哑白 | 2700K | Φ100-Φ102(9mm-25mm层板) Φ100-Φ101(5mm-8mm层板) | Φ111.5×117mm | 78lm/W | 820000017500 | 成品件-OP-IESCC0400950E1-01-独立-30W36V700CC | 826001001600 | OP-DY220/30S-700CC-A0-10V电源-30W-36V-PZ | 826001002500 | OP-DY220/30S-700CC-D-DALI电源-30W-36V-PZ | 826001003400 | OP-IDSCC0401100B1-01外置30W9-42V蓝牙调光-PZ
541013045602 | LGS130101皓II方有边100-2700K-30W-90-36哑白 | 有边 | 90 | 36 | 方 | 30W | 哑白 | 2700K | （100-102）×（100-102）(9mm-25mm层板) （100-101）×（100-101）(5mm-8mm层板) | 111.5×111.5×117mm | 78lm/W | 820000017500 | 成品件-OP-IESCC0400950E1-01-独立-30W36V700CC | 826001001600 | OP-DY220/30S-700CC-A0-10V电源-30W-36V-PZ | 826001002500 | OP-DY220/30S-700CC-D-DALI电源-30W-36V-PZ | 826001003400 | OP-IDSCC0401100B1-01外置30W9-42V蓝牙调光-PZ
541013045702 | LTH3004皓II圆有边100-3000K-30W-90-36哑白 | 有边 | 90 | 36 | 圆 | 30W | 哑白 | 3000K | Φ100-Φ102(9mm-25mm层板) Φ100-Φ101(5mm-8mm层板) | Φ111.5×117mm | 80lm/W | 820000017500 | 成品件-OP-IESCC0400950E1-01-独立-30W36V700CC | 826001001600 | OP-DY220/30S-700CC-A0-10V电源-30W-36V-PZ | 826001002500 | OP-DY220/30S-700CC-D-DALI电源-30W-36V-PZ | 826001003400 | OP-IDSCC0401100B1-01外置30W9-42V蓝牙调光-PZ
541013045802 | LGS130101皓II方有边100-3000K-30W-90-36哑白 | 有边 | 90 | 36 | 方 | 30W | 哑白 | 3000K | （100-102）×（100-102）(9mm-25mm层板) （100-101）×（100-101）(5mm-8mm层板) | 111.5×111.5×117mm | 80lm/W | 820000017500 | 成品件-OP-IESCC0400950E1-01-独立-30W36V700CC | 826001001600 | OP-DY220/30S-700CC-A0-10V电源-30W-36V-PZ | 826001002500 | OP-DY220/30S-700CC-D-DALI电源-30W-36V-PZ | 826001003400 | OP-IDSCC0401100B1-01外置30W9-42V蓝牙调光-PZ
541013045902 | LTH3004皓II圆有边100-3500K-30W-90-36哑白 | 有边 | 90 | 36 | 圆 | 30W | 哑白 | 3500K | Φ100-Φ102(9mm-25mm层板) Φ100-Φ101(5mm-8mm层板) | Φ111.5×117mm | 82lm/W | 820000017500 | 成品件-OP-IESCC0400950E1-01-独立-30W36V700CC | 826001001600 | OP-DY220/30S-700CC-A0-10V电源-30W-36V-PZ | 826001002500 | OP-DY220/30S-700CC-D-DALI电源-30W-36V-PZ | 826001003400 | OP-IDSCC0401100B1-01外置30W9-42V蓝牙调光-PZ
541013046002 | LGS130101皓II方有边100-3500K-30W-90-36哑白 | 有边 | 90 | 36 | 方 | 30W | 哑白 | 3500K | （100-102）×（100-102）(9mm-25mm层板) （100-101）×（100-101）(5mm-8mm层板) | 111.5×111.5×117mm | 82lm/W | 820000017500 | 成品件-OP-IESCC0400950E1-01-独立-30W36V700CC | 826001001600 | OP-DY220/30S-700CC-A0-10V电源-30W-36V-PZ | 826001002500 | OP-DY220/30S-700CC-D-DALI电源-30W-36V-PZ | 826001003400 | OP-IDSCC0401100B1-01外置30W9-42V蓝牙调光-PZ
541013046102 | LTH3004皓II圆有边100-4000K-30W-90-36哑白 | 有边 | 90 | 36 | 圆 | 30W | 哑白 | 4000K | Φ100-Φ102(9mm-25mm层板) Φ100-Φ101(5mm-8mm层板) | Φ111.5×117mm | 85lm/W | 820000017500 | 成品件-OP-IESCC0400950E1-01-独立-30W36V700CC | 826001001600 | OP-DY220/30S-700CC-A0-10V电源-30W-36V-PZ | 826001002500 | OP-DY220/30S-700CC-D-DALI电源-30W-36V-PZ | 826001003400 | OP-IDSCC0401100B1-01外置30W9-42V蓝牙调光-PZ
541013046202 | LGS130101皓II方有边100-4000K-30W-90-36哑白 | 有边 | 90 | 36 | 方 | 30W | 哑白 | 4000K | （100-102）×（100-102）(9mm-25mm层板) （100-101）×（100-101）(5mm-8mm层板) | 111.5×111.5×117mm | 85lm/W | 820000017500 | 成品件-OP-IESCC0400950E1-01-独立-30W36V700CC | 826001001600 | OP-DY220/30S-700CC-A0-10V电源-30W-36V-PZ | 826001002500 | OP-DY220/30S-700CC-D-DALI电源-30W-36V-PZ | 826001003400 | OP-IDSCC0401100B1-01外置30W9-42V蓝牙调光-PZ
541013046302 | LTH3004皓II圆有边100-2700K-30W-90-36镀银 | 有边 | 90 | 36 | 圆 | 30W | 镀银 | 2700K | Φ100-Φ102(9mm-25mm层板) Φ100-Φ101(5mm-8mm层板) | Φ111.5×117mm | 78lm/W | 820000017500 | 成品件-OP-IESCC0400950E1-01-独立-30W36V700CC | 826001001600 | OP-DY220/30S-700CC-A0-10V电源-30W-36V-PZ | 826001002500 | OP-DY220/30S-700CC-D-DALI电源-30W-36V-PZ | 826001003400 | OP-IDSCC0401100B1-01外置30W9-42V蓝牙调光-PZ
541013046402 | LGS130101皓II方有边100-2700K-30W-90-36镀银 | 有边 | 90 | 36 | 方 | 30W | 镀银 | 2700K | （100-102）×（100-102）(9mm-25mm层板) （100-101）×（100-101）(5mm-8mm层板) | 111.5×111.5×117mm | 78lm/W | 820000017500 | 成品件-OP-IESCC0400950E1-01-独立-30W36V700CC | 826001001600 | OP-DY220/30S-700CC-A0-10V电源-30W-36V-PZ | 826001002500 | OP-DY220/30S-700CC-D-DALI电源-30W-36V-PZ | 826001003400 | OP-IDSCC0401100B1-01外置30W9-42V蓝牙调光-PZ
541013046502 | LTH3004皓II圆有边100-3000K-30W-90-36镀银 | 有边 | 90 | 36 | 圆 | 30W | 镀银 | 3000K | Φ100-Φ102(9mm-25mm层板) Φ100-Φ101(5mm-8mm层板) | Φ111.5×117mm | 80lm/W | 820000017500 | 成品件-OP-IESCC0400950E1-01-独立-30W36V700CC | 826001001600 | OP-DY220/30S-700CC-A0-10V电源-30W-36V-PZ | 826001002500 | OP-DY220/30S-700CC-D-DALI电源-30W-36V-PZ | 826001003400 | OP-IDSCC0401100B1-01外置30W9-42V蓝牙调光-PZ
541013046602 | LGS130101皓II方有边100-3000K-30W-90-36镀银 | 有边 | 90 | 36 | 方 | 30W | 镀银 | 3000K | （100-102）×（100-102）(9mm-25mm层板) （100-101）×（100-101）(5mm-8mm层板) | 111.5×111.5×117mm | 80lm/W | 820000017500 | 成品件-OP-IESCC0400950E1-01-独立-30W36V700CC | 826001001600 | OP-DY220/30S-700CC-A0-10V电源-30W-36V-PZ | 826001002500 | OP-DY220/30S-700CC-D-DALI电源-30W-36V-PZ | 826001003400 | OP-IDSCC0401100B1-01外置30W9-42V蓝牙调光-PZ
541013046702 | LTH3004皓II圆有边100-3500K-30W-90-36镀银 | 有边 | 90 | 36 | 圆 | 30W | 镀银 | 3500K | Φ100-Φ102(9mm-25mm层板) Φ100-Φ101(5mm-8mm层板) | Φ111.5×117mm | 82lm/W | 820000017500 | 成品件-OP-IESCC0400950E1-01-独立-30W36V700CC | 826001001600 | OP-DY220/30S-700CC-A0-10V电源-30W-36V-PZ | 826001002500 | OP-DY220/30S-700CC-D-DALI电源-30W-36V-PZ | 826001003400 | OP-IDSCC0401100B1-01外置30W9-42V蓝牙调光-PZ
541013046802 | LGS130101皓II方有边100-3500K-30W-90-36镀银 | 有边 | 90 | 36 | 方 | 30W | 镀银 | 3500K | （100-102）×（100-102）(9mm-25mm层板) （100-101）×（100-101）(5mm-8mm层板) | 111.5×111.5×117mm | 82lm/W | 820000017500 | 成品件-OP-IESCC0400950E1-01-独立-30W36V700CC | 826001001600 | OP-DY220/30S-700CC-A0-10V电源-30W-36V-PZ | 826001002500 | OP-DY220/30S-700CC-D-DALI电源-30W-36V-PZ | 826001003400 | OP-IDSCC0401100B1-01外置30W9-42V蓝牙调光-PZ
541013046902 | LTH3004皓II圆有边100-4000K-30W-90-36镀银 | 有边 | 90 | 36 | 圆 | 30W | 镀银 | 4000K | Φ100-Φ102(9mm-25mm层板) Φ100-Φ101(5mm-8mm层板) | Φ111.5×117mm | 85lm/W | 820000017500 | 成品件-OP-IESCC0400950E1-01-独立-30W36V700CC | 826001001600 | OP-DY220/30S-700CC-A0-10V电源-30W-36V-PZ | 826001002500 | OP-DY220/30S-700CC-D-DALI电源-30W-36V-PZ | 826001003400 | OP-IDSCC0401100B1-01外置30W9-42V蓝牙调光-PZ
541013047002 | LGS130101皓II方有边100-4000K-30W-90-36镀银 | 有边 | 90 | 36 | 方 | 30W | 镀银 | 4000K | （100-102）×（100-102）(9mm-25mm层板) （100-101）×（100-101）(5mm-8mm层板) | 111.5×111.5×117mm | 85lm/W | 820000017500 | 成品件-OP-IESCC0400950E1-01-独立-30W36V700CC | 826001001600 | OP-DY220/30S-700CC-A0-10V电源-30W-36V-PZ | 826001002500 | OP-DY220/30S-700CC-D-DALI电源-30W-36V-PZ | 826001003400 | OP-IDSCC0401100B1-01外置30W9-42V蓝牙调光-PZ
541013047102 | LTH3004皓II圆有边100-2700K-30W-90-50镀镍 | 有边 | 90 | 50 | 圆 | 30W | 镀镍 | 2700K | Φ100-Φ102(9mm-25mm层板) Φ100-Φ101(5mm-8mm层板) | Φ111.5×117mm | 78lm/W | 820000017500 | 成品件-OP-IESCC0400950E1-01-独立-30W36V700CC | 826001001600 | OP-DY220/30S-700CC-A0-10V电源-30W-36V-PZ | 826001002500 | OP-DY220/30S-700CC-D-DALI电源-30W-36V-PZ | 826001003400 | OP-IDSCC0401100B1-01外置30W9-42V蓝牙调光-PZ
541013047202 | LGS130101皓II方有边100-2700K-30W-90-50镀镍 | 有边 | 90 | 50 | 方 | 30W | 镀镍 | 2700K | （100-102）×（100-102）(9mm-25mm层板) （100-101）×（100-101）(5mm-8mm层板) | 111.5×111.5×117mm | 78lm/W | 820000017500 | 成品件-OP-IESCC0400950E1-01-独立-30W36V700CC | 826001001600 | OP-DY220/30S-700CC-A0-10V电源-30W-36V-PZ | 826001002500 | OP-DY220/30S-700CC-D-DALI电源-30W-36V-PZ | 826001003400 | OP-IDSCC0401100B1-01外置30W9-42V蓝牙调光-PZ
541013047302 | LTH3004皓II圆有边100-3000K-30W-90-50镀镍 | 有边 | 90 | 50 | 圆 | 30W | 镀镍 | 3000K | Φ100-Φ102(9mm-25mm层板) Φ100-Φ101(5mm-8mm层板) | Φ111.5×117mm | 80lm/W | 820000017500 | 成品件-OP-IESCC0400950E1-01-独立-30W36V700CC | 826001001600 | OP-DY220/30S-700CC-A0-10V电源-30W-36V-PZ | 826001002500 | OP-DY220/30S-700CC-D-DALI电源-30W-36V-PZ | 826001003400 | OP-IDSCC0401100B1-01外置30W9-42V蓝牙调光-PZ
541013047402 | LGS130101皓II方有边100-3000K-30W-90-50镀镍 | 有边 | 90 | 50 | 方 | 30W | 镀镍 | 3000K | （100-102）×（100-102）(9mm-25mm层板) （100-101）×（100-101）(5mm-8mm层板) | 111.5×111.5×117mm | 80lm/W | 820000017500 | 成品件-OP-IESCC0400950E1-01-独立-30W36V700CC | 826001001600 | OP-DY220/30S-700CC-A0-10V电源-30W-36V-PZ | 826001002500 | OP-DY220/30S-700CC-D-DALI电源-30W-36V-PZ | 826001003400 | OP-IDSCC0401100B1-01外置30W9-42V蓝牙调光-PZ
541013047502 | LTH3004皓II圆有边100-3500K-30W-90-50镀镍 | 有边 | 90 | 50 | 圆 | 30W | 镀镍 | 3500K | Φ100-Φ102(9mm-25mm层板) Φ100-Φ101(5mm-8mm层板) | Φ111.5×117mm | 82lm/W | 820000017500 | 成品件-OP-IESCC0400950E1-01-独立-30W36V700CC | 826001001600 | OP-DY220/30S-700CC-A0-10V电源-30W-36V-PZ | 826001002500 | OP-DY220/30S-700CC-D-DALI电源-30W-36V-PZ | 826001003400 | OP-IDSCC0401100B1-01外置30W9-42V蓝牙调光-PZ
541013047602 | LGS130101皓II方有边100-3500K-30W-90-50镀镍 | 有边 | 90 | 50 | 方 | 30W | 镀镍 | 3500K | （100-102）×（100-102）(9mm-25mm层板) （100-101）×（100-101）(5mm-8mm层板) | 111.5×111.5×117mm | 82lm/W | 820000017500 | 成品件-OP-IESCC0400950E1-01-独立-30W36V700CC | 826001001600 | OP-DY220/30S-700CC-A0-10V电源-30W-36V-PZ | 826001002500 | OP-DY220/30S-700CC-D-DALI电源-30W-36V-PZ | 826001003400 | OP-IDSCC0401100B1-01外置30W9-42V蓝牙调光-PZ
541013047702 | LTH3004皓II圆有边100-4000K-30W-90-50镀镍 | 有边 | 90 | 50 | 圆 | 30W | 镀镍 | 4000K | Φ100-Φ102(9mm-25mm层板) Φ100-Φ101(5mm-8mm层板) | Φ111.5×117mm | 85lm/W | 820000017500 | 成品件-OP-IESCC0400950E1-01-独立-30W36V700CC | 826001001600 | OP-DY220/30S-700CC-A0-10V电源-30W-36V-PZ | 826001002500 | OP-DY220/30S-700CC-D-DALI电源-30W-36V-PZ | 826001003400 | OP-IDSCC0401100B1-01外置30W9-42V蓝牙调光-PZ
541013047802 | LGS130101皓II方有边100-4000K-30W-90-50镀镍 | 有边 | 90 | 50 | 方 | 30W | 镀镍 | 4000K | （100-102）×（100-102）(9mm-25mm层板) （100-101）×（100-101）(5mm-8mm层板) | 111.5×111.5×117mm | 85lm/W | 820000017500 | 成品件-OP-IESCC0400950E1-01-独立-30W36V700CC | 826001001600 | OP-DY220/30S-700CC-A0-10V电源-30W-36V-PZ | 826001002500 | OP-DY220/30S-700CC-D-DALI电源-30W-36V-PZ | 826001003400 | OP-IDSCC0401100B1-01外置30W9-42V蓝牙调光-PZ
541013047902 | LTH3004皓II圆有边100-2700K-30W-90-50哑白 | 有边 | 90 | 50 | 圆 | 30W | 哑白 | 2700K | Φ100-Φ102(9mm-25mm层板) Φ100-Φ101(5mm-8mm层板) | Φ111.5×117mm | 78lm/W | 820000017500 | 成品件-OP-IESCC0400950E1-01-独立-30W36V700CC | 826001001600 | OP-DY220/30S-700CC-A0-10V电源-30W-36V-PZ | 826001002500 | OP-DY220/30S-700CC-D-DALI电源-30W-36V-PZ | 826001003400 | OP-IDSCC0401100B1-01外置30W9-42V蓝牙调光-PZ
541013048002 | LGS130101皓II方有边100-2700K-30W-90-50哑白 | 有边 | 90 | 50 | 方 | 30W | 哑白 | 2700K | （100-102）×（100-102）(9mm-25mm层板) （100-101）×（100-101）(5mm-8mm层板) | 111.5×111.5×117mm | 78lm/W | 820000017500 | 成品件-OP-IESCC0400950E1-01-独立-30W36V700CC | 826001001600 | OP-DY220/30S-700CC-A0-10V电源-30W-36V-PZ | 826001002500 | OP-DY220/30S-700CC-D-DALI电源-30W-36V-PZ | 826001003400 | OP-IDSCC0401100B1-01外置30W9-42V蓝牙调光-PZ
541013048102 | LTH3004皓II圆有边100-3000K-30W-90-50哑白 | 有边 | 90 | 50 | 圆 | 30W | 哑白 | 3000K | Φ100-Φ102(9mm-25mm层板) Φ100-Φ101(5mm-8mm层板) | Φ111.5×117mm | 80lm/W | 820000017500 | 成品件-OP-IESCC0400950E1-01-独立-30W36V700CC | 826001001600 | OP-DY220/30S-700CC-A0-10V电源-30W-36V-PZ | 826001002500 | OP-DY220/30S-700CC-D-DALI电源-30W-36V-PZ | 826001003400 | OP-IDSCC0401100B1-01外置30W9-42V蓝牙调光-PZ
541013038402 | LGS0125101皓II方有边100-3500K-24W-90-50镀银 | 有边 | 90 | 50 | 方 | 24W | 镀银 | 3500K | （100-102）×（100-102）(9mm-25mm层板) （100-101）×（100-101）(5mm-8mm层板) | 111.5×111.5×120mm | 77lm/W | 820008006200 | 成品件-OP-IESCC0220600E1-02-独立-25V-45V-24W | 826001001500 | OP-DY220/25S-600CC-A0-10V电源-25W-36V-PZ | 826001002400 | OP-DY220/25S-600CC-D-DALI电源-25W-36V-PZ | 826001003300 | OP-IDSCC0220600B2-01-蓝牙调光电源-25W-36V-PZ
541013038502 | LTH2502皓II圆有边100-4000K-24W-90-50镀银 | 有边 | 90 | 50 | 圆 | 24W | 镀银 | 4000K | Φ100-Φ102(9mm-25mm层板) Φ100-Φ101(5mm-8mm层板) | Φ111.5×120mm | 79lm/W | 820008006200 | 成品件-OP-IESCC0220600E1-02-独立-25V-45V-24W | 826001001500 | OP-DY220/25S-600CC-A0-10V电源-25W-36V-PZ | 826001002400 | OP-DY220/25S-600CC-D-DALI电源-25W-36V-PZ | 826001003300 | OP-IDSCC0220600B2-01-蓝牙调光电源-25W-36V-PZ
541013038602 | LGS0125101皓II方有边100-4000K-24W-90-50镀银 | 有边 | 90 | 50 | 方 | 24W | 镀银 | 4000K | （100-102）×（100-102）(9mm-25mm层板) （100-101）×（100-101）(5mm-8mm层板) | 111.5×111.5×120mm | 79lm/W | 820008006200 | 成品件-OP-IESCC0220600E1-02-独立-25V-45V-24W | 826001001500 | OP-DY220/25S-600CC-A0-10V电源-25W-36V-PZ | 826001002400 | OP-DY220/25S-600CC-D-DALI电源-25W-36V-PZ | 826001003300 | OP-IDSCC0220600B2-01-蓝牙调光电源-25W-36V-PZ
541013038702 | LTH25TT03皓II圆有边100-27/57-24W-95-24镀镍 | 有边 | 95 | 24 | 圆 | 24W | 镀镍 | 27/57 | Φ100-Φ102(9mm-25mm层板) Φ100-Φ101(5mm-8mm层板) | Φ111.5×120mm | 46lm/W | [8 empty] | 820004011400 | 成品件-OP-IDSCC0220600B2-01-A-调色-24W-36V
541013038802 | LGS0125TT101皓II方有边100-27/57-24W-95-24镀镍 | 有边 | 95 | 24 | 方 | 24W | 镀镍 | 27/57 | （100-102）×（100-102）(9mm-25mm层板) （100-101）×（100-101）(5mm-8mm层板) | 111.5×111.5×120mm | 46lm/W | [8 empty] | 820004011400 | 成品件-OP-IDSCC0220600B2-01-A-调色-24W-36V
541013038902 | LTH25TT03皓II圆有边100-27/57-24W-95-24哑白 | 有边 | 95 | 24 | 圆 | 24W | 哑白 | 27/57 | Φ100-Φ102(9mm-25mm层板) Φ100-Φ101(5mm-8mm层板) | Φ111.5×120mm | 46lm/W | [8 empty] | 820004011400 | 成品件-OP-IDSCC0220600B2-01-A-调色-24W-36V
541013039002 | LGS0125TT101皓II方有边100-27/57-24W-95-24哑白 | 有边 | 95 | 24 | 方 | 24W | 哑白 | 27/57 | （100-102）×（100-102）(9mm-25mm层板) （100-101）×（100-101）(5mm-8mm层板) | 111.5×111.5×120mm | 46lm/W | [8 empty] | 820004011400 | 成品件-OP-IDSCC0220600B2-01-A-调色-24W-36V
541013039102 | LTH25TT03皓II圆有边100-27/57-24W-95-24镀银 | 有边 | 95 | 24 | 圆 | 24W | 镀银 | 27/57 | Φ100-Φ102(9mm-25mm层板) Φ100-Φ101(5mm-8mm层板) | Φ111.5×120mm | 46lm/W | [8 empty] | 820004011400 | 成品件-OP-IDSCC0220600B2-01-A-调色-24W-36V
541013039202 | LGS0125TT101皓II方有边100-27/57-24W-95-24镀银 | 有边 | 95 | 24 | 方 | 24W | 镀银 | 27/57 | （100-102）×（100-102）(9mm-25mm层板) （100-101）×（100-101）(5mm-8mm层板) | 111.5×111.5×120mm | 46lm/W | [8 empty] | 820004011400 | 成品件-OP-IDSCC0220600B2-01-A-调色-24W-36V
541013039302 | LTH25TT03皓II圆有边100-27/57-24W-95-36镀镍 | 有边 | 95 | 36 | 圆 | 24W | 镀镍 | 27/57 | Φ100-Φ102(9mm-25mm层板) Φ100-Φ101(5mm-8mm层板) | Φ111.5×120mm | 46lm/W | [8 empty] | 820004011400 | 成品件-OP-IDSCC0220600B2-01-A-调色-24W-36V
541013039402 | LGS0125TT101皓II方有边100-27/57-24W-95-36镀镍 | 有边 | 95 | 36 | 方 | 24W | 镀镍 | 27/57 | （100-102）×（100-102）(9mm-25mm层板) （100-101）×（100-101）(5mm-8mm层板) | 111.5×111.5×120mm | 46lm/W | [8 empty] | 820004011400 | 成品件-OP-IDSCC0220600B2-01-A-调色-24W-36V
541013039502 | LTH25TT03皓II圆有边100-27/57-24W-95-36哑白 | 有边 | 95 | 36 | 圆 | 24W | 哑白 | 27/57 | Φ100-Φ102(9mm-25mm层板) Φ100-Φ101(5mm-8mm层板) | Φ111.5×120mm | 46lm/W | [8 empty] | 820004011400 | 成品件-OP-IDSCC0220600B2-01-A-调色-24W-36V
541013039602 | LGS0125TT101皓II方有边100-27/57-24W-95-36哑白 | 有边 | 95 | 36 | 方 | 24W | 哑白 | 27/57 | （100-102）×（100-102）(9mm-25mm层板) （100-101）×（100-101）(5mm-8mm层板) | 111.5×111.5×120mm | 46lm/W | [8 empty] | 820004011400 | 成品件-OP-IDSCC0220600B2-01-A-调色-24W-36V
541013039702 | LTH25TT03皓II圆有边100-27/57-24W-95-36镀银 | 有边 | 95 | 36 | 圆 | 24W | 镀银 | 27/57 | Φ100-Φ102(9mm-25mm层板) Φ100-Φ101(5mm-8mm层板) | Φ111.5×120mm | 46lm/W | [8 empty] | 820004011400 | 成品件-OP-IDSCC0220600B2-01-A-调色-24W-36V
541013039802 | LGS0125TT101皓II方有边100-27/57-24W-95-36镀银 | 有边 | 95 | 36 | 方 | 24W | 镀银 | 27/57 | （100-102）×（100-102）(9mm-25mm层板) （100-101）×（100-101）(5mm-8mm层板) | 111.5×111.5×120mm | 46lm/W | [8 empty] | 820004011400 | 成品件-OP-IDSCC0220600B2-01-A-调色-24W-36V
541013039902 | LTH3003皓II圆有边100-2700K-30W-90-15镀镍 | 有边 | 90 | 15 | 圆 | 30W | 镀镍 | 2700K | Φ100-Φ102(9mm-25mm层板) Φ100-Φ101(5mm-8mm层板) | Φ111.5×117mm | 48lm/W | 826000004900 | OP-IESCC0400950E1-01-独立-30W36V650CC | 826001001600 | OP-DY220/30S-700CC-A0-10V电源-30W-36V-PZ | 826001002500 | OP-DY220/30S-700CC-D-DALI电源-30W-36V-PZ | 826001003400 | OP-IDSCC0401100B1-01外置30W9-42V蓝牙调光-PZ
541013040002 | LGS130103皓II方有边100-2700K-30W-90-15镀镍 | 有边 | 90 | 15 | 方 | 30W | 镀镍 | 2700K | （100-102）×（100-102）(9mm-25mm层板) （100-101）×（100-101）(5mm-8mm层板) | 111.5×111.5×117mm | 48lm/W | 826000004900 | OP-IESCC0400950E1-01-独立-30W36V650CC | 826001001600 | OP-DY220/30S-700CC-A0-10V电源-30W-36V-PZ | 826001002500 | OP-DY220/30S-700CC-D-DALI电源-30W-36V-PZ | 826001003400 | OP-IDSCC0401100B1-01外置30W9-42V蓝牙调光-PZ
541013040102 | LTH3003皓II圆有边100-3000K-30W-90-15镀镍 | 有边 | 90 | 15 | 圆 | 30W | 镀镍 | 3000K | Φ100-Φ102(9mm-25mm层板) Φ100-Φ101(5mm-8mm层板) | Φ111.5×117mm | 50lm/W | 826000004900 | OP-IESCC0400950E1-01-独立-30W36V650CC | 826001001600 | OP-DY220/30S-700CC-A0-10V电源-30W-36V-PZ | 826001002500 | OP-DY220/30S-700CC-D-DALI电源-30W-36V-PZ | 826001003400 | OP-IDSCC0401100B1-01外置30W9-42V蓝牙调光-PZ
541013040202 | LGS130103皓II方有边100-3000K-30W-90-15镀镍 | 有边 | 90 | 15 | 方 | 30W | 镀镍 | 3000K | （100-102）×（100-102）(9mm-25mm层板) （100-101）×（100-101）(5mm-8mm层板) | 111.5×111.5×117mm | 50lm/W | 826000004900 | OP-IESCC0400950E1-01-独立-30W36V650CC | 826001001600 | OP-DY220/30S-700CC-A0-10V电源-30W-36V-PZ | 826001002500 | OP-DY220/30S-700CC-D-DALI电源-30W-36V-PZ | 826001003400 | OP-IDSCC0401100B1-01外置30W9-42V蓝牙调光-PZ
541013040302 | LTH3003皓II圆有边100-3500K-30W-90-15镀镍 | 有边 | 90 | 15 | 圆 | 30W | 镀镍 | 3500K | Φ100-Φ102(9mm-25mm层板) Φ100-Φ101(5mm-8mm层板) | Φ111.5×117mm | 52lm/W | 826000004900 | OP-IESCC0400950E1-01-独立-30W36V650CC | 826001001600 | OP-DY220/30S-700CC-A0-10V电源-30W-36V-PZ | 826001002500 | OP-DY220/30S-700CC-D-DALI电源-30W-36V-PZ | 826001003400 | OP-IDSCC0401100B1-01外置30W9-42V蓝牙调光-PZ
541013040402 | LGS130103皓II方有边100-3500K-30W-90-15镀镍 | 有边 | 90 | 15 | 方 | 30W | 镀镍 | 3500K | （100-102）×（100-102）(9mm-25mm层板) （100-101）×（100-101）(5mm-8mm层板) | 111.5×111.5×117mm | 52lm/W | 826000004900 | OP-IESCC0400950E1-01-独立-30W36V650CC | 826001001600 | OP-DY220/30S-700CC-A0-10V电源-30W-36V-PZ | 826001002500 | OP-DY220/30S-700CC-D-DALI电源-30W-36V-PZ | 826001003400 | OP-IDSCC0401100B1-01外置30W9-42V蓝牙调光-PZ
541013040502 | LTH3003皓II圆有边100-4000K-30W-90-15镀镍 | 有边 | 90 | 15 | 圆 | 30W | 镀镍 | 4000K | Φ100-Φ102(9mm-25mm层板) Φ100-Φ101(5mm-8mm层板) | Φ111.5×117mm | 55lm/W | 826000004900 | OP-IESCC0400950E1-01-独立-30W36V650CC | 826001001600 | OP-DY220/30S-700CC-A0-10V电源-30W-36V-PZ | 826001002500 | OP-DY220/30S-700CC-D-DALI电源-30W-36V-PZ | 826001003400 | OP-IDSCC0401100B1-01外置30W9-42V蓝牙调光-PZ
541013040602 | LGS130103皓II方有边100-4000K-30W-90-15镀镍 | 有边 | 90 | 15 | 方 | 30W | 镀镍 | 4000K | （100-102）×（100-102）(9mm-25mm层板) （100-101）×（100-101）(5mm-8mm层板) | 111.5×111.5×117mm | 55lm/W | 826000004900 | OP-IESCC0400950E1-01-独立-30W36V650CC | 826001001600 | OP-DY220/30S-700CC-A0-10V电源-30W-36V-PZ | 826001002500 | OP-DY220/30S-700CC-D-DALI电源-30W-36V-PZ | 826001003400 | OP-IDSCC0401100B1-01外置30W9-42V蓝牙调光-PZ
541013040702 | LTH3003皓II圆有边100-2700K-30W-90-15哑白 | 有边 | 90 | 15 | 圆 | 30W | 哑白 | 2700K | Φ100-Φ102(9mm-25mm层板) Φ100-Φ101(5mm-8mm层板) | Φ111.5×117mm | 48lm/W | 826000004900 | OP-IESCC0400950E1-01-独立-30W36V650CC | 826001001600 | OP-DY220/30S-700CC-A0-10V电源-30W-36V-PZ | 826001002500 | OP-DY220/30S-700CC-D-DALI电源-30W-36V-PZ | 826001003400 | OP-IDSCC0401100B1-01外置30W9-42V蓝牙调光-PZ
541013040802 | LGS130103皓II方有边100-2700K-30W-90-15哑白 | 有边 | 90 | 15 | 方 | 30W | 哑白 | 2700K | （100-102）×（100-102）(9mm-25mm层板) （100-101）×（100-101）(5mm-8mm层板) | 111.5×111.5×117mm | 48lm/W | 826000004900 | OP-IESCC0400950E1-01-独立-30W36V650CC | 826001001600 | OP-DY220/30S-700CC-A0-10V电源-30W-36V-PZ | 826001002500 | OP-DY220/30S-700CC-D-DALI电源-30W-36V-PZ | 826001003400 | OP-IDSCC0401100B1-01外置30W9-42V蓝牙调光-PZ
541013040902 | LTH3003皓II圆有边100-3000K-30W-90-15哑白 | 有边 | 90 | 15 | 圆 | 30W | 哑白 | 3000K | Φ100-Φ102(9mm-25mm层板) Φ100-Φ101(5mm-8mm层板) | Φ111.5×117mm | 50lm/W | 826000004900 | OP-IESCC0400950E1-01-独立-30W36V650CC | 826001001600 | OP-DY220/30S-700CC-A0-10V电源-30W-36V-PZ | 826001002500 | OP-DY220/30S-700CC-D-DALI电源-30W-36V-PZ | 826001003400 | OP-IDSCC0401100B1-01外置30W9-42V蓝牙调光-PZ
541013041002 | LGS130103皓II方有边100-3000K-30W-90-15哑白 | 有边 | 90 | 15 | 方 | 30W | 哑白 | 3000K | （100-102）×（100-102）(9mm-25mm层板) （100-101）×（100-101）(5mm-8mm层板) | 111.5×111.5×117mm | 50lm/W | 826000004900 | OP-IESCC0400950E1-01-独立-30W36V650CC | 826001001600 | OP-DY220/30S-700CC-A0-10V电源-30W-36V-PZ | 826001002500 | OP-DY220/30S-700CC-D-DALI电源-30W-36V-PZ | 826001003400 | OP-IDSCC0401100B1-01外置30W9-42V蓝牙调光-PZ
541013041102 | LTH3003皓II圆有边100-3500K-30W-90-15哑白 | 有边 | 90 | 15 | 圆 | 30W | 哑白 | 3500K | Φ100-Φ102(9mm-25mm层板) Φ100-Φ101(5mm-8mm层板) | Φ111.5×117mm | 52lm/W | 826000004900 | OP-IESCC0400950E1-01-独立-30W36V650CC | 826001001600 | OP-DY220/30S-700CC-A0-10V电源-30W-36V-PZ | 826001002500 | OP-DY220/30S-700CC-D-DALI电源-30W-36V-PZ | 826001003400 | OP-IDSCC0401100B1-01外置30W9-42V蓝牙调光-PZ
541013041202 | LGS130103皓II方有边100-3500K-30W-90-15哑白 | 有边 | 90 | 15 | 方 | 30W | 哑白 | 3500K | （100-102）×（100-102）(9mm-25mm层板) （100-101）×（100-101）(5mm-8mm层板) | 111.5×111.5×117mm | 52lm/W | 826000004900 | OP-IESCC0400950E1-01-独立-30W36V650CC | 826001001600 | OP-DY220/30S-700CC-A0-10V电源-30W-36V-PZ | 826001002500 | OP-DY220/30S-700CC-D-DALI电源-30W-36V-PZ | 826001003400 | OP-IDSCC0401100B1-01外置30W9-42V蓝牙调光-PZ
541013041302 | LTH3003皓II圆有边100-4000K-30W-90-15哑白 | 有边 | 90 | 15 | 圆 | 30W | 哑白 | 4000K | Φ100-Φ102(9mm-25mm层板) Φ100-Φ101(5mm-8mm层板) | Φ111.5×117mm | 55lm/W | 826000004900 | OP-IESCC0400950E1-01-独立-30W36V650CC | 826001001600 | OP-DY220/30S-700CC-A0-10V电源-30W-36V-PZ | 826001002500 | OP-DY220/30S-700CC-D-DALI电源-30W-36V-PZ | 826001003400 | OP-IDSCC0401100B1-01外置30W9-42V蓝牙调光-PZ
541013041402 | LGS130103皓II方有边100-4000K-30W-90-15哑白 | 有边 | 90 | 15 | 方 | 30W | 哑白 | 4000K | （100-102）×（100-102）(9mm-25mm层板) （100-101）×（100-101）(5mm-8mm层板) | 111.5×111.5×117mm | 55lm/W | 826000004900 | OP-IESCC0400950E1-01-独立-30W36V650CC | 826001001600 | OP-DY220/30S-700CC-A0-10V电源-30W-36V-PZ | 826001002500 | OP-DY220/30S-700CC-D-DALI电源-30W-36V-PZ | 826001003400 | OP-IDSCC0401100B1-01外置30W9-42V蓝牙调光-PZ
541013041502 | LTH3003皓II圆有边100-2700K-30W-90-15镀银 | 有边 | 90 | 15 | 圆 | 30W | 镀银 | 2700K | Φ100-Φ102(9mm-25mm层板) Φ100-Φ101(5mm-8mm层板) | Φ111.5×117mm | 48lm/W | 826000004900 | OP-IESCC0400950E1-01-独立-30W36V650CC | 826001001600 | OP-DY220/30S-700CC-A0-10V电源-30W-36V-PZ | 826001002500 | OP-DY220/30S-700CC-D-DALI电源-30W-36V-PZ | 826001003400 | OP-IDSCC0401100B1-01外置30W9-42V蓝牙调光-PZ
541013041602 | LGS130103皓II方有边100-2700K-30W-90-15镀银 | 有边 | 90 | 15 | 方 | 30W | 镀银 | 2700K | （100-102）×（100-102）(9mm-25mm层板) （100-101）×（100-101）(5mm-8mm层板) | 111.5×111.5×117mm | 48lm/W | 826000004900 | OP-IESCC0400950E1-01-独立-30W36V650CC | 826001001600 | OP-DY220/30S-700CC-A0-10V电源-30W-36V-PZ | 826001002500 | OP-DY220/30S-700CC-D-DALI电源-30W-36V-PZ | 826001003400 | OP-IDSCC0401100B1-01外置30W9-42V蓝牙调光-PZ
541013041702 | LTH3003皓II圆有边100-3000K-30W-90-15镀银 | 有边 | 90 | 15 | 圆 | 30W | 镀银 | 3000K | Φ100-Φ102(9mm-25mm层板) Φ100-Φ101(5mm-8mm层板) | Φ111.5×117mm | 50lm/W | 826000004900 | OP-IESCC0400950E1-01-独立-30W36V650CC | 826001001600 | OP-DY220/30S-700CC-A0-10V电源-30W-36V-PZ | 826001002500 | OP-DY220/30S-700CC-D-DALI电源-30W-36V-PZ | 826001003400 | OP-IDSCC0401100B1-01外置30W9-42V蓝牙调光-PZ
541013041802 | LGS130103皓II方有边100-3000K-30W-90-15镀银 | 有边 | 90 | 15 | 方 | 30W | 镀银 | 3000K | （100-102）×（100-102）(9mm-25mm层板) （100-101）×（100-101）(5mm-8mm层板) | 111.5×111.5×117mm | 50lm/W | 826000004900 | OP-IESCC0400950E1-01-独立-30W36V650CC | 826001001600 | OP-DY220/30S-700CC-A0-10V电源-30W-36V-PZ | 826001002500 | OP-DY220/30S-700CC-D-DALI电源-30W-36V-PZ | 826001003400 | OP-IDSCC0401100B1-01外置30W9-42V蓝牙调光-PZ
541013041902 | LTH3003皓II圆有边100-3500K-30W-90-15镀银 | 有边 | 90 | 15 | 圆 | 30W | 镀银 | 3500K | Φ100-Φ102(9mm-25mm层板) Φ100-Φ101(5mm-8mm层板) | Φ111.5×117mm | 52lm/W | 826000004900 | OP-IESCC0400950E1-01-独立-30W36V650CC | 826001001600 | OP-DY220/30S-700CC-A0-10V电源-30W-36V-PZ | 826001002500 | OP-DY220/30S-700CC-D-DALI电源-30W-36V-PZ | 826001003400 | OP-IDSCC0401100B1-01外置30W9-42V蓝牙调光-PZ
541013042002 | LGS130103皓II方有边100-3500K-30W-90-15镀银 | 有边 | 90 | 15 | 方 | 30W | 镀银 | 3500K | （100-102）×（100-102）(9mm-25mm层板) （100-101）×（100-101）(5mm-8mm层板) | 111.5×111.5×117mm | 52lm/W | 826000004900 | OP-IESCC0400950E1-01-独立-30W36V650CC | 826001001600 | OP-DY220/30S-700CC-A0-10V电源-30W-36V-PZ | 826001002500 | OP-DY220/30S-700CC-D-DALI电源-30W-36V-PZ | 826001003400 | OP-IDSCC0401100B1-01外置30W9-42V蓝牙调光-PZ
541013042102 | LTH3003皓II圆有边100-4000K-30W-90-15镀银 | 有边 | 90 | 15 | 圆 | 30W | 镀银 | 4000K | Φ100-Φ102(9mm-25mm层板) Φ100-Φ101(5mm-8mm层板) | Φ111.5×117mm | 55lm/W | 826000004900 | OP-IESCC0400950E1-01-独立-30W36V650CC | 826001001600 | OP-DY220/30S-700CC-A0-10V电源-30W-36V-PZ | 826001002500 | OP-DY220/30S-700CC-D-DALI电源-30W-36V-PZ | 826001003400 | OP-IDSCC0401100B1-01外置30W9-42V蓝牙调光-PZ
541013042202 | LGS130103皓II方有边100-4000K-30W-90-15镀银 | 有边 | 90 | 15 | 方 | 30W | 镀银 | 4000K | （100-102）×（100-102）(9mm-25mm层板) （100-101）×（100-101）(5mm-8mm层板) | 111.5×111.5×117mm | 55lm/W | 826000004900 | OP-IESCC0400950E1-01-独立-30W36V650CC | 826001001600 | OP-DY220/30S-700CC-A0-10V电源-30W-36V-PZ | 826001002500 | OP-DY220/30S-700CC-D-DALI电源-30W-36V-PZ | 826001003400 | OP-IDSCC0401100B1-01外置30W9-42V蓝牙调光-PZ
541013042302 | LTH3004皓II圆有边100-2700K-30W-90-24镀镍 | 有边 | 90 | 24 | 圆 | 30W | 镀镍 | 2700K | Φ100-Φ102(9mm-25mm层板) Φ100-Φ101(5mm-8mm层板) | Φ111.5×117mm | 78lm/W | 820000017500 | 成品件-OP-IESCC0400950E1-01-独立-30W36V700CC | 826001001600 | OP-DY220/30S-700CC-A0-10V电源-30W-36V-PZ | 826001002500 | OP-DY220/30S-700CC-D-DALI电源-30W-36V-PZ | 826001003400 | OP-IDSCC0401100B1-01外置30W9-42V蓝牙调光-PZ
541013042402 | LGS130101皓II方有边100-2700K-30W-90-24镀镍 | 有边 | 90 | 24 | 方 | 30W | 镀镍 | 2700K | （100-102）×（100-102）(9mm-25mm层板) （100-101）×（100-101）(5mm-8mm层板) | 111.5×111.5×117mm | 78lm/W | 820000017500 | 成品件-OP-IESCC0400950E1-01-独立-30W36V700CC | 826001001600 | OP-DY220/30S-700CC-A0-10V电源-30W-36V-PZ | 826001002500 | OP-DY220/30S-700CC-D-DALI电源-30W-36V-PZ | 826001003400 | OP-IDSCC0401100B1-01外置30W9-42V蓝牙调光-PZ
541013042502 | LTH3004皓II圆有边100-3000K-30W-90-24镀镍 | 有边 | 90 | 24 | 圆 | 30W | 镀镍 | 3000K | Φ100-Φ102(9mm-25mm层板) Φ100-Φ101(5mm-8mm层板) | Φ111.5×117mm | 80lm/W | 820000017500 | 成品件-OP-IESCC0400950E1-01-独立-30W36V700CC | 826001001600 | OP-DY220/30S-700CC-A0-10V电源-30W-36V-PZ | 826001002500 | OP-DY220/30S-700CC-D-DALI电源-30W-36V-PZ | 826001003400 | OP-IDSCC0401100B1-01外置30W9-42V蓝牙调光-PZ
541013048602 | LGS130101皓II方有边100-4000K-30W-90-50哑白 | 有边 | 90 | 50 | 方 | 30W | 哑白 | 4000K | （100-102）×（100-102）(9mm-25mm层板) （100-101）×（100-101）(5mm-8mm层板) | 111.5×111.5×117mm | 85lm/W | 820000017500 | 成品件-OP-IESCC0400950E1-01-独立-30W36V700CC | 826001001600 | OP-DY220/30S-700CC-A0-10V电源-30W-36V-PZ | 826001002500 | OP-DY220/30S-700CC-D-DALI电源-30W-36V-PZ | 826001003400 | OP-IDSCC0401100B1-01外置30W9-42V蓝牙调光-PZ
541013048702 | LTH3004皓II圆有边100-2700K-30W-90-50镀银 | 有边 | 90 | 50 | 圆 | 30W | 镀银 | 2700K | Φ100-Φ102(9mm-25mm层板) Φ100-Φ101(5mm-8mm层板) | Φ111.5×117mm | 78lm/W | 820000017500 | 成品件-OP-IESCC0400950E1-01-独立-30W36V700CC | 826001001600 | OP-DY220/30S-700CC-A0-10V电源-30W-36V-PZ | 826001002500 | OP-DY220/30S-700CC-D-DALI电源-30W-36V-PZ | 826001003400 | OP-IDSCC0401100B1-01外置30W9-42V蓝牙调光-PZ
541013048802 | LGS130101皓II方有边100-2700K-30W-90-50镀银 | 有边 | 90 | 50 | 方 | 30W | 镀银 | 2700K | （100-102）×（100-102）(9mm-25mm层板) （100-101）×（100-101）(5mm-8mm层板) | 111.5×111.5×117mm | 78lm/W | 820000017500 | 成品件-OP-IESCC0400950E1-01-独立-30W36V700CC | 826001001600 | OP-DY220/30S-700CC-A0-10V电源-30W-36V-PZ | 826001002500 | OP-DY220/30S-700CC-D-DALI电源-30W-36V-PZ | 826001003400 | OP-IDSCC0401100B1-01外置30W9-42V蓝牙调光-PZ
541013048902 | LTH3004皓II圆有边100-3000K-30W-90-50镀银 | 有边 | 90 | 50 | 圆 | 30W | 镀银 | 3000K | Φ100-Φ102(9mm-25mm层板) Φ100-Φ101(5mm-8mm层板) | Φ111.5×117mm | 80lm/W | 820000017500 | 成品件-OP-IESCC0400950E1-01-独立-30W36V700CC | 826001001600 | OP-DY220/30S-700CC-A0-10V电源-30W-36V-PZ | 826001002500 | OP-DY220/30S-700CC-D-DALI电源-30W-36V-PZ | 826001003400 | OP-IDSCC0401100B1-01外置30W9-42V蓝牙调光-PZ
541013049002 | LGS130101皓II方有边100-3000K-30W-90-50镀银 | 有边 | 90 | 50 | 方 | 30W | 镀银 | 3000K | （100-102）×（100-102）(9mm-25mm层板) （100-101）×（100-101）(5mm-8mm层板) | 111.5×111.5×117mm | 80lm/W | 820000017500 | 成品件-OP-IESCC0400950E1-01-独立-30W36V700CC | 826001001600 | OP-DY220/30S-700CC-A0-10V电源-30W-36V-PZ | 826001002500 | OP-DY220/30S-700CC-D-DALI电源-30W-36V-PZ | 826001003400 | OP-IDSCC0401100B1-01外置30W9-42V蓝牙调光-PZ
541013049102 | LTH3004皓II圆有边100-3500K-30W-90-50镀银 | 有边 | 90 | 50 | 圆 | 30W | 镀银 | 3500K | Φ100-Φ102(9mm-25mm层板) Φ100-Φ101(5mm-8mm层板) | Φ111.5×117mm | 82lm/W | 820000017500 | 成品件-OP-IESCC0400950E1-01-独立-30W36V700CC | 826001001600 | OP-DY220/30S-700CC-A0-10V电源-30W-36V-PZ | 826001002500 | OP-DY220/30S-700CC-D-DALI电源-30W-36V-PZ | 826001003400 | OP-IDSCC0401100B1-01外置30W9-42V蓝牙调光-PZ
541013049202 | LGS130101皓II方有边100-3500K-30W-90-50镀银 | 有边 | 90 | 50 | 方 | 30W | 镀银 | 3500K | （100-102）×（100-102）(9mm-25mm层板) （100-101）×（100-101）(5mm-8mm层板) | 111.5×111.5×117mm | 82lm/W | 820000017500 | 成品件-OP-IESCC0400950E1-01-独立-30W36V700CC | 826001001600 | OP-DY220/30S-700CC-A0-10V电源-30W-36V-PZ | 826001002500 | OP-DY220/30S-700CC-D-DALI电源-30W-36V-PZ | 826001003400 | OP-IDSCC0401100B1-01外置30W9-42V蓝牙调光-PZ
541013049302 | LTH3004皓II圆有边100-4000K-30W-90-50镀银 | 有边 | 90 | 50 | 圆 | 30W | 镀银 | 4000K | Φ100-Φ102(9mm-25mm层板) Φ100-Φ101(5mm-8mm层板) | Φ111.5×117mm | 85lm/W | 820000017500 | 成品件-OP-IESCC0400950E1-01-独立-30W36V700CC | 826001001600 | OP-DY220/30S-700CC-A0-10V电源-30W-36V-PZ | 826001002500 | OP-DY220/30S-700CC-D-DALI电源-30W-36V-PZ | 826001003400 | OP-IDSCC0401100B1-01外置30W9-42V蓝牙调光-PZ
541013049402 | LGS130101皓II方有边100-4000K-30W-90-50镀银 | 有边 | 90 | 50 | 方 | 30W | 镀银 | 4000K | （100-102）×（100-102）(9mm-25mm层板) （100-101）×（100-101）(5mm-8mm层板) | 111.5×111.5×117mm | 85lm/W | 820000017500 | 成品件-OP-IESCC0400950E1-01-独立-30W36V700CC | 826001001600 | OP-DY220/30S-700CC-A0-10V电源-30W-36V-PZ | 826001002500 | OP-DY220/30S-700CC-D-DALI电源-30W-36V-PZ | 826001003400 | OP-IDSCC0401100B1-01外置30W9-42V蓝牙调光-PZ
541013049502 | LTH4002皓II圆有边100-2700K-40W-90-24镀镍 | 有边 | 90 | 24 | 圆 | 40W | 镀镍 | 2700K | Φ100-Φ102(9mm-25mm层板) Φ100-Φ101(5mm-8mm层板) | Φ111.5×117mm | 75lm/W | 820000017600 | 成品件-OP-IESCC0400950E1-01-独立-40W36V1000CC | 826001001700 | OP-DY220/40S-1050CC-A0-10V电源-40W-36V-PZ | 826001002600 | OP-DY220/40S-1050CC-D-DALI电源-40W-36V-PZ | 826001003500 | OP-IDSCC0401100B1-01外置40W9-42V蓝牙调光-PZ
541013049602 | LGS140101皓II方有边100-2700K-40W-90-24镀镍 | 有边 | 90 | 24 | 方 | 40W | 镀镍 | 2700K | （100-102）×（100-102）(9mm-25mm层板) （100-101）×（100-101）(5mm-8mm层板) | 111.5×111.5×117mm | 75lm/W | 820000017600 | 成品件-OP-IESCC0400950E1-01-独立-40W36V1000CC | 826001001700 | OP-DY220/40S-1050CC-A0-10V电源-40W-36V-PZ | 826001002600 | OP-DY220/40S-1050CC-D-DALI电源-40W-36V-PZ | 826001003500 | OP-IDSCC0401100B1-01外置40W9-42V蓝牙调光-PZ
541013049702 | LTH4002皓II圆有边100-3000K-40W-90-24镀镍 | 有边 | 90 | 24 | 圆 | 40W | 镀镍 | 3000K | Φ100-Φ102(9mm-25mm层板) Φ100-Φ101(5mm-8mm层板) | Φ111.5×117mm | 77lm/W | 820000017600 | 成品件-OP-IESCC0400950E1-01-独立-40W36V1000CC | 826001001700 | OP-DY220/40S-1050CC-A0-10V电源-40W-36V-PZ | 826001002600 | OP-DY220/40S-1050CC-D-DALI电源-40W-36V-PZ | 826001003500 | OP-IDSCC0401100B1-01外置40W9-42V蓝牙调光-PZ
541013049802 | LGS140101皓II方有边100-3000K-40W-90-24镀镍 | 有边 | 90 | 24 | 方 | 40W | 镀镍 | 3000K | （100-102）×（100-102）(9mm-25mm层板) （100-101）×（100-101）(5mm-8mm层板) | 111.5×111.5×117mm | 77lm/W | 820000017600 | 成品件-OP-IESCC0400950E1-01-独立-40W36V1000CC | 826001001700 | OP-DY220/40S-1050CC-A0-10V电源-40W-36V-PZ | 826001002600 | OP-DY220/40S-1050CC-D-DALI电源-40W-36V-PZ | 826001003500 | OP-IDSCC0401100B1-01外置40W9-42V蓝牙调光-PZ
541013049902 | LTH4002皓II圆有边100-3500K-40W-90-24镀镍 | 有边 | 90 | 24 | 圆 | 40W | 镀镍 | 3500K | Φ100-Φ102(9mm-25mm层板) Φ100-Φ101(5mm-8mm层板) | Φ111.5×117mm | 79lm/W | 820000017600 | 成品件-OP-IESCC0400950E1-01-独立-40W36V1000CC | 826001001700 | OP-DY220/40S-1050CC-A0-10V电源-40W-36V-PZ | 826001002600 | OP-DY220/40S-1050CC-D-DALI电源-40W-36V-PZ | 826001003500 | OP-IDSCC0401100B1-01外置40W9-42V蓝牙调光-PZ
541013050002 | LGS140101皓II方有边100-3500K-40W-90-24镀镍 | 有边 | 90 | 24 | 方 | 40W | 镀镍 | 3500K | （100-102）×（100-102）(9mm-25mm层板) （100-101）×（100-101）(5mm-8mm层板) | 111.5×111.5×117mm | 79lm/W | 820000017600 | 成品件-OP-IESCC0400950E1-01-独立-40W36V1000CC | 826001001700 | OP-DY220/40S-1050CC-A0-10V电源-40W-36V-PZ | 826001002600 | OP-DY220/40S-1050CC-D-DALI电源-40W-36V-PZ | 826001003500 | OP-IDSCC0401100B1-01外置40W9-42V蓝牙调光-PZ
541013050102 | LTH4002皓II圆有边100-4000K-40W-90-24镀镍 | 有边 | 90 | 24 | 圆 | 40W | 镀镍 | 4000K | Φ100-Φ102(9mm-25mm层板) Φ100-Φ101(5mm-8mm层板) | Φ111.5×117mm | 82lm/W | 820000017600 | 成品件-OP-IESCC0400950E1-01-独立-40W36V1000CC | 826001001700 | OP-DY220/40S-1050CC-A0-10V电源-40W-36V-PZ | 826001002600 | OP-DY220/40S-1050CC-D-DALI电源-40W-36V-PZ | 826001003500 | OP-IDSCC0401100B1-01外置40W9-42V蓝牙调光-PZ
541013050202 | LGS140101皓II方有边100-4000K-40W-90-24镀镍 | 有边 | 90 | 24 | 方 | 40W | 镀镍 | 4000K | （100-102）×（100-102）(9mm-25mm层板) （100-101）×（100-101）(5mm-8mm层板) | 111.5×111.5×117mm | 82lm/W | 820000017600 | 成品件-OP-IESCC0400950E1-01-独立-40W36V1000CC | 826001001700 | OP-DY220/40S-1050CC-A0-10V电源-40W-36V-PZ | 826001002600 | OP-DY220/40S-1050CC-D-DALI电源-40W-36V-PZ | 826001003500 | OP-IDSCC0401100B1-01外置40W9-42V蓝牙调光-PZ
541013050302 | LTH4002皓II圆有边100-2700K-40W-90-24哑白 | 有边 | 90 | 24 | 圆 | 40W | 哑白 | 2700K | Φ100-Φ102(9mm-25mm层板) Φ100-Φ101(5mm-8mm层板) | Φ111.5×117mm | 75lm/W | 820000017600 | 成品件-OP-IESCC0400950E1-01-独立-40W36V1000CC | 826001001700 | OP-DY220/40S-1050CC-A0-10V电源-40W-36V-PZ | 826001002600 | OP-DY220/40S-1050CC-D-DALI电源-40W-36V-PZ | 826001003500 | OP-IDSCC0401100B1-01外置40W9-42V蓝牙调光-PZ
541013050402 | LGS140101皓II方有边100-2700K-40W-90-24哑白 | 有边 | 90 | 24 | 方 | 40W | 哑白 | 2700K | （100-102）×（100-102）(9mm-25mm层板) （100-101）×（100-101）(5mm-8mm层板) | 111.5×111.5×117mm | 75lm/W | 820000017600 | 成品件-OP-IESCC0400950E1-01-独立-40W36V1000CC | 826001001700 | OP-DY220/40S-1050CC-A0-10V电源-40W-36V-PZ | 826001002600 | OP-DY220/40S-1050CC-D-DALI电源-40W-36V-PZ | 826001003500 | OP-IDSCC0401100B1-01外置40W9-42V蓝牙调光-PZ
541013050502 | LTH4002皓II圆有边100-3000K-40W-90-24哑白 | 有边 | 90 | 24 | 圆 | 40W | 哑白 | 3000K | Φ100-Φ102(9mm-25mm层板) Φ100-Φ101(5mm-8mm层板) | Φ111.5×117mm | 77lm/W | 820000017600 | 成品件-OP-IESCC0400950E1-01-独立-40W36V1000CC | 826001001700 | OP-DY220/40S-1050CC-A0-10V电源-40W-36V-PZ | 826001002600 | OP-DY220/40S-1050CC-D-DALI电源-40W-36V-PZ | 826001003500 | OP-IDSCC0401100B1-01外置40W9-42V蓝牙调光-PZ
541013050602 | LGS140101皓II方有边100-3000K-40W-90-24哑白 | 有边 | 90 | 24 | 方 | 40W | 哑白 | 3000K | （100-102）×（100-102）(9mm-25mm层板) （100-101）×（100-101）(5mm-8mm层板) | 111.5×111.5×117mm | 77lm/W | 820000017600 | 成品件-OP-IESCC0400950E1-01-独立-40W36V1000CC | 826001001700 | OP-DY220/40S-1050CC-A0-10V电源-40W-36V-PZ | 826001002600 | OP-DY220/40S-1050CC-D-DALI电源-40W-36V-PZ | 826001003500 | OP-IDSCC0401100B1-01外置40W9-42V蓝牙调光-PZ
541013050702 | LTH4002皓II圆有边100-3500K-40W-90-24哑白 | 有边 | 90 | 24 | 圆 | 40W | 哑白 | 3500K | Φ100-Φ102(9mm-25mm层板) Φ100-Φ101(5mm-8mm层板) | Φ111.5×117mm | 79lm/W | 820000017600 | 成品件-OP-IESCC0400950E1-01-独立-40W36V1000CC | 826001001700 | OP-DY220/40S-1050CC-A0-10V电源-40W-36V-PZ | 826001002600 | OP-DY220/40S-1050CC-D-DALI电源-40W-36V-PZ | 826001003500 | OP-IDSCC0401100B1-01外置40W9-42V蓝牙调光-PZ
541013050802 | LGS140101皓II方有边100-3500K-40W-90-24哑白 | 有边 | 90 | 24 | 方 | 40W | 哑白 | 3500K | （100-102）×（100-102）(9mm-25mm层板) （100-101）×（100-101）(5mm-8mm层板) | 111.5×111.5×117mm | 79lm/W | 820000017600 | 成品件-OP-IESCC0400950E1-01-独立-40W36V1000CC | 826001001700 | OP-DY220/40S-1050CC-A0-10V电源-40W-36V-PZ | 826001002600 | OP-DY220/40S-1050CC-D-DALI电源-40W-36V-PZ | 826001003500 | OP-IDSCC0401100B1-01外置40W9-42V蓝牙调光-PZ
541013050902 | LTH4002皓II圆有边100-4000K-40W-90-24哑白 | 有边 | 90 | 24 | 圆 | 40W | 哑白 | 4000K | Φ100-Φ102(9mm-25mm层板) Φ100-Φ101(5mm-8mm层板) | Φ111.5×117mm | 82lm/W | 820000017600 | 成品件-OP-IESCC0400950E1-01-独立-40W36V1000CC | 826001001700 | OP-DY220/40S-1050CC-A0-10V电源-40W-36V-PZ | 826001002600 | OP-DY220/40S-1050CC-D-DALI电源-40W-36V-PZ | 826001003500 | OP-IDSCC0401100B1-01外置40W9-42V蓝牙调光-PZ
541013051002 | LGS140101皓II方有边100-4000K-40W-90-24哑白 | 有边 | 90 | 24 | 方 | 40W | 哑白 | 4000K | （100-102）×（100-102）(9mm-25mm层板) （100-101）×（100-101）(5mm-8mm层板) | 111.5×111.5×117mm | 82lm/W | 820000017600 | 成品件-OP-IESCC0400950E1-01-独立-40W36V1000CC | 826001001700 | OP-DY220/40S-1050CC-A0-10V电源-40W-36V-PZ | 826001002600 | OP-DY220/40S-1050CC-D-DALI电源-40W-36V-PZ | 826001003500 | OP-IDSCC0401100B1-01外置40W9-42V蓝牙调光-PZ
541013051102 | LTH4002皓II圆有边100-2700K-40W-90-24镀银 | 有边 | 90 | 24 | 圆 | 40W | 镀银 | 2700K | Φ100-Φ102(9mm-25mm层板) Φ100-Φ101(5mm-8mm层板) | Φ111.5×117mm | 75lm/W | 820000017600 | 成品件-OP-IESCC0400950E1-01-独立-40W36V1000CC | 826001001700 | OP-DY220/40S-1050CC-A0-10V电源-40W-36V-PZ | 826001002600 | OP-DY220/40S-1050CC-D-DALI电源-40W-36V-PZ | 826001003500 | OP-IDSCC0401100B1-01外置40W9-42V蓝牙调光-PZ
541013051202 | LGS140101皓II方有边100-2700K-40W-90-24镀银 | 有边 | 90 | 24 | 方 | 40W | 镀银 | 2700K | （100-102）×（100-102）(9mm-25mm层板) （100-101）×（100-101）(5mm-8mm层板) | 111.5×111.5×117mm | 75lm/W | 820000017600 | 成品件-OP-IESCC0400950E1-01-独立-40W36V1000CC | 826001001700 | OP-DY220/40S-1050CC-A0-10V电源-40W-36V-PZ | 826001002600 | OP-DY220/40S-1050CC-D-DALI电源-40W-36V-PZ | 826001003500 | OP-IDSCC0401100B1-01外置40W9-42V蓝牙调光-PZ
541013051302 | LTH4002皓II圆有边100-3000K-40W-90-24镀银 | 有边 | 90 | 24 | 圆 | 40W | 镀银 | 3000K | Φ100-Φ102(9mm-25mm层板) Φ100-Φ101(5mm-8mm层板) | Φ111.5×117mm | 77lm/W | 820000017600 | 成品件-OP-IESCC0400950E1-01-独立-40W36V1000CC | 826001001700 | OP-DY220/40S-1050CC-A0-10V电源-40W-36V-PZ | 826001002600 | OP-DY220/40S-1050CC-D-DALI电源-40W-36V-PZ | 826001003500 | OP-IDSCC0401100B1-01外置40W9-42V蓝牙调光-PZ
541013051402 | LGS140101皓II方有边100-3000K-40W-90-24镀银 | 有边 | 90 | 24 | 方 | 40W | 镀银 | 3000K | （100-102）×（100-102）(9mm-25mm层板) （100-101）×（100-101）(5mm-8mm层板) | 111.5×111.5×117mm | 77lm/W | 820000017600 | 成品件-OP-IESCC0400950E1-01-独立-40W36V1000CC | 826001001700 | OP-DY220/40S-1050CC-A0-10V电源-40W-36V-PZ | 826001002600 | OP-DY220/40S-1050CC-D-DALI电源-40W-36V-PZ | 826001003500 | OP-IDSCC0401100B1-01外置40W9-42V蓝牙调光-PZ
541013051502 | LTH4002皓II圆有边100-3500K-40W-90-24镀银 | 有边 | 90 | 24 | 圆 | 40W | 镀银 | 3500K | Φ100-Φ102(9mm-25mm层板) Φ100-Φ101(5mm-8mm层板) | Φ111.5×117mm | 79lm/W | 820000017600 | 成品件-OP-IESCC0400950E1-01-独立-40W36V1000CC | 826001001700 | OP-DY220/40S-1050CC-A0-10V电源-40W-36V-PZ | 826001002600 | OP-DY220/40S-1050CC-D-DALI电源-40W-36V-PZ | 826001003500 | OP-IDSCC0401100B1-01外置40W9-42V蓝牙调光-PZ
541013051602 | LGS140101皓II方有边100-3500K-40W-90-24镀银 | 有边 | 90 | 24 | 方 | 40W | 镀银 | 3500K | （100-102）×（100-102）(9mm-25mm层板) （100-101）×（100-101）(5mm-8mm层板) | 111.5×111.5×117mm | 79lm/W | 820000017600 | 成品件-OP-IESCC0400950E1-01-独立-40W36V1000CC | 826001001700 | OP-DY220/40S-1050CC-A0-10V电源-40W-36V-PZ | 826001002600 | OP-DY220/40S-1050CC-D-DALI电源-40W-36V-PZ | 826001003500 | OP-IDSCC0401100B1-01外置40W9-42V蓝牙调光-PZ
541013051702 | LTH4002皓II圆有边100-4000K-40W-90-24镀银 | 有边 | 90 | 24 | 圆 | 40W | 镀银 | 4000K | Φ100-Φ102(9mm-25mm层板) Φ100-Φ101(5mm-8mm层板) | Φ111.5×117mm | 82lm/W | 820000017600 | 成品件-OP-IESCC0400950E1-01-独立-40W36V1000CC | 826001001700 | OP-DY220/40S-1050CC-A0-10V电源-40W-36V-PZ | 826001002600 | OP-DY220/40S-1050CC-D-DALI电源-40W-36V-PZ | 826001003500 | OP-IDSCC0401100B1-01外置40W9-42V蓝牙调光-PZ
541013051802 | LGS140101皓II方有边100-4000K-40W-90-24镀银 | 有边 | 90 | 24 | 方 | 40W | 镀银 | 4000K | （100-102）×（100-102）(9mm-25mm层板) （100-101）×（100-101）(5mm-8mm层板) | 111.5×111.5×117mm | 82lm/W | 820000017600 | 成品件-OP-IESCC0400950E1-01-独立-40W36V1000CC | 826001001700 | OP-DY220/40S-1050CC-A0-10V电源-40W-36V-PZ | 826001002600 | OP-DY220/40S-1050CC-D-DALI电源-40W-36V-PZ | 826001003500 | OP-IDSCC0401100B1-01外置40W9-42V蓝牙调光-PZ
541013051902 | LTH4002皓II圆有边100-2700K-40W-90-36镀镍 | 有边 | 90 | 36 | 圆 | 40W | 镀镍 | 2700K | Φ100-Φ102(9mm-25mm层板) Φ100-Φ101(5mm-8mm层板) | Φ111.5×117mm | 75lm/W | 820000017600 | 成品件-OP-IESCC0400950E1-01-独立-40W36V1000CC | 826001001700 | OP-DY220/40S-1050CC-A0-10V电源-40W-36V-PZ | 826001002600 | OP-DY220/40S-1050CC-D-DALI电源-40W-36V-PZ | 826001003500 | OP-IDSCC0401100B1-01外置40W9-42V蓝牙调光-PZ
541013052002 | LGS140101皓II方有边100-2700K-40W-90-36镀镍 | 有边 | 90 | 36 | 方 | 40W | 镀镍 | 2700K | （100-102）×（100-102）(9mm-25mm层板) （100-101）×（100-101）(5mm-8mm层板) | 111.5×111.5×117mm | 75lm/W | 820000017600 | 成品件-OP-IESCC0400950E1-01-独立-40W36V1000CC | 826001001700 | OP-DY220/40S-1050CC-A0-10V电源-40W-36V-PZ | 826001002600 | OP-DY220/40S-1050CC-D-DALI电源-40W-36V-PZ | 826001003500 | OP-IDSCC0401100B1-01外置40W9-42V蓝牙调光-PZ
541013052102 | LTH4002皓II圆有边100-3000K-40W-90-36镀镍 | 有边 | 90 | 36 | 圆 | 40W | 镀镍 | 3000K | Φ100-Φ102(9mm-25mm层板) Φ100-Φ101(5mm-8mm层板) | Φ111.5×117mm | 77lm/W | 820000017600 | 成品件-OP-IESCC0400950E1-01-独立-40W36V1000CC | 826001001700 | OP-DY220/40S-1050CC-A0-10V电源-40W-36V-PZ | 826001002600 | OP-DY220/40S-1050CC-D-DALI电源-40W-36V-PZ | 826001003500 | OP-IDSCC0401100B1-01外置40W9-42V蓝牙调光-PZ
541013052202 | LGS140101皓II方有边100-3000K-40W-90-36镀镍 | 有边 | 90 | 36 | 方 | 40W | 镀镍 | 3000K | （100-102）×（100-102）(9mm-25mm层板) （100-101）×（100-101）(5mm-8mm层板) | 111.5×111.5×117mm | 77lm/W | 820000017600 | 成品件-OP-IESCC0400950E1-01-独立-40W36V1000CC | 826001001700 | OP-DY220/40S-1050CC-A0-10V电源-40W-36V-PZ | 826001002600 | OP-DY220/40S-1050CC-D-DALI电源-40W-36V-PZ | 826001003500 | OP-IDSCC0401100B1-01外置40W9-42V蓝牙调光-PZ
541013052302 | LTH4002皓II圆有边100-3500K-40W-90-36镀镍 | 有边 | 90 | 36 | 圆 | 40W | 镀镍 | 3500K | Φ100-Φ102(9mm-25mm层板) Φ100-Φ101(5mm-8mm层板) | Φ111.5×117mm | 79lm/W | 820000017600 | 成品件-OP-IESCC0400950E1-01-独立-40W36V1000CC | 826001001700 | OP-DY220/40S-1050CC-A0-10V电源-40W-36V-PZ | 826001002600 | OP-DY220/40S-1050CC-D-DALI电源-40W-36V-PZ | 826001003500 | OP-IDSCC0401100B1-01外置40W9-42V蓝牙调光-PZ
541013052402 | LGS140101皓II方有边100-3500K-40W-90-36镀镍 | 有边 | 90 | 36 | 方 | 40W | 镀镍 | 3500K | （100-102）×（100-102）(9mm-25mm层板) （100-101）×（100-101）(5mm-8mm层板) | 111.5×111.5×117mm | 79lm/W | 820000017600 | 成品件-OP-IESCC0400950E1-01-独立-40W36V1000CC | 826001001700 | OP-DY220/40S-1050CC-A0-10V电源-40W-36V-PZ | 826001002600 | OP-DY220/40S-1050CC-D-DALI电源-40W-36V-PZ | 826001003500 | OP-IDSCC0401100B1-01外置40W9-42V蓝牙调光-PZ
541013052502 | LTH4002皓II圆有边100-4000K-40W-90-36镀镍 | 有边 | 90 | 36 | 圆 | 40W | 镀镍 | 4000K | Φ100-Φ102(9mm-25mm层板) Φ100-Φ101(5mm-8mm层板) | Φ111.5×117mm | 82lm/W | 820000017600 | 成品件-OP-IESCC0400950E1-01-独立-40W36V1000CC | 826001001700 | OP-DY220/40S-1050CC-A0-10V电源-40W-36V-PZ | 826001002600 | OP-DY220/40S-1050CC-D-DALI电源-40W-36V-PZ | 826001003500 | OP-IDSCC0401100B1-01外置40W9-42V蓝牙调光-PZ
541013052602 | LGS140101皓II方有边100-4000K-40W-90-36镀镍 | 有边 | 90 | 36 | 方 | 40W | 镀镍 | 4000K | （100-102）×（100-102）(9mm-25mm层板) （100-101）×（100-101）(5mm-8mm层板) | 111.5×111.5×117mm | 82lm/W | 820000017600 | 成品件-OP-IESCC0400950E1-01-独立-40W36V1000CC | 826001001700 | OP-DY220/40S-1050CC-A0-10V电源-40W-36V-PZ | 826001002600 | OP-DY220/40S-1050CC-D-DALI电源-40W-36V-PZ | 826001003500 | OP-IDSCC0401100B1-01外置40W9-42V蓝牙调光-PZ
541013052702 | LTH4002皓II圆有边100-2700K-40W-90-36哑白 | 有边 | 90 | 36 | 圆 | 40W | 哑白 | 2700K | Φ100-Φ102(9mm-25mm层板) Φ100-Φ101(5mm-8mm层板) | Φ111.5×117mm | 75lm/W | 820000017600 | 成品件-OP-IESCC0400950E1-01-独立-40W36V1000CC | 826001001700 | OP-DY220/40S-1050CC-A0-10V电源-40W-36V-PZ | 826001002600 | OP-DY220/40S-1050CC-D-DALI电源-40W-36V-PZ | 826001003500 | OP-IDSCC0401100B1-01外置40W9-42V蓝牙调光-PZ
541013052802 | LGS140101皓II方有边100-2700K-40W-90-36哑白 | 有边 | 90 | 36 | 方 | 40W | 哑白 | 2700K | （100-102）×（100-102）(9mm-25mm层板) （100-101）×（100-101）(5mm-8mm层板) | 111.5×111.5×117mm | 75lm/W | 820000017600 | 成品件-OP-IESCC0400950E1-01-独立-40W36V1000CC | 826001001700 | OP-DY220/40S-1050CC-A0-10V电源-40W-36V-PZ | 826001002600 | OP-DY220/40S-1050CC-D-DALI电源-40W-36V-PZ | 826001003500 | OP-IDSCC0401100B1-01外置40W9-42V蓝牙调光-PZ
541013052902 | LTH4002皓II圆有边100-3000K-40W-90-36哑白 | 有边 | 90 | 36 | 圆 | 40W | 哑白 | 3000K | Φ100-Φ102(9mm-25mm层板) Φ100-Φ101(5mm-8mm层板) | Φ111.5×117mm | 77lm/W | 820000017600 | 成品件-OP-IESCC0400950E1-01-独立-40W36V1000CC | 826001001700 | OP-DY220/40S-1050CC-A0-10V电源-40W-36V-PZ | 826001002600 | OP-DY220/40S-1050CC-D-DALI电源-40W-36V-PZ | 826001003500 | OP-IDSCC0401100B1-01外置40W9-42V蓝牙调光-PZ
541013053002 | LGS140101皓II方有边100-3000K-40W-90-36哑白 | 有边 | 90 | 36 | 方 | 40W | 哑白 | 3000K | （100-102）×（100-102）(9mm-25mm层板) （100-101）×（100-101）(5mm-8mm层板) | 111.5×111.5×117mm | 77lm/W | 820000017600 | 成品件-OP-IESCC0400950E1-01-独立-40W36V1000CC | 826001001700 | OP-DY220/40S-1050CC-A0-10V电源-40W-36V-PZ | 826001002600 | OP-DY220/40S-1050CC-D-DALI电源-40W-36V-PZ | 826001003500 | OP-IDSCC0401100B1-01外置40W9-42V蓝牙调光-PZ
541013053102 | LTH4002皓II圆有边100-3500K-40W-90-36哑白 | 有边 | 90 | 36 | 圆 | 40W | 哑白 | 3500K | Φ100-Φ102(9mm-25mm层板) Φ100-Φ101(5mm-8mm层板) | Φ111.5×117mm | 79lm/W | 820000017600 | 成品件-OP-IESCC0400950E1-01-独立-40W36V1000CC | 826001001700 | OP-DY220/40S-1050CC-A0-10V电源-40W-36V-PZ | 826001002600 | OP-DY220/40S-1050CC-D-DALI电源-40W-36V-PZ | 826001003500 | OP-IDSCC0401100B1-01外置40W9-42V蓝牙调光-PZ
541013053202 | LGS140101皓II方有边100-3500K-40W-90-36哑白 | 有边 | 90 | 36 | 方 | 40W | 哑白 | 3500K | （100-102）×（100-102）(9mm-25mm层板) （100-101）×（100-101）(5mm-8mm层板) | 111.5×111.5×117mm | 79lm/W | 820000017600 | 成品件-OP-IESCC0400950E1-01-独立-40W36V1000CC | 826001001700 | OP-DY220/40S-1050CC-A0-10V电源-40W-36V-PZ | 826001002600 | OP-DY220/40S-1050CC-D-DALI电源-40W-36V-PZ | 826001003500 | OP-IDSCC0401100B1-01外置40W9-42V蓝牙调光-PZ
541013053302 | LTH4002皓II圆有边100-4000K-40W-90-36哑白 | 有边 | 90 | 36 | 圆 | 40W | 哑白 | 4000K | Φ100-Φ102(9mm-25mm层板) Φ100-Φ101(5mm-8mm层板) | Φ111.5×117mm | 82lm/W | 820000017600 | 成品件-OP-IESCC0400950E1-01-独立-40W36V1000CC | 826001001700 | OP-DY220/40S-1050CC-A0-10V电源-40W-36V-PZ | 826001002600 | OP-DY220/40S-1050CC-D-DALI电源-40W-36V-PZ | 826001003500 | OP-IDSCC0401100B1-01外置40W9-42V蓝牙调光-PZ
541013053402 | LGS140101皓II方有边100-4000K-40W-90-36哑白 | 有边 | 90 | 36 | 方 | 40W | 哑白 | 4000K | （100-102）×（100-102）(9mm-25mm层板) （100-101）×（100-101）(5mm-8mm层板) | 111.5×111.5×117mm | 82lm/W | 820000017600 | 成品件-OP-IESCC0400950E1-01-独立-40W36V1000CC | 826001001700 | OP-DY220/40S-1050CC-A0-10V电源-40W-36V-PZ | 826001002600 | OP-DY220/40S-1050CC-D-DALI电源-40W-36V-PZ | 826001003500 | OP-IDSCC0401100B1-01外置40W9-42V蓝牙调光-PZ
541013053502 | LTH4002皓II圆有边100-2700K-40W-90-36镀银 | 有边 | 90 | 36 | 圆 | 40W | 镀银 | 2700K | Φ100-Φ102(9mm-25mm层板) Φ100-Φ101(5mm-8mm层板) | Φ111.5×117mm | 75lm/W | 820000017600 | 成品件-OP-IESCC0400950E1-01-独立-40W36V1000CC | 826001001700 | OP-DY220/40S-1050CC-A0-10V电源-40W-36V-PZ | 826001002600 | OP-DY220/40S-1050CC-D-DALI电源-40W-36V-PZ | 826001003500 | OP-IDSCC0401100B1-01外置40W9-42V蓝牙调光-PZ
541013053602 | LGS140101皓II方有边100-2700K-40W-90-36镀银 | 有边 | 90 | 36 | 方 | 40W | 镀银 | 2700K | （100-102）×（100-102）(9mm-25mm层板) （100-101）×（100-101）(5mm-8mm层板) | 111.5×111.5×117mm | 75lm/W | 820000017600 | 成品件-OP-IESCC0400950E1-01-独立-40W36V1000CC | 826001001700 | OP-DY220/40S-1050CC-A0-10V电源-40W-36V-PZ | 826001002600 | OP-DY220/40S-1050CC-D-DALI电源-40W-36V-PZ | 826001003500 | OP-IDSCC0401100B1-01外置40W9-42V蓝牙调光-PZ
541013053702 | LTH4002皓II圆有边100-3000K-40W-90-36镀银 | 有边 | 90 | 36 | 圆 | 40W | 镀银 | 3000K | Φ100-Φ102(9mm-25mm层板) Φ100-Φ101(5mm-8mm层板) | Φ111.5×117mm | 77lm/W | 820000017600 | 成品件-OP-IESCC0400950E1-01-独立-40W36V1000CC | 826001001700 | OP-DY220/40S-1050CC-A0-10V电源-40W-36V-PZ | 826001002600 | OP-DY220/40S-1050CC-D-DALI电源-40W-36V-PZ | 826001003500 | OP-IDSCC0401100B1-01外置40W9-42V蓝牙调光-PZ
541013053802 | LGS140101皓II方有边100-3000K-40W-90-36镀银 | 有边 | 90 | 36 | 方 | 40W | 镀银 | 3000K | （100-102）×（100-102）(9mm-25mm层板) （100-101）×（100-101）(5mm-8mm层板) | 111.5×111.5×117mm | 77lm/W | 820000017600 | 成品件-OP-IESCC0400950E1-01-独立-40W36V1000CC | 826001001700 | OP-DY220/40S-1050CC-A0-10V电源-40W-36V-PZ | 826001002600 | OP-DY220/40S-1050CC-D-DALI电源-40W-36V-PZ | 826001003500 | OP-IDSCC0401100B1-01外置40W9-42V蓝牙调光-PZ
541013053902 | LTH4002皓II圆有边100-3500K-40W-90-36镀银 | 有边 | 90 | 36 | 圆 | 40W | 镀银 | 3500K | Φ100-Φ102(9mm-25mm层板) Φ100-Φ101(5mm-8mm层板) | Φ111.5×117mm | 79lm/W | 820000017600 | 成品件-OP-IESCC0400950E1-01-独立-40W36V1000CC | 826001001700 | OP-DY220/40S-1050CC-A0-10V电源-40W-36V-PZ | 826001002600 | OP-DY220/40S-1050CC-D-DALI电源-40W-36V-PZ | 826001003500 | OP-IDSCC0401100B1-01外置40W9-42V蓝牙调光-PZ
541013054002 | LGS140101皓II方有边100-3500K-40W-90-36镀银 | 有边 | 90 | 36 | 方 | 40W | 镀银 | 3500K | （100-102）×（100-102）(9mm-25mm层板) （100-101）×（100-101）(5mm-8mm层板) | 111.5×111.5×117mm | 79lm/W | 820000017600 | 成品件-OP-IESCC0400950E1-01-独立-40W36V1000CC | 826001001700 | OP-DY220/40S-1050CC-A0-10V电源-40W-36V-PZ | 826001002600 | OP-DY220/40S-1050CC-D-DALI电源-40W-36V-PZ | 826001003500 | OP-IDSCC0401100B1-01外置40W9-42V蓝牙调光-PZ
541013054102 | LTH4002皓II圆有边100-4000K-40W-90-36镀银 | 有边 | 90 | 36 | 圆 | 40W | 镀银 | 4000K | Φ100-Φ102(9mm-25mm层板) Φ100-Φ101(5mm-8mm层板) | Φ111.5×117mm | 82lm/W | 820000017600 | 成品件-OP-IESCC0400950E1-01-独立-40W36V1000CC | 826001001700 | OP-DY220/40S-1050CC-A0-10V电源-40W-36V-PZ | 826001002600 | OP-DY220/40S-1050CC-D-DALI电源-40W-36V-PZ | 826001003500 | OP-IDSCC0401100B1-01外置40W9-42V蓝牙调光-PZ
541013048202 | LGS130101皓II方有边100-3000K-30W-90-50哑白 | 有边 | 90 | 50 | 方 | 30W | 哑白 | 3000K | （100-102）×（100-102）(9mm-25mm层板) （100-101）×（100-101）(5mm-8mm层板) | 111.5×111.5×117mm | 80lm/W | 820000017500 | 成品件-OP-IESCC0400950E1-01-独立-30W36V700CC | 826001001600 | OP-DY220/30S-700CC-A0-10V电源-30W-36V-PZ | 826001002500 | OP-DY220/30S-700CC-D-DALI电源-30W-36V-PZ | 826001003400 | OP-IDSCC0401100B1-01外置30W9-42V蓝牙调光-PZ
541013048302 | LTH3004皓II圆有边100-3500K-30W-90-50哑白 | 有边 | 90 | 50 | 圆 | 30W | 哑白 | 3500K | Φ100-Φ102(9mm-25mm层板) Φ100-Φ101(5mm-8mm层板) | Φ111.5×117mm | 82lm/W | 820000017500 | 成品件-OP-IESCC0400950E1-01-独立-30W36V700CC | 826001001600 | OP-DY220/30S-700CC-A0-10V电源-30W-36V-PZ | 826001002500 | OP-DY220/30S-700CC-D-DALI电源-30W-36V-PZ | 826001003400 | OP-IDSCC0401100B1-01外置30W9-42V蓝牙调光-PZ
541013048402 | LGS130101皓II方有边100-3500K-30W-90-50哑白 | 有边 | 90 | 50 | 方 | 30W | 哑白 | 3500K | （100-102）×（100-102）(9mm-25mm层板) （100-101）×（100-101）(5mm-8mm层板) | 111.5×111.5×117mm | 82lm/W | 820000017500 | 成品件-OP-IESCC0400950E1-01-独立-30W36V700CC | 826001001600 | OP-DY220/30S-700CC-A0-10V电源-30W-36V-PZ | 826001002500 | OP-DY220/30S-700CC-D-DALI电源-30W-36V-PZ | 826001003400 | OP-IDSCC0401100B1-01外置30W9-42V蓝牙调光-PZ
541013048502 | LTH3004皓II圆有边100-4000K-30W-90-50哑白 | 有边 | 90 | 50 | 圆 | 30W | 哑白 | 4000K | Φ100-Φ102(9mm-25mm层板) Φ100-Φ101(5mm-8mm层板) | Φ111.5×117mm | 85lm/W | 820000017500 | 成品件-OP-IESCC0400950E1-01-独立-30W36V700CC | 826001001600 | OP-DY220/30S-700CC-A0-10V电源-30W-36V-PZ | 826001002500 | OP-DY220/30S-700CC-D-DALI电源-30W-36V-PZ | 826001003400 | OP-IDSCC0401100B1-01外置30W9-42V蓝牙调光-PZ
541013054202 | LGS140101皓II方有边100-4000K-40W-90-36镀银 | 有边 | 90 | 36 | 方 | 40W | 镀银 | 4000K | （100-102）×（100-102）(9mm-25mm层板) （100-101）×（100-101）(5mm-8mm层板) | 111.5×111.5×117mm | 82lm/W | 820000017600 | 成品件-OP-IESCC0400950E1-01-独立-40W36V1000CC | 826001001700 | OP-DY220/40S-1050CC-A0-10V电源-40W-36V-PZ | 826001002600 | OP-DY220/40S-1050CC-D-DALI电源-40W-36V-PZ | 826001003500 | OP-IDSCC0401100B1-01外置40W9-42V蓝牙调光-PZ
541013054302 | LTH4002皓II圆有边100-2700K-40W-90-50镀镍 | 有边 | 90 | 50 | 圆 | 40W | 镀镍 | 2700K | Φ100-Φ102(9mm-25mm层板) Φ100-Φ101(5mm-8mm层板) | Φ111.5×117mm | 75lm/W | 820000017600 | 成品件-OP-IESCC0400950E1-01-独立-40W36V1000CC | 826001001700 | OP-DY220/40S-1050CC-A0-10V电源-40W-36V-PZ | 826001002600 | OP-DY220/40S-1050CC-D-DALI电源-40W-36V-PZ | 826001003500 | OP-IDSCC0401100B1-01外置40W9-42V蓝牙调光-PZ
541013054402 | LGS140101皓II方有边100-2700K-40W-90-50镀镍 | 有边 | 90 | 50 | 方 | 40W | 镀镍 | 2700K | （100-102）×（100-102）(9mm-25mm层板) （100-101）×（100-101）(5mm-8mm层板) | 111.5×111.5×117mm | 75lm/W | 820000017600 | 成品件-OP-IESCC0400950E1-01-独立-40W36V1000CC | 826001001700 | OP-DY220/40S-1050CC-A0-10V电源-40W-36V-PZ | 826001002600 | OP-DY220/40S-1050CC-D-DALI电源-40W-36V-PZ | 826001003500 | OP-IDSCC0401100B1-01外置40W9-42V蓝牙调光-PZ
541013054502 | LTH4002皓II圆有边100-3000K-40W-90-50镀镍 | 有边 | 90 | 50 | 圆 | 40W | 镀镍 | 3000K | Φ100-Φ102(9mm-25mm层板) Φ100-Φ101(5mm-8mm层板) | Φ111.5×117mm | 77lm/W | 820000017600 | 成品件-OP-IESCC0400950E1-01-独立-40W36V1000CC | 826001001700 | OP-DY220/40S-1050CC-A0-10V电源-40W-36V-PZ | 826001002600 | OP-DY220/40S-1050CC-D-DALI电源-40W-36V-PZ | 826001003500 | OP-IDSCC0401100B1-01外置40W9-42V蓝牙调光-PZ
541013054602 | LGS140101皓II方有边100-3000K-40W-90-50镀镍 | 有边 | 90 | 50 | 方 | 40W | 镀镍 | 3000K | （100-102）×（100-102）(9mm-25mm层板) （100-101）×（100-101）(5mm-8mm层板) | 111.5×111.5×117mm | 77lm/W | 820000017600 | 成品件-OP-IESCC0400950E1-01-独立-40W36V1000CC | 826001001700 | OP-DY220/40S-1050CC-A0-10V电源-40W-36V-PZ | 826001002600 | OP-DY220/40S-1050CC-D-DALI电源-40W-36V-PZ | 826001003500 | OP-IDSCC0401100B1-01外置40W9-42V蓝牙调光-PZ
541013054702 | LTH4002皓II圆有边100-3500K-40W-90-50镀镍 | 有边 | 90 | 50 | 圆 | 40W | 镀镍 | 3500K | Φ100-Φ102(9mm-25mm层板) Φ100-Φ101(5mm-8mm层板) | Φ111.5×117mm | 79lm/W | 820000017600 | 成品件-OP-IESCC0400950E1-01-独立-40W36V1000CC | 826001001700 | OP-DY220/40S-1050CC-A0-10V电源-40W-36V-PZ | 826001002600 | OP-DY220/40S-1050CC-D-DALI电源-40W-36V-PZ | 826001003500 | OP-IDSCC0401100B1-01外置40W9-42V蓝牙调光-PZ
541013054802 | LGS140101皓II方有边100-3500K-40W-90-50镀镍 | 有边 | 90 | 50 | 方 | 40W | 镀镍 | 3500K | （100-102）×（100-102）(9mm-25mm层板) （100-101）×（100-101）(5mm-8mm层板) | 111.5×111.5×117mm | 79lm/W | 820000017600 | 成品件-OP-IESCC0400950E1-01-独立-40W36V1000CC | 826001001700 | OP-DY220/40S-1050CC-A0-10V电源-40W-36V-PZ | 826001002600 | OP-DY220/40S-1050CC-D-DALI电源-40W-36V-PZ | 826001003500 | OP-IDSCC0401100B1-01外置40W9-42V蓝牙调光-PZ
541013054902 | LTH4002皓II圆有边100-4000K-40W-90-50镀镍 | 有边 | 90 | 50 | 圆 | 40W | 镀镍 | 4000K | Φ100-Φ102(9mm-25mm层板) Φ100-Φ101(5mm-8mm层板) | Φ111.5×117mm | 82lm/W | 820000017600 | 成品件-OP-IESCC0400950E1-01-独立-40W36V1000CC | 826001001700 | OP-DY220/40S-1050CC-A0-10V电源-40W-36V-PZ | 826001002600 | OP-DY220/40S-1050CC-D-DALI电源-40W-36V-PZ | 826001003500 | OP-IDSCC0401100B1-01外置40W9-42V蓝牙调光-PZ
541013055002 | LGS140101皓II方有边100-4000K-40W-90-50镀镍 | 有边 | 90 | 50 | 方 | 40W | 镀镍 | 4000K | （100-102）×（100-102）(9mm-25mm层板) （100-101）×（100-101）(5mm-8mm层板) | 111.5×111.5×117mm | 82lm/W | 820000017600 | 成品件-OP-IESCC0400950E1-01-独立-40W36V1000CC | 826001001700 | OP-DY220/40S-1050CC-A0-10V电源-40W-36V-PZ | 826001002600 | OP-DY220/40S-1050CC-D-DALI电源-40W-36V-PZ | 826001003500 | OP-IDSCC0401100B1-01外置40W9-42V蓝牙调光-PZ
541013055102 | LTH4002皓II圆有边100-2700K-40W-90-50哑白 | 有边 | 90 | 50 | 圆 | 40W | 哑白 | 2700K | Φ100-Φ102(9mm-25mm层板) Φ100-Φ101(5mm-8mm层板) | Φ111.5×117mm | 75lm/W | 820000017600 | 成品件-OP-IESCC0400950E1-01-独立-40W36V1000CC | 826001001700 | OP-DY220/40S-1050CC-A0-10V电源-40W-36V-PZ | 826001002600 | OP-DY220/40S-1050CC-D-DALI电源-40W-36V-PZ | 826001003500 | OP-IDSCC0401100B1-01外置40W9-42V蓝牙调光-PZ
541013055202 | LGS140101皓II方有边100-2700K-40W-90-50哑白 | 有边 | 90 | 50 | 方 | 40W | 哑白 | 2700K | （100-102）×（100-102）(9mm-25mm层板) （100-101）×（100-101）(5mm-8mm层板) | 111.5×111.5×117mm | 75lm/W | 820000017600 | 成品件-OP-IESCC0400950E1-01-独立-40W36V1000CC | 826001001700 | OP-DY220/40S-1050CC-A0-10V电源-40W-36V-PZ | 826001002600 | OP-DY220/40S-1050CC-D-DALI电源-40W-36V-PZ | 826001003500 | OP-IDSCC0401100B1-01外置40W9-42V蓝牙调光-PZ
541013055302 | LTH4002皓II圆有边100-3000K-40W-90-50哑白 | 有边 | 90 | 50 | 圆 | 40W | 哑白 | 3000K | Φ100-Φ102(9mm-25mm层板) Φ100-Φ101(5mm-8mm层板) | Φ111.5×117mm | 77lm/W | 820000017600 | 成品件-OP-IESCC0400950E1-01-独立-40W36V1000CC | 826001001700 | OP-DY220/40S-1050CC-A0-10V电源-40W-36V-PZ | 826001002600 | OP-DY220/40S-1050CC-D-DALI电源-40W-36V-PZ | 826001003500 | OP-IDSCC0401100B1-01外置40W9-42V蓝牙调光-PZ
541013055402 | LGS140101皓II方有边100-3000K-40W-90-50哑白 | 有边 | 90 | 50 | 方 | 40W | 哑白 | 3000K | （100-102）×（100-102）(9mm-25mm层板) （100-101）×（100-101）(5mm-8mm层板) | 111.5×111.5×117mm | 77lm/W | 820000017600 | 成品件-OP-IESCC0400950E1-01-独立-40W36V1000CC | 826001001700 | OP-DY220/40S-1050CC-A0-10V电源-40W-36V-PZ | 826001002600 | OP-DY220/40S-1050CC-D-DALI电源-40W-36V-PZ | 826001003500 | OP-IDSCC0401100B1-01外置40W9-42V蓝牙调光-PZ
541013055502 | LTH4002皓II圆有边100-3500K-40W-90-50哑白 | 有边 | 90 | 50 | 圆 | 40W | 哑白 | 3500K | Φ100-Φ102(9mm-25mm层板) Φ100-Φ101(5mm-8mm层板) | Φ111.5×117mm | 79lm/W | 820000017600 | 成品件-OP-IESCC0400950E1-01-独立-40W36V1000CC | 826001001700 | OP-DY220/40S-1050CC-A0-10V电源-40W-36V-PZ | 826001002600 | OP-DY220/40S-1050CC-D-DALI电源-40W-36V-PZ | 826001003500 | OP-IDSCC0401100B1-01外置40W9-42V蓝牙调光-PZ
541013055602 | LGS140101皓II方有边100-3500K-40W-90-50哑白 | 有边 | 90 | 50 | 方 | 40W | 哑白 | 3500K | （100-102）×（100-102）(9mm-25mm层板) （100-101）×（100-101）(5mm-8mm层板) | 111.5×111.5×117mm | 79lm/W | 820000017600 | 成品件-OP-IESCC0400950E1-01-独立-40W36V1000CC | 826001001700 | OP-DY220/40S-1050CC-A0-10V电源-40W-36V-PZ | 826001002600 | OP-DY220/40S-1050CC-D-DALI电源-40W-36V-PZ | 826001003500 | OP-IDSCC0401100B1-01外置40W9-42V蓝牙调光-PZ
541013055702 | LTH4002皓II圆有边100-4000K-40W-90-50哑白 | 有边 | 90 | 50 | 圆 | 40W | 哑白 | 4000K | Φ100-Φ102(9mm-25mm层板) Φ100-Φ101(5mm-8mm层板) | Φ111.5×117mm | 82lm/W | 820000017600 | 成品件-OP-IESCC0400950E1-01-独立-40W36V1000CC | 826001001700 | OP-DY220/40S-1050CC-A0-10V电源-40W-36V-PZ | 826001002600 | OP-DY220/40S-1050CC-D-DALI电源-40W-36V-PZ | 826001003500 | OP-IDSCC0401100B1-01外置40W9-42V蓝牙调光-PZ
541013055802 | LGS140101皓II方有边100-4000K-40W-90-50哑白 | 有边 | 90 | 50 | 方 | 40W | 哑白 | 4000K | （100-102）×（100-102）(9mm-25mm层板) （100-101）×（100-101）(5mm-8mm层板) | 111.5×111.5×117mm | 82lm/W | 820000017600 | 成品件-OP-IESCC0400950E1-01-独立-40W36V1000CC | 826001001700 | OP-DY220/40S-1050CC-A0-10V电源-40W-36V-PZ | 826001002600 | OP-DY220/40S-1050CC-D-DALI电源-40W-36V-PZ | 826001003500 | OP-IDSCC0401100B1-01外置40W9-42V蓝牙调光-PZ
541013055902 | LTH4002皓II圆有边100-2700K-40W-90-50镀银 | 有边 | 90 | 50 | 圆 | 40W | 镀银 | 2700K | Φ100-Φ102(9mm-25mm层板) Φ100-Φ101(5mm-8mm层板) | Φ111.5×117mm | 75lm/W | 820000017600 | 成品件-OP-IESCC0400950E1-01-独立-40W36V1000CC | 826001001700 | OP-DY220/40S-1050CC-A0-10V电源-40W-36V-PZ | 826001002600 | OP-DY220/40S-1050CC-D-DALI电源-40W-36V-PZ | 826001003500 | OP-IDSCC0401100B1-01外置40W9-42V蓝牙调光-PZ
541013056002 | LGS140101皓II方有边100-2700K-40W-90-50镀银 | 有边 | 90 | 50 | 方 | 40W | 镀银 | 2700K | （100-102）×（100-102）(9mm-25mm层板) （100-101）×（100-101）(5mm-8mm层板) | 111.5×111.5×117mm | 75lm/W | 820000017600 | 成品件-OP-IESCC0400950E1-01-独立-40W36V1000CC | 826001001700 | OP-DY220/40S-1050CC-A0-10V电源-40W-36V-PZ | 826001002600 | OP-DY220/40S-1050CC-D-DALI电源-40W-36V-PZ | 826001003500 | OP-IDSCC0401100B1-01外置40W9-42V蓝牙调光-PZ
541013056102 | LTH4002皓II圆有边100-3000K-40W-90-50镀银 | 有边 | 90 | 50 | 圆 | 40W | 镀银 | 3000K | Φ100-Φ102(9mm-25mm层板) Φ100-Φ101(5mm-8mm层板) | Φ111.5×117mm | 77lm/W | 820000017600 | 成品件-OP-IESCC0400950E1-01-独立-40W36V1000CC | 826001001700 | OP-DY220/40S-1050CC-A0-10V电源-40W-36V-PZ | 826001002600 | OP-DY220/40S-1050CC-D-DALI电源-40W-36V-PZ | 826001003500 | OP-IDSCC0401100B1-01外置40W9-42V蓝牙调光-PZ
541013056202 | LGS140101皓II方有边100-3000K-40W-90-50镀银 | 有边 | 90 | 50 | 方 | 40W | 镀银 | 3000K | （100-102）×（100-102）(9mm-25mm层板) （100-101）×（100-101）(5mm-8mm层板) | 111.5×111.5×117mm | 77lm/W | 820000017600 | 成品件-OP-IESCC0400950E1-01-独立-40W36V1000CC | 826001001700 | OP-DY220/40S-1050CC-A0-10V电源-40W-36V-PZ | 826001002600 | OP-DY220/40S-1050CC-D-DALI电源-40W-36V-PZ | 826001003500 | OP-IDSCC0401100B1-01外置40W9-42V蓝牙调光-PZ
541013056302 | LTH4002皓II圆有边100-3500K-40W-90-50镀银 | 有边 | 90 | 50 | 圆 | 40W | 镀银 | 3500K | Φ100-Φ102(9mm-25mm层板) Φ100-Φ101(5mm-8mm层板) | Φ111.5×117mm | 79lm/W | 820000017600 | 成品件-OP-IESCC0400950E1-01-独立-40W36V1000CC | 826001001700 | OP-DY220/40S-1050CC-A0-10V电源-40W-36V-PZ | 826001002600 | OP-DY220/40S-1050CC-D-DALI电源-40W-36V-PZ | 826001003500 | OP-IDSCC0401100B1-01外置40W9-42V蓝牙调光-PZ
541013056402 | LGS140101皓II方有边100-3500K-40W-90-50镀银 | 有边 | 90 | 50 | 方 | 40W | 镀银 | 3500K | （100-102）×（100-102）(9mm-25mm层板) （100-101）×（100-101）(5mm-8mm层板) | 111.5×111.5×117mm | 79lm/W | 820000017600 | 成品件-OP-IESCC0400950E1-01-独立-40W36V1000CC | 826001001700 | OP-DY220/40S-1050CC-A0-10V电源-40W-36V-PZ | 826001002600 | OP-DY220/40S-1050CC-D-DALI电源-40W-36V-PZ | 826001003500 | OP-IDSCC0401100B1-01外置40W9-42V蓝牙调光-PZ
541013056502 | LTH4002皓II圆有边100-4000K-40W-90-50镀银 | 有边 | 90 | 50 | 圆 | 40W | 镀银 | 4000K | Φ100-Φ102(9mm-25mm层板) Φ100-Φ101(5mm-8mm层板) | Φ111.5×117mm | 82lm/W | 820000017600 | 成品件-OP-IESCC0400950E1-01-独立-40W36V1000CC | 826001001700 | OP-DY220/40S-1050CC-A0-10V电源-40W-36V-PZ | 826001002600 | OP-DY220/40S-1050CC-D-DALI电源-40W-36V-PZ | 826001003500 | OP-IDSCC0401100B1-01外置40W9-42V蓝牙调光-PZ
541013056602 | LGS140101皓II方有边100-4000K-40W-90-50镀银 | 有边 | 90 | 50 | 方 | 40W | 镀银 | 4000K | （100-102）×（100-102）(9mm-25mm层板) （100-101）×（100-101）(5mm-8mm层板) | 111.5×111.5×117mm | 82lm/W | 820000017600 | 成品件-OP-IESCC0400950E1-01-独立-40W36V1000CC | 826001001700 | OP-DY220/40S-1050CC-A0-10V电源-40W-36V-PZ | 826001002600 | OP-DY220/40S-1050CC-D-DALI电源-40W-36V-PZ | 826001003500 | OP-IDSCC0401100B1-01外置40W9-42V蓝牙调光-PZ
541013076102 | LTH0508皓II圆无边55-3000K-5W-95-24镀银 | 无边 | 95 | 24 | 圆 | 5W | 镀银 | 3000K | Φ55-Φ57mm | Φ92*69mm | 65lm/W | 826000002300 | OP-IESCC0040120E1-独立-25V-42V-5W-PZ |  |  | 826001001800 | OP-DY220/5S-120CC-D-DALI电源-5W-36V-PZ | 826001002700 | OP-IDSCC0070150B2-01-蓝牙调光电源-5W-36V-PZ
541013077602 | LTH0507皓II圆有边55-3000K-5W-90-36镀镍 | 有边 | 90 | 36 | 圆 | 5W | 镀镍 | 3000K | Φ55-Φ57mm | Φ68×69mmmm | 71lm/W | 826000002300 | OP-IESCC0040120E1-独立-25V-42V-5W-PZ |  |  | 826001001800 | OP-DY220/5S-120CC-D-DALI电源-5W-36V-PZ | 826001002700 | OP-IDSCC0070150B2-01-蓝牙调光电源-5W-36V-PZ
541013077702 | LTH0508皓II圆无边55-3000K-5W-90-36镀镍 | 无边 | 90 | 36 | 圆 | 5W | 镀镍 | 3000K | Φ55-Φ57mm | Φ92*69mm | 71lm/W | 826000002300 | OP-IESCC0040120E1-独立-25V-42V-5W-PZ |  |  | 826001001800 | OP-DY220/5S-120CC-D-DALI电源-5W-36V-PZ | 826001002700 | OP-IDSCC0070150B2-01-蓝牙调光电源-5W-36V-PZ
541013077802 | LTH0507皓II圆有边55-3500K-5W-90-36镀镍 | 有边 | 90 | 36 | 圆 | 5W | 镀镍 | 3500K | Φ55-Φ57mm | Φ68×69mm | 73lm/W | 826000002300 | OP-IESCC0040120E1-独立-25V-42V-5W-PZ |  |  | 826001001800 | OP-DY220/5S-120CC-D-DALI电源-5W-36V-PZ | 826001002700 | OP-IDSCC0070150B2-01-蓝牙调光电源-5W-36V-PZ
541013077902 | LTH0508皓II圆无边55-3500K-5W-90-36镀镍 | 无边 | 90 | 36 | 圆 | 5W | 镀镍 | 3500K | Φ55-Φ57mm | Φ92*69mm | 73lm/W | 826000002300 | OP-IESCC0040120E1-独立-25V-42V-5W-PZ |  |  | 826001001800 | OP-DY220/5S-120CC-D-DALI电源-5W-36V-PZ | 826001002700 | OP-IDSCC0070150B2-01-蓝牙调光电源-5W-36V-PZ
541013078002 | LTH0507皓II圆有边55-4000K-5W-90-36镀镍 | 有边 | 90 | 36 | 圆 | 5W | 镀镍 | 4000K | Φ55-Φ57mm | Φ68×69mm | 76lm/W | 826000002300 | OP-IESCC0040120E1-独立-25V-42V-5W-PZ |  |  | 826001001800 | OP-DY220/5S-120CC-D-DALI电源-5W-36V-PZ | 826001002700 | OP-IDSCC0070150B2-01-蓝牙调光电源-5W-36V-PZ
541013078102 | LTH0508皓II圆无边55-4000K-5W-90-36镀镍 | 无边 | 90 | 36 | 圆 | 5W | 镀镍 | 4000K | Φ55-Φ57mm | Φ92*69mm | 76lm/W | 826000002300 | OP-IESCC0040120E1-独立-25V-42V-5W-PZ |  |  | 826001001800 | OP-DY220/5S-120CC-D-DALI电源-5W-36V-PZ | 826001002700 | OP-IDSCC0070150B2-01-蓝牙调光电源-5W-36V-PZ
541013078202 | LTH0720皓II圆有边55-2700K-7W-90-36镀镍 | 有边 | 90 | 36 | 圆 | 7W | 镀镍 | 2700K | Φ55-Φ57mm | Φ68×69mm | 69lm/W | 826000002400 | OP-IESCC0060170E1-独立-25V-42V-7W-PZ |  |  | 826001001900 | OP-DY220/8S-180CC-D-DALI电源-7W-36V-PZ | 826001002800 | OP-IDSCC0070150B2-01-蓝牙调光电源-7W-36V-PZ
541013078302 | LTH0722皓II圆无边55-2700K-7W-90-36镀镍 | 无边 | 90 | 36 | 圆 | 7W | 镀镍 | 2700K | Φ55-Φ57mm | Φ92*69mm | 69lm/W | 826000002400 | OP-IESCC0060170E1-独立-25V-42V-7W-PZ |  |  | 826001001900 | OP-DY220/8S-180CC-D-DALI电源-7W-36V-PZ | 826001002800 | OP-IDSCC0070150B2-01-蓝牙调光电源-7W-36V-PZ
541013078402 | LTH0720皓II圆有边55-3000K-7W-90-36镀镍 | 有边 | 90 | 36 | 圆 | 7W | 镀镍 | 3000K | Φ55-Φ57mm | Φ68×69mm | 71lm/W | 826000002400 | OP-IESCC0060170E1-独立-25V-42V-7W-PZ |  |  | 826001001900 | OP-DY220/8S-180CC-D-DALI电源-7W-36V-PZ | 826001002800 | OP-IDSCC0070150B2-01-蓝牙调光电源-7W-36V-PZ
541013078502 | LTH0722皓II圆无边55-3000K-7W-90-36镀镍 | 无边 | 90 | 36 | 圆 | 7W | 镀镍 | 3000K | Φ55-Φ57mm | Φ92*69mm | 71lm/W | 826000002400 | OP-IESCC0060170E1-独立-25V-42V-7W-PZ |  |  | 826001001900 | OP-DY220/8S-180CC-D-DALI电源-7W-36V-PZ | 826001002800 | OP-IDSCC0070150B2-01-蓝牙调光电源-7W-36V-PZ
541013078602 | LTH0720皓II圆有边55-3500K-7W-90-36镀镍 | 有边 | 90 | 36 | 圆 | 7W | 镀镍 | 3500K | Φ55-Φ57mm | Φ68×69mm | 73lm/W | 826000002400 | OP-IESCC0060170E1-独立-25V-42V-7W-PZ |  |  | 826001001900 | OP-DY220/8S-180CC-D-DALI电源-7W-36V-PZ | 826001002800 | OP-IDSCC0070150B2-01-蓝牙调光电源-7W-36V-PZ
541013078702 | LTH0722皓II圆无边55-3500K-7W-90-36镀镍 | 无边 | 90 | 36 | 圆 | 7W | 镀镍 | 3500K | Φ55-Φ57mm | Φ92*69mm | 73lm/W | 826000002400 | OP-IESCC0060170E1-独立-25V-42V-7W-PZ |  |  | 826001001900 | OP-DY220/8S-180CC-D-DALI电源-7W-36V-PZ | 826001002800 | OP-IDSCC0070150B2-01-蓝牙调光电源-7W-36V-PZ
541013078802 | LTH0720皓II圆有边55-4000K-7W-90-36镀镍 | 有边 | 90 | 36 | 圆 | 7W | 镀镍 | 4000K | Φ55-Φ57mm | Φ68×69mm | 76lm/W | 826000002400 | OP-IESCC0060170E1-独立-25V-42V-7W-PZ |  |  | 826001001900 | OP-DY220/8S-180CC-D-DALI电源-7W-36V-PZ | 826001002800 | OP-IDSCC0070150B2-01-蓝牙调光电源-7W-36V-PZ
541013078902 | LTH0722皓II圆无边55-4000K-7W-90-36镀镍 | 无边 | 90 | 36 | 圆 | 7W | 镀镍 | 4000K | Φ55-Φ57mm | Φ92*69mm | 76lm/W | 826000002400 | OP-IESCC0060170E1-独立-25V-42V-7W-PZ |  |  | 826001001900 | OP-DY220/8S-180CC-D-DALI电源-7W-36V-PZ | 826001002800 | OP-IDSCC0070150B2-01-蓝牙调光电源-7W-36V-PZ
541013076202 | LTH0507皓II圆有边55-3500K-5W-95-24镀银 | 有边 | 95 | 24 | 圆 | 5W | 镀银 | 3500K | Φ55-Φ57mm | Φ68×69mm | 67lm/W | 826000002300 | OP-IESCC0040120E1-独立-25V-42V-5W-PZ |  |  | 826001001800 | OP-DY220/5S-120CC-D-DALI电源-5W-36V-PZ | 826001002700 | OP-IDSCC0070150B2-01-蓝牙调光电源-5W-36V-PZ
541013076302 | LTH0508皓II圆无边55-3500K-5W-95-24镀银 | 无边 | 95 | 24 | 圆 | 5W | 镀银 | 3500K | Φ55-Φ57mm | Φ92*69mm | 67lm/W | 826000002300 | OP-IESCC0040120E1-独立-25V-42V-5W-PZ |  |  | 826001001800 | OP-DY220/5S-120CC-D-DALI电源-5W-36V-PZ | 826001002700 | OP-IDSCC0070150B2-01-蓝牙调光电源-5W-36V-PZ
541013076402 | LTH0507皓II圆有边55-4000K-5W-95-24镀银 | 有边 | 95 | 24 | 圆 | 5W | 镀银 | 4000K | Φ55-Φ57mm | Φ68×69mm | 69lm/W | 826000002300 | OP-IESCC0040120E1-独立-25V-42V-5W-PZ |  |  | 826001001800 | OP-DY220/5S-120CC-D-DALI电源-5W-36V-PZ | 826001002700 | OP-IDSCC0070150B2-01-蓝牙调光电源-5W-36V-PZ
541013076502 | LTH0508皓II圆无边55-4000K-5W-95-24镀银 | 无边 | 95 | 24 | 圆 | 5W | 镀银 | 4000K | Φ55-Φ57mm | Φ92*69mm | 69lm/W | 826000002300 | OP-IESCC0040120E1-独立-25V-42V-5W-PZ |  |  | 826001001800 | OP-DY220/5S-120CC-D-DALI电源-5W-36V-PZ | 826001002700 | OP-IDSCC0070150B2-01-蓝牙调光电源-5W-36V-PZ
541013076602 | LTH0720皓II圆有边55-2700K-7W-95-24镀银 | 有边 | 95 | 24 | 圆 | 7W | 镀银 | 2700K | Φ55-Φ57mm | Φ68×69mm | 63lm/W | 826000002400 | OP-IESCC0060170E1-独立-25V-42V-7W-PZ |  |  | 826001001900 | OP-DY220/8S-180CC-D-DALI电源-7W-36V-PZ | 826001002800 | OP-IDSCC0070150B2-01-蓝牙调光电源-7W-36V-PZ
541013076702 | LTH0722皓II圆无边55-2700K-7W-95-24镀银 | 无边 | 95 | 24 | 圆 | 7W | 镀银 | 2700K | Φ55-Φ57mm | Φ92*69mm | 63lm/W | 826000002400 | OP-IESCC0060170E1-独立-25V-42V-7W-PZ |  |  | 826001001900 | OP-DY220/8S-180CC-D-DALI电源-7W-36V-PZ | 826001002800 | OP-IDSCC0070150B2-01-蓝牙调光电源-7W-36V-PZ
541013076802 | LTH0720皓II圆有边55-3000K-7W-95-24镀银 | 有边 | 95 | 24 | 圆 | 7W | 镀银 | 3000K | Φ55-Φ57mm | Φ68×69mm | 65lm/W | 826000002400 | OP-IESCC0060170E1-独立-25V-42V-7W-PZ |  |  | 826001001900 | OP-DY220/8S-180CC-D-DALI电源-7W-36V-PZ | 826001002800 | OP-IDSCC0070150B2-01-蓝牙调光电源-7W-36V-PZ
541013076902 | LTH0722皓II圆无边55-3000K-7W-95-24镀银 | 无边 | 95 | 24 | 圆 | 7W | 镀银 | 3000K | Φ55-Φ57mm | Φ92*69mm | 65lm/W | 826000002400 | OP-IESCC0060170E1-独立-25V-42V-7W-PZ |  |  | 826001001900 | OP-DY220/8S-180CC-D-DALI电源-7W-36V-PZ | 826001002800 | OP-IDSCC0070150B2-01-蓝牙调光电源-7W-36V-PZ
541013077002 | LTH0720皓II圆有边55-3500K-7W-95-24镀银 | 有边 | 95 | 24 | 圆 | 7W | 镀银 | 3500K | Φ55-Φ57mm | Φ68×69mm | 67lm/W | 826000002400 | OP-IESCC0060170E1-独立-25V-42V-7W-PZ |  |  | 826001001900 | OP-DY220/8S-180CC-D-DALI电源-7W-36V-PZ | 826001002800 | OP-IDSCC0070150B2-01-蓝牙调光电源-7W-36V-PZ
541013077102 | LTH0722皓II圆无边55-3500K-7W-95-24镀银 | 无边 | 95 | 24 | 圆 | 7W | 镀银 | 3500K | Φ55-Φ57mm | Φ92*69mm | 67lm/W | 826000002400 | OP-IESCC0060170E1-独立-25V-42V-7W-PZ |  |  | 826001001900 | OP-DY220/8S-180CC-D-DALI电源-7W-36V-PZ | 826001002800 | OP-IDSCC0070150B2-01-蓝牙调光电源-7W-36V-PZ
541013077202 | LTH0720皓II圆有边55-4000K-7W-95-24镀银 | 有边 | 95 | 24 | 圆 | 7W | 镀银 | 4000K | Φ55-Φ57mm | Φ68×69mm | 69lm/W | 826000002400 | OP-IESCC0060170E1-独立-25V-42V-7W-PZ |  |  | 826001001900 | OP-DY220/8S-180CC-D-DALI电源-7W-36V-PZ | 826001002800 | OP-IDSCC0070150B2-01-蓝牙调光电源-7W-36V-PZ
541013077302 | LTH0722皓II圆无边55-4000K-7W-95-24镀银 | 无边 | 95 | 24 | 圆 | 7W | 镀银 | 4000K | Φ55-Φ57mm | Φ92*69mm | 69lm/W | 826000002400 | OP-IESCC0060170E1-独立-25V-42V-7W-PZ |  |  | 826001001900 | OP-DY220/8S-180CC-D-DALI电源-7W-36V-PZ | 826001002800 | OP-IDSCC0070150B2-01-蓝牙调光电源-7W-36V-PZ
541013077402 | LTH0507皓II圆有边55-2700K-5W-90-36镀镍 | 有边 | 90 | 36 | 圆 | 5W | 镀镍 | 2700K | Φ55-Φ57mm | Φ68×69mm | 69lm/W | 826000002300 | OP-IESCC0040120E1-独立-25V-42V-5W-PZ |  |  | 826001001800 | OP-DY220/5S-120CC-D-DALI电源-5W-36V-PZ | 826001002700 | OP-IDSCC0070150B2-01-蓝牙调光电源-5W-36V-PZ
541013077502 | LTH0508皓II圆无边55-2700K-5W-90-36镀镍 | 无边 | 90 | 36 | 圆 | 5W | 镀镍 | 2700K | Φ55-Φ57mm | Φ92*69mm | 69lm/W | 826000002300 | OP-IESCC0040120E1-独立-25V-42V-5W-PZ |  |  | 826001001800 | OP-DY220/5S-120CC-D-DALI电源-5W-36V-PZ | 826001002700 | OP-IDSCC0070150B2-01-蓝牙调光电源-5W-36V-PZ
541013087202 | LTH0507皓II圆有边55-3000K-5W-90-50镀镍 | 有边 | 90 | 50 | 圆 | 5W | 镀镍 | 3000K | Φ55-Φ57mm | Φ68×69mm | 71lm/W | 826000002300 | OP-IESCC0040120E1-独立-25V-42V-5W-PZ |  |  | 826001001800 | OP-DY220/5S-120CC-D-DALI电源-5W-36V-PZ | 826001002700 | OP-IDSCC0070150B2-01-蓝牙调光电源-5W-36V-PZ
541013087302 | LTH0508皓II圆无边55-3000K-5W-90-50镀镍 | 无边 | 90 | 50 | 圆 | 5W | 镀镍 | 3000K | Φ55-Φ57mm | Φ92*69mm | 71lm/W | 826000002300 | OP-IESCC0040120E1-独立-25V-42V-5W-PZ |  |  | 826001001800 | OP-DY220/5S-120CC-D-DALI电源-5W-36V-PZ | 826001002700 | OP-IDSCC0070150B2-01-蓝牙调光电源-5W-36V-PZ
541013087402 | LTH0507皓II圆有边55-3500K-5W-90-50镀镍 | 有边 | 90 | 50 | 圆 | 5W | 镀镍 | 3500K | Φ55-Φ57mm | Φ68×69mm | 73lm/W | 826000002300 | OP-IESCC0040120E1-独立-25V-42V-5W-PZ |  |  | 826001001800 | OP-DY220/5S-120CC-D-DALI电源-5W-36V-PZ | 826001002700 | OP-IDSCC0070150B2-01-蓝牙调光电源-5W-36V-PZ
541013087502 | LTH0508皓II圆无边55-3500K-5W-90-50镀镍 | 无边 | 90 | 50 | 圆 | 5W | 镀镍 | 3500K | Φ55-Φ57mm | Φ92*69mm | 73lm/W | 826000002300 | OP-IESCC0040120E1-独立-25V-42V-5W-PZ |  |  | 826001001800 | OP-DY220/5S-120CC-D-DALI电源-5W-36V-PZ | 826001002700 | OP-IDSCC0070150B2-01-蓝牙调光电源-5W-36V-PZ
541013083202 | LTH0720皓II圆有边55-3000K-7W-95-36哑白 | 有边 | 95 | 36 | 圆 | 7W | 哑白 | 3000K | Φ55-Φ57mm | Φ68×69mm | 65lm/W | 826000002400 | OP-IESCC0060170E1-独立-25V-42V-7W-PZ |  |  | 826001001900 | OP-DY220/8S-180CC-D-DALI电源-7W-36V-PZ | 826001002800 | OP-IDSCC0070150B2-01-蓝牙调光电源-7W-36V-PZ
541013083302 | LTH0722皓II圆无边55-3000K-7W-95-36哑白 | 无边 | 95 | 36 | 圆 | 7W | 哑白 | 3000K | Φ55-Φ57mm | Φ92*69mm | 65lm/W | 826000002400 | OP-IESCC0060170E1-独立-25V-42V-7W-PZ |  |  | 826001001900 | OP-DY220/8S-180CC-D-DALI电源-7W-36V-PZ | 826001002800 | OP-IDSCC0070150B2-01-蓝牙调光电源-7W-36V-PZ
541013083402 | LTH0720皓II圆有边55-3500K-7W-95-36哑白 | 有边 | 95 | 36 | 圆 | 7W | 哑白 | 3500K | Φ55-Φ57mm | Φ68×69mm | 67lm/W | 826000002400 | OP-IESCC0060170E1-独立-25V-42V-7W-PZ |  |  | 826001001900 | OP-DY220/8S-180CC-D-DALI电源-7W-36V-PZ | 826001002800 | OP-IDSCC0070150B2-01-蓝牙调光电源-7W-36V-PZ
541013083502 | LTH0722皓II圆无边55-3500K-7W-95-36哑白 | 无边 | 95 | 36 | 圆 | 7W | 哑白 | 3500K | Φ55-Φ57mm | Φ92*69mm | 67lm/W | 826000002400 | OP-IESCC0060170E1-独立-25V-42V-7W-PZ |  |  | 826001001900 | OP-DY220/8S-180CC-D-DALI电源-7W-36V-PZ | 826001002800 | OP-IDSCC0070150B2-01-蓝牙调光电源-7W-36V-PZ
541013083602 | LTH0720皓II圆有边55-4000K-7W-95-36哑白 | 有边 | 95 | 36 | 圆 | 7W | 哑白 | 4000K | Φ55-Φ57mm | Φ68×69mm | 69lm/W | 826000002400 | OP-IESCC0060170E1-独立-25V-42V-7W-PZ |  |  | 826001001900 | OP-DY220/8S-180CC-D-DALI电源-7W-36V-PZ | 826001002800 | OP-IDSCC0070150B2-01-蓝牙调光电源-7W-36V-PZ
541013083702 | LTH0722皓II圆无边55-4000K-7W-95-36哑白 | 无边 | 95 | 36 | 圆 | 7W | 哑白 | 4000K | Φ55-Φ57mm | Φ92*69mm | 69lm/W | 826000002400 | OP-IESCC0060170E1-独立-25V-42V-7W-PZ |  |  | 826001001900 | OP-DY220/8S-180CC-D-DALI电源-7W-36V-PZ | 826001002800 | OP-IDSCC0070150B2-01-蓝牙调光电源-7W-36V-PZ
541013083802 | LTH0507皓II圆有边55-2700K-5W-90-36镀银 | 有边 | 90 | 36 | 圆 | 5W | 镀银 | 2700K | Φ55-Φ57mm | Φ68×69mm | 69lm/W | 826000002300 | OP-IESCC0040120E1-独立-25V-42V-5W-PZ |  |  | 826001001800 | OP-DY220/5S-120CC-D-DALI电源-5W-36V-PZ | 826001002700 | OP-IDSCC0070150B2-01-蓝牙调光电源-5W-36V-PZ
541013083902 | LTH0508皓II圆无边55-2700K-5W-90-36镀银 | 无边 | 90 | 36 | 圆 | 5W | 镀银 | 2700K | Φ55-Φ57mm | Φ92*69mm | 69lm/W | 826000002300 | OP-IESCC0040120E1-独立-25V-42V-5W-PZ |  |  | 826001001800 | OP-DY220/5S-120CC-D-DALI电源-5W-36V-PZ | 826001002700 | OP-IDSCC0070150B2-01-蓝牙调光电源-5W-36V-PZ
541013084002 | LTH0507皓II圆有边55-3000K-5W-90-36镀银 | 有边 | 90 | 36 | 圆 | 5W | 镀银 | 3000K | Φ55-Φ57mm | Φ68×69mm | 71lm/W | 826000002300 | OP-IESCC0040120E1-独立-25V-42V-5W-PZ |  |  | 826001001800 | OP-DY220/5S-120CC-D-DALI电源-5W-36V-PZ | 826001002700 | OP-IDSCC0070150B2-01-蓝牙调光电源-5W-36V-PZ
541013084102 | LTH0508皓II圆无边55-3000K-5W-90-36镀银 | 无边 | 90 | 36 | 圆 | 5W | 镀银 | 3000K | Φ55-Φ57mm | Φ92*69mm | 71lm/W | 826000002300 | OP-IESCC0040120E1-独立-25V-42V-5W-PZ |  |  | 826001001800 | OP-DY220/5S-120CC-D-DALI电源-5W-36V-PZ | 826001002700 | OP-IDSCC0070150B2-01-蓝牙调光电源-5W-36V-PZ
541013084202 | LTH0507皓II圆有边55-3500K-5W-90-36镀银 | 有边 | 90 | 36 | 圆 | 5W | 镀银 | 3500K | Φ55-Φ57mm | Φ68×69mm | 73lm/W | 826000002300 | OP-IESCC0040120E1-独立-25V-42V-5W-PZ |  |  | 826001001800 | OP-DY220/5S-120CC-D-DALI电源-5W-36V-PZ | 826001002700 | OP-IDSCC0070150B2-01-蓝牙调光电源-5W-36V-PZ
541013084302 | LTH0508皓II圆无边55-3500K-5W-90-36镀银 | 无边 | 90 | 36 | 圆 | 5W | 镀银 | 3500K | Φ55-Φ57mm | Φ92*69mm | 73lm/W | 826000002300 | OP-IESCC0040120E1-独立-25V-42V-5W-PZ |  |  | 826001001800 | OP-DY220/5S-120CC-D-DALI电源-5W-36V-PZ | 826001002700 | OP-IDSCC0070150B2-01-蓝牙调光电源-5W-36V-PZ
541013084402 | LTH0507皓II圆有边55-4000K-5W-90-36镀银 | 有边 | 90 | 36 | 圆 | 5W | 镀银 | 4000K | Φ55-Φ57mm | Φ68×69mm | 76lm/W | 826000002300 | OP-IESCC0040120E1-独立-25V-42V-5W-PZ |  |  | 826001001800 | OP-DY220/5S-120CC-D-DALI电源-5W-36V-PZ | 826001002700 | OP-IDSCC0070150B2-01-蓝牙调光电源-5W-36V-PZ
541013071102 | LTH0508皓II圆无边55-2700K-5W-90-24哑白 | 无边 | 90 | 24 | 圆 | 5W | 哑白 | 2700K | Φ55-Φ57mm | Φ92*69mm | 69lm/W | 826000002300 | OP-IESCC0040120E1-独立-25V-42V-5W-PZ |  |  | 826001001800 | OP-DY220/5S-120CC-D-DALI电源-5W-36V-PZ | 826001002700 | OP-IDSCC0070150B2-01-蓝牙调光电源-5W-36V-PZ
541013071202 | LTH0507皓II圆有边55-3000K-5W-90-24哑白 | 有边 | 90 | 24 | 圆 | 5W | 哑白 | 3000K | Φ55-Φ57mm | Φ68×69mm | 71lm/W | 826000002300 | OP-IESCC0040120E1-独立-25V-42V-5W-PZ |  |  | 826001001800 | OP-DY220/5S-120CC-D-DALI电源-5W-36V-PZ | 826001002700 | OP-IDSCC0070150B2-01-蓝牙调光电源-5W-36V-PZ
541013071302 | LTH0508皓II圆无边55-3000K-5W-90-24哑白 | 无边 | 90 | 24 | 圆 | 5W | 哑白 | 3000K | Φ55-Φ57mm | Φ92*69mm | 71lm/W | 826000002300 | OP-IESCC0040120E1-独立-25V-42V-5W-PZ |  |  | 826001001800 | OP-DY220/5S-120CC-D-DALI电源-5W-36V-PZ | 826001002700 | OP-IDSCC0070150B2-01-蓝牙调光电源-5W-36V-PZ
541013071402 | LTH0507皓II圆有边55-3500K-5W-90-24哑白 | 有边 | 90 | 24 | 圆 | 5W | 哑白 | 3500K | Φ55-Φ57mm | Φ68×69mm | 73lm/W | 826000002300 | OP-IESCC0040120E1-独立-25V-42V-5W-PZ |  |  | 826001001800 | OP-DY220/5S-120CC-D-DALI电源-5W-36V-PZ | 826001002700 | OP-IDSCC0070150B2-01-蓝牙调光电源-5W-36V-PZ
541013087602 | LTH0507皓II圆有边55-4000K-5W-90-50镀镍 | 有边 | 90 | 50 | 圆 | 5W | 镀镍 | 4000K | Φ55-Φ57mm | Φ68×69mm | 76lm/W | 826000002300 | OP-IESCC0040120E1-独立-25V-42V-5W-PZ |  |  | 826001001800 | OP-DY220/5S-120CC-D-DALI电源-5W-36V-PZ | 826001002700 | OP-IDSCC0070150B2-01-蓝牙调光电源-5W-36V-PZ
541013087702 | LTH0508皓II圆无边55-4000K-5W-90-50镀镍 | 无边 | 90 | 50 | 圆 | 5W | 镀镍 | 4000K | Φ55-Φ57mm | Φ92*69mm | 76lm/W | 826000002300 | OP-IESCC0040120E1-独立-25V-42V-5W-PZ |  |  | 826001001800 | OP-DY220/5S-120CC-D-DALI电源-5W-36V-PZ | 826001002700 | OP-IDSCC0070150B2-01-蓝牙调光电源-5W-36V-PZ
541013087802 | LTH0720皓II圆有边55-2700K-7W-90-50镀镍 | 有边 | 90 | 50 | 圆 | 7W | 镀镍 | 2700K | Φ55-Φ57mm | Φ68×69mm | 69lm/W | 826000002400 | OP-IESCC0060170E1-独立-25V-42V-7W-PZ |  |  | 826001001900 | OP-DY220/8S-180CC-D-DALI电源-7W-36V-PZ | 826001002800 | OP-IDSCC0070150B2-01-蓝牙调光电源-7W-36V-PZ
541013087902 | LTH0722皓II圆无边55-2700K-7W-90-50镀镍 | 无边 | 90 | 50 | 圆 | 7W | 镀镍 | 2700K | Φ55-Φ57mm | Φ92*69mm | 69lm/W | 826000002400 | OP-IESCC0060170E1-独立-25V-42V-7W-PZ |  |  | 826001001900 | OP-DY220/8S-180CC-D-DALI电源-7W-36V-PZ | 826001002800 | OP-IDSCC0070150B2-01-蓝牙调光电源-7W-36V-PZ
541013088002 | LTH0720皓II圆有边55-3000K-7W-90-50镀镍 | 有边 | 90 | 50 | 圆 | 7W | 镀镍 | 3000K | Φ55-Φ57mm | Φ68×69mm | 71lm/W | 826000002400 | OP-IESCC0060170E1-独立-25V-42V-7W-PZ |  |  | 826001001900 | OP-DY220/8S-180CC-D-DALI电源-7W-36V-PZ | 826001002800 | OP-IDSCC0070150B2-01-蓝牙调光电源-7W-36V-PZ
541013096202 | LTH0720皓II圆有边55-3500K-7W-95-50镀银 | 有边 | 95 | 50 | 圆 | 7W | 镀银 | 3500K | Φ55-Φ57mm | Φ68×69mm | 67lm/W | 826000002400 | OP-IESCC0060170E1-独立-25V-42V-7W-PZ |  |  | 826001001900 | OP-DY220/8S-180CC-D-DALI电源-7W-36V-PZ | 826001002800 | OP-IDSCC0070150B2-01-蓝牙调光电源-7W-36V-PZ
541013096302 | LTH0722皓II圆无边55-3500K-7W-95-50镀银 | 无边 | 95 | 50 | 圆 | 7W | 镀银 | 3500K | Φ55-Φ57mm | Φ92*69mm | 67lm/W | 826000002400 | OP-IESCC0060170E1-独立-25V-42V-7W-PZ |  |  | 826001001900 | OP-DY220/8S-180CC-D-DALI电源-7W-36V-PZ | 826001002800 | OP-IDSCC0070150B2-01-蓝牙调光电源-7W-36V-PZ
541013096402 | LTH0720皓II圆有边55-4000K-7W-95-50镀银 | 有边 | 95 | 50 | 圆 | 7W | 镀银 | 4000K | Φ55-Φ57mm | Φ68×69mm | 69lm/W | 826000002400 | OP-IESCC0060170E1-独立-25V-42V-7W-PZ |  |  | 826001001900 | OP-DY220/8S-180CC-D-DALI电源-7W-36V-PZ | 826001002800 | OP-IDSCC0070150B2-01-蓝牙调光电源-7W-36V-PZ
541013096502 | LTH0722皓II圆无边55-4000K-7W-95-50镀银 | 无边 | 95 | 50 | 圆 | 7W | 镀银 | 4000K | Φ55-Φ57mm | Φ92*69mm | 69lm/W | 826000002400 | OP-IESCC0060170E1-独立-25V-42V-7W-PZ |  |  | 826001001900 | OP-DY220/8S-180CC-D-DALI电源-7W-36V-PZ | 826001002800 | OP-IDSCC0070150B2-01-蓝牙调光电源-7W-36V-PZ
541013096602 | LTH0715皓II圆有边55-27/57-7W-95-24镀镍 | 有边 | 95 | 24 | 圆 | 7W | 镀镍 | 27/57 | Φ55-Φ57mm | Φ68×69mm | 50lm/W | [8 empty] | 820004011200 | 成品件-OP-IDSCC0070150B2-01-A-调色-7W-36V
541013096702 | LTH0714皓II圆无边55-27/57-7W-95-24镀镍 | 无边 | 95 | 24 | 圆 | 7W | 镀镍 | 27/57 | Φ55-Φ57mm | Φ92*69mm | 50lm/W | [8 empty] | 820004011200 | 成品件-OP-IDSCC0070150B2-01-A-调色-7W-36V
541013096802 | LTH0715皓II圆有边55-27/57-7W-95-24哑白 | 有边 | 95 | 24 | 圆 | 7W | 哑白 | 27/57 | Φ55-Φ57mm | Φ68×69mm | 50lm/W | [8 empty] | 820004011200 | 成品件-OP-IDSCC0070150B2-01-A-调色-7W-36V
541013096902 | LTH0714皓II圆无边55-27/57-7W-95-24哑白 | 无边 | 95 | 24 | 圆 | 7W | 哑白 | 27/57 | Φ55-Φ57mm | Φ92*69mm | 50lm/W | [8 empty] | 820004011200 | 成品件-OP-IDSCC0070150B2-01-A-调色-7W-36V
541013097002 | LTH0715皓II圆有边55-27/57-7W-95-24镀银 | 有边 | 95 | 24 | 圆 | 7W | 镀银 | 27/57 | Φ55-Φ57mm | Φ68×69mm | 50lm/W | [8 empty] | 820004011200 | 成品件-OP-IDSCC0070150B2-01-A-调色-7W-36V
541013084502 | LTH0508皓II圆无边55-4000K-5W-90-36镀银 | 无边 | 90 | 36 | 圆 | 5W | 镀银 | 4000K | Φ55-Φ57mm | Φ92*69mm | 76lm/W | 826000002300 | OP-IESCC0040120E1-独立-25V-42V-5W-PZ |  |  | 826001001800 | OP-DY220/5S-120CC-D-DALI电源-5W-36V-PZ | 826001002700 | OP-IDSCC0070150B2-01-蓝牙调光电源-5W-36V-PZ
541013084602 | LTH0720皓II圆有边55-2700K-7W-90-36镀银 | 有边 | 90 | 36 | 圆 | 7W | 镀银 | 2700K | Φ55-Φ57mm | Φ68×69mm | 69lm/W | 826000002400 | OP-IESCC0060170E1-独立-25V-42V-7W-PZ |  |  | 826001001900 | OP-DY220/8S-180CC-D-DALI电源-7W-36V-PZ | 826001002800 | OP-IDSCC0070150B2-01-蓝牙调光电源-7W-36V-PZ
541013084702 | LTH0722皓II圆无边55-2700K-7W-90-36镀银 | 无边 | 90 | 36 | 圆 | 7W | 镀银 | 2700K | Φ55-Φ57mm | Φ92*69mm | 69lm/W | 826000002400 | OP-IESCC0060170E1-独立-25V-42V-7W-PZ |  |  | 826001001900 | OP-DY220/8S-180CC-D-DALI电源-7W-36V-PZ | 826001002800 | OP-IDSCC0070150B2-01-蓝牙调光电源-7W-36V-PZ
541013088102 | LTH0722皓II圆无边55-3000K-7W-90-50镀镍 | 无边 | 90 | 50 | 圆 | 7W | 镀镍 | 3000K | Φ55-Φ57mm | Φ92*69mm | 71lm/W | 826000002400 | OP-IESCC0060170E1-独立-25V-42V-7W-PZ |  |  | 826001001900 | OP-DY220/8S-180CC-D-DALI电源-7W-36V-PZ | 826001002800 | OP-IDSCC0070150B2-01-蓝牙调光电源-7W-36V-PZ
541013088202 | LTH0720皓II圆有边55-3500K-7W-90-50镀镍 | 有边 | 90 | 50 | 圆 | 7W | 镀镍 | 3500K | Φ55-Φ57mm | Φ68×69mm | 73lm/W | 826000002400 | OP-IESCC0060170E1-独立-25V-42V-7W-PZ |  |  | 826001001900 | OP-DY220/8S-180CC-D-DALI电源-7W-36V-PZ | 826001002800 | OP-IDSCC0070150B2-01-蓝牙调光电源-7W-36V-PZ
541013088302 | LTH0722皓II圆无边55-3500K-7W-90-50镀镍 | 无边 | 90 | 50 | 圆 | 7W | 镀镍 | 3500K | Φ55-Φ57mm | Φ92*69mm | 73lm/W | 826000002400 | OP-IESCC0060170E1-独立-25V-42V-7W-PZ |  |  | 826001001900 | OP-DY220/8S-180CC-D-DALI电源-7W-36V-PZ | 826001002800 | OP-IDSCC0070150B2-01-蓝牙调光电源-7W-36V-PZ
541013088402 | LTH0720皓II圆有边55-4000K-7W-90-50镀镍 | 有边 | 90 | 50 | 圆 | 7W | 镀镍 | 4000K | Φ55-Φ57mm | Φ68×69mm | 76lm/W | 826000002400 | OP-IESCC0060170E1-独立-25V-42V-7W-PZ |  |  | 826001001900 | OP-DY220/8S-180CC-D-DALI电源-7W-36V-PZ | 826001002800 | OP-IDSCC0070150B2-01-蓝牙调光电源-7W-36V-PZ
541013088502 | LTH0722皓II圆无边55-4000K-7W-90-50镀镍 | 无边 | 90 | 50 | 圆 | 7W | 镀镍 | 4000K | Φ55-Φ57mm | Φ92*69mm | 76lm/W | 826000002400 | OP-IESCC0060170E1-独立-25V-42V-7W-PZ |  |  | 826001001900 | OP-DY220/8S-180CC-D-DALI电源-7W-36V-PZ | 826001002800 | OP-IDSCC0070150B2-01-蓝牙调光电源-7W-36V-PZ
541013088602 | LTH0507皓II圆有边55-2700K-5W-95-50镀镍 | 有边 | 95 | 50 | 圆 | 5W | 镀镍 | 2700K | Φ55-Φ57mm | Φ68×69mm | 63lm/W | 826000002300 | OP-IESCC0040120E1-独立-25V-42V-5W-PZ |  |  | 826001001800 | OP-DY220/5S-120CC-D-DALI电源-5W-36V-PZ | 826001002700 | OP-IDSCC0070150B2-01-蓝牙调光电源-5W-36V-PZ
541013088702 | LTH0508皓II圆无边55-2700K-5W-95-50镀镍 | 无边 | 95 | 50 | 圆 | 5W | 镀镍 | 2700K | Φ55-Φ57mm | Φ92*69mm | 63lm/W | 826000002300 | OP-IESCC0040120E1-独立-25V-42V-5W-PZ |  |  | 826001001800 | OP-DY220/5S-120CC-D-DALI电源-5W-36V-PZ | 826001002700 | OP-IDSCC0070150B2-01-蓝牙调光电源-5W-36V-PZ
541013088802 | LTH0507皓II圆有边55-3000K-5W-95-50镀镍 | 有边 | 95 | 50 | 圆 | 5W | 镀镍 | 3000K | Φ55-Φ57mm | Φ68×69mm | 65lm/W | 826000002300 | OP-IESCC0040120E1-独立-25V-42V-5W-PZ |  |  | 826001001800 | OP-DY220/5S-120CC-D-DALI电源-5W-36V-PZ | 826001002700 | OP-IDSCC0070150B2-01-蓝牙调光电源-5W-36V-PZ
541013088902 | LTH0508皓II圆无边55-3000K-5W-95-50镀镍 | 无边 | 95 | 50 | 圆 | 5W | 镀镍 | 3000K | Φ55-Φ57mm | Φ92*69mm | 65lm/W | 826000002300 | OP-IESCC0040120E1-独立-25V-42V-5W-PZ |  |  | 826001001800 | OP-DY220/5S-120CC-D-DALI电源-5W-36V-PZ | 826001002700 | OP-IDSCC0070150B2-01-蓝牙调光电源-5W-36V-PZ
541013089002 | LTH0507皓II圆有边55-3500K-5W-95-50镀镍 | 有边 | 95 | 50 | 圆 | 5W | 镀镍 | 3500K | Φ55-Φ57mm | Φ68×69mm | 67lm/W | 826000002300 | OP-IESCC0040120E1-独立-25V-42V-5W-PZ |  |  | 826001001800 | OP-DY220/5S-120CC-D-DALI电源-5W-36V-PZ | 826001002700 | OP-IDSCC0070150B2-01-蓝牙调光电源-5W-36V-PZ
541013089102 | LTH0508皓II圆无边55-3500K-5W-95-50镀镍 | 无边 | 95 | 50 | 圆 | 5W | 镀镍 | 3500K | Φ55-Φ57mm | Φ92*69mm | 67lm/W | 826000002300 | OP-IESCC0040120E1-独立-25V-42V-5W-PZ |  |  | 826001001800 | OP-DY220/5S-120CC-D-DALI电源-5W-36V-PZ | 826001002700 | OP-IDSCC0070150B2-01-蓝牙调光电源-5W-36V-PZ
541013071502 | LTH0508皓II圆无边55-3500K-5W-90-24哑白 | 无边 | 90 | 24 | 圆 | 5W | 哑白 | 3500K | Φ55-Φ57mm | Φ92*69mm | 73lm/W | 826000002300 | OP-IESCC0040120E1-独立-25V-42V-5W-PZ |  |  | 826001001800 | OP-DY220/5S-120CC-D-DALI电源-5W-36V-PZ | 826001002700 | OP-IDSCC0070150B2-01-蓝牙调光电源-5W-36V-PZ
541013071602 | LTH0507皓II圆有边55-4000K-5W-90-24哑白 | 有边 | 90 | 24 | 圆 | 5W | 哑白 | 4000K | Φ55-Φ57mm | Φ68×69mm | 76lm/W | 826000002300 | OP-IESCC0040120E1-独立-25V-42V-5W-PZ |  |  | 826001001800 | OP-DY220/5S-120CC-D-DALI电源-5W-36V-PZ | 826001002700 | OP-IDSCC0070150B2-01-蓝牙调光电源-5W-36V-PZ
541013071702 | LTH0508皓II圆无边55-4000K-5W-90-24哑白 | 无边 | 90 | 24 | 圆 | 5W | 哑白 | 4000K | Φ55-Φ57mm | Φ92*69mm | 76lm/W | 826000002300 | OP-IESCC0040120E1-独立-25V-42V-5W-PZ |  |  | 826001001800 | OP-DY220/5S-120CC-D-DALI电源-5W-36V-PZ | 826001002700 | OP-IDSCC0070150B2-01-蓝牙调光电源-5W-36V-PZ
541013071802 | LTH0720皓II圆有边55-2700K-7W-90-24哑白 | 有边 | 90 | 24 | 圆 | 7W | 哑白 | 2700K | Φ55-Φ57mm | Φ68×69mm | 69lm/W | 826000002400 | OP-IESCC0060170E1-独立-25V-42V-7W-PZ |  |  | 826001001900 | OP-DY220/8S-180CC-D-DALI电源-7W-36V-PZ | 826001002800 | OP-IDSCC0070150B2-01-蓝牙调光电源-7W-36V-PZ
541013071902 | LTH0722皓II圆无边55-2700K-7W-90-24哑白 | 无边 | 90 | 24 | 圆 | 7W | 哑白 | 2700K | Φ55-Φ57mm | Φ92*69mm | 69lm/W | 826000002400 | OP-IESCC0060170E1-独立-25V-42V-7W-PZ |  |  | 826001001900 | OP-DY220/8S-180CC-D-DALI电源-7W-36V-PZ | 826001002800 | OP-IDSCC0070150B2-01-蓝牙调光电源-7W-36V-PZ
541013072002 | LTH0720皓II圆有边55-3000K-7W-90-24哑白 | 有边 | 90 | 24 | 圆 | 7W | 哑白 | 3000K | Φ55-Φ57mm | Φ68×69mm | 71lm/W | 826000002400 | OP-IESCC0060170E1-独立-25V-42V-7W-PZ |  |  | 826001001900 | OP-DY220/8S-180CC-D-DALI电源-7W-36V-PZ | 826001002800 | OP-IDSCC0070150B2-01-蓝牙调光电源-7W-36V-PZ
541013072102 | LTH0722皓II圆无边55-3000K-7W-90-24哑白 | 无边 | 90 | 24 | 圆 | 7W | 哑白 | 3000K | Φ55-Φ57mm | Φ92*69mm | 71lm/W | 826000002400 | OP-IESCC0060170E1-独立-25V-42V-7W-PZ |  |  | 826001001900 | OP-DY220/8S-180CC-D-DALI电源-7W-36V-PZ | 826001002800 | OP-IDSCC0070150B2-01-蓝牙调光电源-7W-36V-PZ
541013072202 | LTH0720皓II圆有边55-3500K-7W-90-24哑白 | 有边 | 90 | 24 | 圆 | 7W | 哑白 | 3500K | Φ55-Φ57mm | Φ68×69mm | 73lm/W | 826000002400 | OP-IESCC0060170E1-独立-25V-42V-7W-PZ |  |  | 826001001900 | OP-DY220/8S-180CC-D-DALI电源-7W-36V-PZ | 826001002800 | OP-IDSCC0070150B2-01-蓝牙调光电源-7W-36V-PZ
541013072302 | LTH0722皓II圆无边55-3500K-7W-90-24哑白 | 无边 | 90 | 24 | 圆 | 7W | 哑白 | 3500K | Φ55-Φ57mm | Φ92*69mm | 73lm/W | 826000002400 | OP-IESCC0060170E1-独立-25V-42V-7W-PZ |  |  | 826001001900 | OP-DY220/8S-180CC-D-DALI电源-7W-36V-PZ | 826001002800 | OP-IDSCC0070150B2-01-蓝牙调光电源-7W-36V-PZ
541013072402 | LTH0720皓II圆有边55-4000K-7W-90-24哑白 | 有边 | 90 | 24 | 圆 | 7W | 哑白 | 4000K | Φ55-Φ57mm | Φ68×69mm | 76lm/W | 826000002400 | OP-IESCC0060170E1-独立-25V-42V-7W-PZ |  |  | 826001001900 | OP-DY220/8S-180CC-D-DALI电源-7W-36V-PZ | 826001002800 | OP-IDSCC0070150B2-01-蓝牙调光电源-7W-36V-PZ
541013072502 | LTH0722皓II圆无边55-4000K-7W-90-24哑白 | 无边 | 90 | 24 | 圆 | 7W | 哑白 | 4000K | Φ55-Φ57mm | Φ92*69mm | 76lm/W | 826000002400 | OP-IESCC0060170E1-独立-25V-42V-7W-PZ |  |  | 826001001900 | OP-DY220/8S-180CC-D-DALI电源-7W-36V-PZ | 826001002800 | OP-IDSCC0070150B2-01-蓝牙调光电源-7W-36V-PZ
541013072602 | LTH0507皓II圆有边55-2700K-5W-95-24哑白 | 有边 | 95 | 24 | 圆 | 5W | 哑白 | 2700K | Φ55-Φ57mm | Φ68×69mm | 63lm/W | 826000002300 | OP-IESCC0040120E1-独立-25V-42V-5W-PZ |  |  | 826001001800 | OP-DY220/5S-120CC-D-DALI电源-5W-36V-PZ | 826001002700 | OP-IDSCC0070150B2-01-蓝牙调光电源-5W-36V-PZ
541013072702 | LTH0508皓II圆无边55-2700K-5W-95-24哑白 | 无边 | 95 | 24 | 圆 | 5W | 哑白 | 2700K | Φ55-Φ57mm | Φ92*69mm | 63lm/W | 826000002300 | OP-IESCC0040120E1-独立-25V-42V-5W-PZ |  |  | 826001001800 | OP-DY220/5S-120CC-D-DALI电源-5W-36V-PZ | 826001002700 | OP-IDSCC0070150B2-01-蓝牙调光电源-5W-36V-PZ
541013072802 | LTH0507皓II圆有边55-3000K-5W-95-24哑白 | 有边 | 95 | 24 | 圆 | 5W | 哑白 | 3000K | Φ55-Φ57mm | Φ68×69mm | 65lm/W | 826000002300 | OP-IESCC0040120E1-独立-25V-42V-5W-PZ |  |  | 826001001800 | OP-DY220/5S-120CC-D-DALI电源-5W-36V-PZ | 826001002700 | OP-IDSCC0070150B2-01-蓝牙调光电源-5W-36V-PZ
541013097102 | LTH0714皓II圆无边55-27/57-7W-95-24镀银 | 无边 | 95 | 24 | 圆 | 7W | 镀银 | 27/57 | Φ55-Φ57mm | Φ92*69mm | 50lm/W | [8 empty] | 820004011200 | 成品件-OP-IDSCC0070150B2-01-A-调色-7W-36V
541013097202 | LTH0715皓II圆有边55-27/57-7W-95-36镀镍 | 有边 | 95 | 36 | 圆 | 7W | 镀镍 | 27/57 | Φ55-Φ57mm | Φ68×69mm | 50lm/W | [8 empty] | 820004011200 | 成品件-OP-IDSCC0070150B2-01-A-调色-7W-36V
541013097302 | LTH0714皓II圆无边55-27/57-7W-95-36镀镍 | 无边 | 95 | 36 | 圆 | 7W | 镀镍 | 27/57 | Φ55-Φ57mm | Φ92*69mm | 50lm/W | [8 empty] | 820004011200 | 成品件-OP-IDSCC0070150B2-01-A-调色-7W-36V
541013097402 | LTH0715皓II圆有边55-27/57-7W-95-36哑白 | 有边 | 95 | 36 | 圆 | 7W | 哑白 | 27/57 | Φ55-Φ57mm | Φ68×69mm | 50lm/W | [8 empty] | 820004011200 | 成品件-OP-IDSCC0070150B2-01-A-调色-7W-36V
541013097502 | LTH0714皓II圆无边55-27/57-7W-95-36哑白 | 无边 | 95 | 36 | 圆 | 7W | 哑白 | 27/57 | Φ55-Φ57mm | Φ92*69mm | 50lm/W | [8 empty] | 820004011200 | 成品件-OP-IDSCC0070150B2-01-A-调色-7W-36V
541013097602 | LTH0715皓II圆有边55-27/57-7W-95-36镀银 | 有边 | 95 | 36 | 圆 | 7W | 镀银 | 27/57 | Φ55-Φ57mm | Φ68×69mm | 50lm/W | [8 empty] | 820004011200 | 成品件-OP-IDSCC0070150B2-01-A-调色-7W-36V
541013097702 | LTH0714皓II圆无边55-27/57-7W-95-36镀银 | 无边 | 95 | 36 | 圆 | 7W | 镀银 | 27/57 | Φ55-Φ57mm | Φ92*69mm | 50lm/W | [8 empty] | 820004011200 | 成品件-OP-IDSCC0070150B2-01-A-调色-7W-36V
541013089202 | LTH0507皓II圆有边55-4000K-5W-95-50镀镍 | 有边 | 95 | 50 | 圆 | 5W | 镀镍 | 4000K | Φ55-Φ57mm | Φ68×69mm | 69lm/W | 826000002300 | OP-IESCC0040120E1-独立-25V-42V-5W-PZ |  |  | 826001001800 | OP-DY220/5S-120CC-D-DALI电源-5W-36V-PZ | 826001002700 | OP-IDSCC0070150B2-01-蓝牙调光电源-5W-36V-PZ
541013089302 | LTH0508皓II圆无边55-4000K-5W-95-50镀镍 | 无边 | 95 | 50 | 圆 | 5W | 镀镍 | 4000K | Φ55-Φ57mm | Φ92*69mm | 69lm/W | 826000002300 | OP-IESCC0040120E1-独立-25V-42V-5W-PZ |  |  | 826001001800 | OP-DY220/5S-120CC-D-DALI电源-5W-36V-PZ | 826001002700 | OP-IDSCC0070150B2-01-蓝牙调光电源-5W-36V-PZ
541013089402 | LTH0720皓II圆有边55-2700K-7W-95-50镀镍 | 有边 | 95 | 50 | 圆 | 7W | 镀镍 | 2700K | Φ55-Φ57mm | Φ68×69mm | 63lm/W | 826000002400 | OP-IESCC0060170E1-独立-25V-42V-7W-PZ |  |  | 826001001900 | OP-DY220/8S-180CC-D-DALI电源-7W-36V-PZ | 826001002800 | OP-IDSCC0070150B2-01-蓝牙调光电源-7W-36V-PZ
541013089502 | LTH0722皓II圆无边55-2700K-7W-95-50镀镍 | 无边 | 95 | 50 | 圆 | 7W | 镀镍 | 2700K | Φ55-Φ57mm | Φ92*69mm | 63lm/W | 826000002400 | OP-IESCC0060170E1-独立-25V-42V-7W-PZ |  |  | 826001001900 | OP-DY220/8S-180CC-D-DALI电源-7W-36V-PZ | 826001002800 | OP-IDSCC0070150B2-01-蓝牙调光电源-7W-36V-PZ
541013089602 | LTH0720皓II圆有边55-3000K-7W-95-50镀镍 | 有边 | 95 | 50 | 圆 | 7W | 镀镍 | 3000K | Φ55-Φ57mm | Φ68×69mm | 65lm/W | 826000002400 | OP-IESCC0060170E1-独立-25V-42V-7W-PZ |  |  | 826001001900 | OP-DY220/8S-180CC-D-DALI电源-7W-36V-PZ | 826001002800 | OP-IDSCC0070150B2-01-蓝牙调光电源-7W-36V-PZ
541013089702 | LTH0722皓II圆无边55-3000K-7W-95-50镀镍 | 无边 | 95 | 50 | 圆 | 7W | 镀镍 | 3000K | Φ55-Φ57mm | Φ92*69mm | 65lm/W | 826000002400 | OP-IESCC0060170E1-独立-25V-42V-7W-PZ |  |  | 826001001900 | OP-DY220/8S-180CC-D-DALI电源-7W-36V-PZ | 826001002800 | OP-IDSCC0070150B2-01-蓝牙调光电源-7W-36V-PZ
541013089802 | LTH0720皓II圆有边55-3500K-7W-95-50镀镍 | 有边 | 95 | 50 | 圆 | 7W | 镀镍 | 3500K | Φ55-Φ57mm | Φ68×69mm | 67lm/W | 826000002400 | OP-IESCC0060170E1-独立-25V-42V-7W-PZ |  |  | 826001001900 | OP-DY220/8S-180CC-D-DALI电源-7W-36V-PZ | 826001002800 | OP-IDSCC0070150B2-01-蓝牙调光电源-7W-36V-PZ
541013089902 | LTH0722皓II圆无边55-3500K-7W-95-50镀镍 | 无边 | 95 | 50 | 圆 | 7W | 镀镍 | 3500K | Φ55-Φ57mm | Φ92*69mm | 67lm/W | 826000002400 | OP-IESCC0060170E1-独立-25V-42V-7W-PZ |  |  | 826001001900 | OP-DY220/8S-180CC-D-DALI电源-7W-36V-PZ | 826001002800 | OP-IDSCC0070150B2-01-蓝牙调光电源-7W-36V-PZ
541013090002 | LTH0720皓II圆有边55-4000K-7W-95-50镀镍 | 有边 | 95 | 50 | 圆 | 7W | 镀镍 | 4000K | Φ55-Φ57mm | Φ68×69mm | 69lm/W | 826000002400 | OP-IESCC0060170E1-独立-25V-42V-7W-PZ |  |  | 826001001900 | OP-DY220/8S-180CC-D-DALI电源-7W-36V-PZ | 826001002800 | OP-IDSCC0070150B2-01-蓝牙调光电源-7W-36V-PZ
541013090102 | LTH0722皓II圆无边55-4000K-7W-95-50镀镍 | 无边 | 95 | 50 | 圆 | 7W | 镀镍 | 4000K | Φ55-Φ57mm | Φ92*69mm | 69lm/W | 826000002400 | OP-IESCC0060170E1-独立-25V-42V-7W-PZ |  |  | 826001001900 | OP-DY220/8S-180CC-D-DALI电源-7W-36V-PZ | 826001002800 | OP-IDSCC0070150B2-01-蓝牙调光电源-7W-36V-PZ
541013090202 | LTH0507皓II圆有边55-2700K-5W-90-50哑白 | 有边 | 90 | 50 | 圆 | 5W | 哑白 | 2700K | Φ55-Φ57mm | Φ68×69mm | 69lm/W | 826000002300 | OP-IESCC0040120E1-独立-25V-42V-5W-PZ |  |  | 826001001800 | OP-DY220/5S-120CC-D-DALI电源-5W-36V-PZ | 826001002700 | OP-IDSCC0070150B2-01-蓝牙调光电源-5W-36V-PZ
541013090302 | LTH0508皓II圆无边55-2700K-5W-90-50哑白 | 无边 | 90 | 50 | 圆 | 5W | 哑白 | 2700K | Φ55-Φ57mm | Φ92*69mm | 69lm/W | 826000002300 | OP-IESCC0040120E1-独立-25V-42V-5W-PZ |  |  | 826001001800 | OP-DY220/5S-120CC-D-DALI电源-5W-36V-PZ | 826001002700 | OP-IDSCC0070150B2-01-蓝牙调光电源-5W-36V-PZ
541013090402 | LTH0507皓II圆有边55-3000K-5W-90-50哑白 | 有边 | 90 | 50 | 圆 | 5W | 哑白 | 3000K | Φ55-Φ57mm | Φ68×69mm | 71lm/W | 826000002300 | OP-IESCC0040120E1-独立-25V-42V-5W-PZ |  |  | 826001001800 | OP-DY220/5S-120CC-D-DALI电源-5W-36V-PZ | 826001002700 | OP-IDSCC0070150B2-01-蓝牙调光电源-5W-36V-PZ
541013090502 | LTH0508皓II圆无边55-3000K-5W-90-50哑白 | 无边 | 90 | 50 | 圆 | 5W | 哑白 | 3000K | Φ55-Φ57mm | Φ92*69mm | 71lm/W | 826000002300 | OP-IESCC0040120E1-独立-25V-42V-5W-PZ |  |  | 826001001800 | OP-DY220/5S-120CC-D-DALI电源-5W-36V-PZ | 826001002700 | OP-IDSCC0070150B2-01-蓝牙调光电源-5W-36V-PZ
541013072902 | LTH0508皓II圆无边55-3000K-5W-95-24哑白 | 无边 | 95 | 24 | 圆 | 5W | 哑白 | 3000K | Φ55-Φ57mm | Φ92*69mm | 65lm/W | 826000002300 | OP-IESCC0040120E1-独立-25V-42V-5W-PZ |  |  | 826001001800 | OP-DY220/5S-120CC-D-DALI电源-5W-36V-PZ | 826001002700 | OP-IDSCC0070150B2-01-蓝牙调光电源-5W-36V-PZ
541013073002 | LTH0507皓II圆有边55-3500K-5W-95-24哑白 | 有边 | 95 | 24 | 圆 | 5W | 哑白 | 3500K | Φ55-Φ57mm | Φ68×69mm | 67lm/W | 826000002300 | OP-IESCC0040120E1-独立-25V-42V-5W-PZ |  |  | 826001001800 | OP-DY220/5S-120CC-D-DALI电源-5W-36V-PZ | 826001002700 | OP-IDSCC0070150B2-01-蓝牙调光电源-5W-36V-PZ
541013073102 | LTH0508皓II圆无边55-3500K-5W-95-24哑白 | 无边 | 95 | 24 | 圆 | 5W | 哑白 | 3500K | Φ55-Φ57mm | Φ92*69mm | 67lm/W | 826000002300 | OP-IESCC0040120E1-独立-25V-42V-5W-PZ |  |  | 826001001800 | OP-DY220/5S-120CC-D-DALI电源-5W-36V-PZ | 826001002700 | OP-IDSCC0070150B2-01-蓝牙调光电源-5W-36V-PZ
541013073202 | LTH0507皓II圆有边55-4000K-5W-95-24哑白 | 有边 | 95 | 24 | 圆 | 5W | 哑白 | 4000K | Φ55-Φ57mm | Φ68×69mm | 69lm/W | 826000002300 | OP-IESCC0040120E1-独立-25V-42V-5W-PZ |  |  | 826001001800 | OP-DY220/5S-120CC-D-DALI电源-5W-36V-PZ | 826001002700 | OP-IDSCC0070150B2-01-蓝牙调光电源-5W-36V-PZ
541013073302 | LTH0508皓II圆无边55-4000K-5W-95-24哑白 | 无边 | 95 | 24 | 圆 | 5W | 哑白 | 4000K | Φ55-Φ57mm | Φ92*69mm | 69lm/W | 826000002300 | OP-IESCC0040120E1-独立-25V-42V-5W-PZ |  |  | 826001001800 | OP-DY220/5S-120CC-D-DALI电源-5W-36V-PZ | 826001002700 | OP-IDSCC0070150B2-01-蓝牙调光电源-5W-36V-PZ
541013073402 | LTH0720皓II圆有边55-2700K-7W-95-24哑白 | 有边 | 95 | 24 | 圆 | 7W | 哑白 | 2700K | Φ55-Φ57mm | Φ68×69mm | 63lm/W | 826000002400 | OP-IESCC0060170E1-独立-25V-42V-7W-PZ |  |  | 826001001900 | OP-DY220/8S-180CC-D-DALI电源-7W-36V-PZ | 826001002800 | OP-IDSCC0070150B2-01-蓝牙调光电源-7W-36V-PZ
541013073502 | LTH0722皓II圆无边55-2700K-7W-95-24哑白 | 无边 | 95 | 24 | 圆 | 7W | 哑白 | 2700K | Φ55-Φ57mm | Φ92*69mm | 63lm/W | 826000002400 | OP-IESCC0060170E1-独立-25V-42V-7W-PZ |  |  | 826001001900 | OP-DY220/8S-180CC-D-DALI电源-7W-36V-PZ | 826001002800 | OP-IDSCC0070150B2-01-蓝牙调光电源-7W-36V-PZ
541013073602 | LTH0720皓II圆有边55-3000K-7W-95-24哑白 | 有边 | 95 | 24 | 圆 | 7W | 哑白 | 3000K | Φ55-Φ57mm | Φ68×69mm | 65lm/W | 826000002400 | OP-IESCC0060170E1-独立-25V-42V-7W-PZ |  |  | 826001001900 | OP-DY220/8S-180CC-D-DALI电源-7W-36V-PZ | 826001002800 | OP-IDSCC0070150B2-01-蓝牙调光电源-7W-36V-PZ
541013073702 | LTH0722皓II圆无边55-3000K-7W-95-24哑白 | 无边 | 95 | 24 | 圆 | 7W | 哑白 | 3000K | Φ55-Φ57mm | Φ92*69mm | 65lm/W | 826000002400 | OP-IESCC0060170E1-独立-25V-42V-7W-PZ |  |  | 826001001900 | OP-DY220/8S-180CC-D-DALI电源-7W-36V-PZ | 826001002800 | OP-IDSCC0070150B2-01-蓝牙调光电源-7W-36V-PZ
541013073802 | LTH0720皓II圆有边55-3500K-7W-95-24哑白 | 有边 | 95 | 24 | 圆 | 7W | 哑白 | 3500K | Φ55-Φ57mm | Φ68×69mm | 67lm/W | 826000002400 | OP-IESCC0060170E1-独立-25V-42V-7W-PZ |  |  | 826001001900 | OP-DY220/8S-180CC-D-DALI电源-7W-36V-PZ | 826001002800 | OP-IDSCC0070150B2-01-蓝牙调光电源-7W-36V-PZ
541013073902 | LTH0722皓II圆无边55-3500K-7W-95-24哑白 | 无边 | 95 | 24 | 圆 | 7W | 哑白 | 3500K | Φ55-Φ57mm | Φ92*69mm | 67lm/W | 826000002400 | OP-IESCC0060170E1-独立-25V-42V-7W-PZ |  |  | 826001001900 | OP-DY220/8S-180CC-D-DALI电源-7W-36V-PZ | 826001002800 | OP-IDSCC0070150B2-01-蓝牙调光电源-7W-36V-PZ
541013074002 | LTH0720皓II圆有边55-4000K-7W-95-24哑白 | 有边 | 95 | 24 | 圆 | 7W | 哑白 | 4000K | Φ55-Φ57mm | Φ68×69mm | 69lm/W | 826000002400 | OP-IESCC0060170E1-独立-25V-42V-7W-PZ |  |  | 826001001900 | OP-DY220/8S-180CC-D-DALI电源-7W-36V-PZ | 826001002800 | OP-IDSCC0070150B2-01-蓝牙调光电源-7W-36V-PZ
541013074102 | LTH0722皓II圆无边55-4000K-7W-95-24哑白 | 无边 | 95 | 24 | 圆 | 7W | 哑白 | 4000K | Φ55-Φ57mm | Φ92*69mm | 69lm/W | 826000002400 | OP-IESCC0060170E1-独立-25V-42V-7W-PZ |  |  | 826001001900 | OP-DY220/8S-180CC-D-DALI电源-7W-36V-PZ | 826001002800 | OP-IDSCC0070150B2-01-蓝牙调光电源-7W-36V-PZ
541013074202 | LTH0507皓II圆有边55-2700K-5W-90-24镀银 | 有边 | 90 | 24 | 圆 | 5W | 镀银 | 2700K | Φ55-Φ57mm | Φ68×69mm | 69lm/W | 826000002300 | OP-IESCC0040120E1-独立-25V-42V-5W-PZ |  |  | 826001001800 | OP-DY220/5S-120CC-D-DALI电源-5W-36V-PZ | 826001002700 | OP-IDSCC0070150B2-01-蓝牙调光电源-5W-36V-PZ
541013090602 | LTH0507皓II圆有边55-3500K-5W-90-50哑白 | 有边 | 90 | 50 | 圆 | 5W | 哑白 | 3500K | Φ55-Φ57mm | Φ68×69mm | 73lm/W | 826000002300 | OP-IESCC0040120E1-独立-25V-42V-5W-PZ |  |  | 826001001800 | OP-DY220/5S-120CC-D-DALI电源-5W-36V-PZ | 826001002700 | OP-IDSCC0070150B2-01-蓝牙调光电源-5W-36V-PZ
541013090702 | LTH0508皓II圆无边55-3500K-5W-90-50哑白 | 无边 | 90 | 50 | 圆 | 5W | 哑白 | 3500K | Φ55-Φ57mm | Φ92*69mm | 73lm/W | 826000002300 | OP-IESCC0040120E1-独立-25V-42V-5W-PZ |  |  | 826001001800 | OP-DY220/5S-120CC-D-DALI电源-5W-36V-PZ | 826001002700 | OP-IDSCC0070150B2-01-蓝牙调光电源-5W-36V-PZ
541013090802 | LTH0507皓II圆有边55-4000K-5W-90-50哑白 | 有边 | 90 | 50 | 圆 | 5W | 哑白 | 4000K | Φ55-Φ57mm | Φ68×69mm | 76lm/W | 826000002300 | OP-IESCC0040120E1-独立-25V-42V-5W-PZ |  |  | 826001001800 | OP-DY220/5S-120CC-D-DALI电源-5W-36V-PZ | 826001002700 | OP-IDSCC0070150B2-01-蓝牙调光电源-5W-36V-PZ
541013090902 | LTH0508皓II圆无边55-4000K-5W-90-50哑白 | 无边 | 90 | 50 | 圆 | 5W | 哑白 | 4000K | Φ55-Φ57mm | Φ92*69mm | 76lm/W | 826000002300 | OP-IESCC0040120E1-独立-25V-42V-5W-PZ |  |  | 826001001800 | OP-DY220/5S-120CC-D-DALI电源-5W-36V-PZ | 826001002700 | OP-IDSCC0070150B2-01-蓝牙调光电源-5W-36V-PZ
541013091002 | LTH0720皓II圆有边55-2700K-7W-90-50哑白 | 有边 | 90 | 50 | 圆 | 7W | 哑白 | 2700K | Φ55-Φ57mm | Φ68×69mm | 69lm/W | 826000002400 | OP-IESCC0060170E1-独立-25V-42V-7W-PZ |  |  | 826001001900 | OP-DY220/8S-180CC-D-DALI电源-7W-36V-PZ | 826001002800 | OP-IDSCC0070150B2-01-蓝牙调光电源-7W-36V-PZ
541013091102 | LTH0722皓II圆无边55-2700K-7W-90-50哑白 | 无边 | 90 | 50 | 圆 | 7W | 哑白 | 2700K | Φ55-Φ57mm | Φ92*69mm | 69lm/W | 826000002400 | OP-IESCC0060170E1-独立-25V-42V-7W-PZ |  |  | 826001001900 | OP-DY220/8S-180CC-D-DALI电源-7W-36V-PZ | 826001002800 | OP-IDSCC0070150B2-01-蓝牙调光电源-7W-36V-PZ
541013091202 | LTH0720皓II圆有边55-3000K-7W-90-50哑白 | 有边 | 90 | 50 | 圆 | 7W | 哑白 | 3000K | Φ55-Φ57mm | Φ68×69mm | 71lm/W | 826000002400 | OP-IESCC0060170E1-独立-25V-42V-7W-PZ |  |  | 826001001900 | OP-DY220/8S-180CC-D-DALI电源-7W-36V-PZ | 826001002800 | OP-IDSCC0070150B2-01-蓝牙调光电源-7W-36V-PZ
541013091302 | LTH0722皓II圆无边55-3000K-7W-90-50哑白 | 无边 | 90 | 50 | 圆 | 7W | 哑白 | 3000K | Φ55-Φ57mm | Φ92*69mm | 71lm/W | 826000002400 | OP-IESCC0060170E1-独立-25V-42V-7W-PZ |  |  | 826001001900 | OP-DY220/8S-180CC-D-DALI电源-7W-36V-PZ | 826001002800 | OP-IDSCC0070150B2-01-蓝牙调光电源-7W-36V-PZ
541013091402 | LTH0720皓II圆有边55-3500K-7W-90-50哑白 | 有边 | 90 | 50 | 圆 | 7W | 哑白 | 3500K | Φ55-Φ57mm | Φ68×69mm | 73lm/W | 826000002400 | OP-IESCC0060170E1-独立-25V-42V-7W-PZ |  |  | 826001001900 | OP-DY220/8S-180CC-D-DALI电源-7W-36V-PZ | 826001002800 | OP-IDSCC0070150B2-01-蓝牙调光电源-7W-36V-PZ
541013091502 | LTH0722皓II圆无边55-3500K-7W-90-50哑白 | 无边 | 90 | 50 | 圆 | 7W | 哑白 | 3500K | Φ55-Φ57mm | Φ92*69mm | 73lm/W | 826000002400 | OP-IESCC0060170E1-独立-25V-42V-7W-PZ |  |  | 826001001900 | OP-DY220/8S-180CC-D-DALI电源-7W-36V-PZ | 826001002800 | OP-IDSCC0070150B2-01-蓝牙调光电源-7W-36V-PZ
541013091602 | LTH0720皓II圆有边55-4000K-7W-90-50哑白 | 有边 | 90 | 50 | 圆 | 7W | 哑白 | 4000K | Φ55-Φ57mm | Φ68×69mm | 76lm/W | 826000002400 | OP-IESCC0060170E1-独立-25V-42V-7W-PZ |  |  | 826001001900 | OP-DY220/8S-180CC-D-DALI电源-7W-36V-PZ | 826001002800 | OP-IDSCC0070150B2-01-蓝牙调光电源-7W-36V-PZ
541013091702 | LTH0722皓II圆无边55-4000K-7W-90-50哑白 | 无边 | 90 | 50 | 圆 | 7W | 哑白 | 4000K | Φ55-Φ57mm | Φ92*69mm | 76lm/W | 826000002400 | OP-IESCC0060170E1-独立-25V-42V-7W-PZ |  |  | 826001001900 | OP-DY220/8S-180CC-D-DALI电源-7W-36V-PZ | 826001002800 | OP-IDSCC0070150B2-01-蓝牙调光电源-7W-36V-PZ
541013091802 | LTH0507皓II圆有边55-2700K-5W-95-50哑白 | 有边 | 95 | 50 | 圆 | 5W | 哑白 | 2700K | Φ55-Φ57mm | Φ68×69mm | 63lm/W | 826000002300 | OP-IESCC0040120E1-独立-25V-42V-5W-PZ |  |  | 826001001800 | OP-DY220/5S-120CC-D-DALI电源-5W-36V-PZ | 826001002700 | OP-IDSCC0070150B2-01-蓝牙调光电源-5W-36V-PZ
541013091902 | LTH0508皓II圆无边55-2700K-5W-95-50哑白 | 无边 | 95 | 50 | 圆 | 5W | 哑白 | 2700K | Φ55-Φ57mm | Φ92*69mm | 63lm/W | 826000002300 | OP-IESCC0040120E1-独立-25V-42V-5W-PZ |  |  | 826001001800 | OP-DY220/5S-120CC-D-DALI电源-5W-36V-PZ | 826001002700 | OP-IDSCC0070150B2-01-蓝牙调光电源-5W-36V-PZ
541013074302 | LTH0508皓II圆无边55-2700K-5W-90-24镀银 | 无边 | 90 | 24 | 圆 | 5W | 镀银 | 2700K | Φ55-Φ57mm | Φ92*69mm | 69lm/W | 826000002300 | OP-IESCC0040120E1-独立-25V-42V-5W-PZ |  |  | 826001001800 | OP-DY220/5S-120CC-D-DALI电源-5W-36V-PZ | 826001002700 | OP-IDSCC0070150B2-01-蓝牙调光电源-5W-36V-PZ
541013074402 | LTH0507皓II圆有边55-3000K-5W-90-24镀银 | 有边 | 90 | 24 | 圆 | 5W | 镀银 | 3000K | Φ55-Φ57mm | Φ68×69mm | 71lm/W | 826000002300 | OP-IESCC0040120E1-独立-25V-42V-5W-PZ |  |  | 826001001800 | OP-DY220/5S-120CC-D-DALI电源-5W-36V-PZ | 826001002700 | OP-IDSCC0070150B2-01-蓝牙调光电源-5W-36V-PZ
541013074502 | LTH0508皓II圆无边55-3000K-5W-90-24镀银 | 无边 | 90 | 24 | 圆 | 5W | 镀银 | 3000K | Φ55-Φ57mm | Φ92*69mm | 71lm/W | 826000002300 | OP-IESCC0040120E1-独立-25V-42V-5W-PZ |  |  | 826001001800 | OP-DY220/5S-120CC-D-DALI电源-5W-36V-PZ | 826001002700 | OP-IDSCC0070150B2-01-蓝牙调光电源-5W-36V-PZ
541013074602 | LTH0507皓II圆有边55-3500K-5W-90-24镀银 | 有边 | 90 | 24 | 圆 | 5W | 镀银 | 3500K | Φ55-Φ57mm | Φ68×69mm | 73lm/W | 826000002300 | OP-IESCC0040120E1-独立-25V-42V-5W-PZ |  |  | 826001001800 | OP-DY220/5S-120CC-D-DALI电源-5W-36V-PZ | 826001002700 | OP-IDSCC0070150B2-01-蓝牙调光电源-5W-36V-PZ
541013074702 | LTH0508皓II圆无边55-3500K-5W-90-24镀银 | 无边 | 90 | 24 | 圆 | 5W | 镀银 | 3500K | Φ55-Φ57mm | Φ92*69mm | 73lm/W | 826000002300 | OP-IESCC0040120E1-独立-25V-42V-5W-PZ |  |  | 826001001800 | OP-DY220/5S-120CC-D-DALI电源-5W-36V-PZ | 826001002700 | OP-IDSCC0070150B2-01-蓝牙调光电源-5W-36V-PZ
541013074802 | LTH0507皓II圆有边55-4000K-5W-90-24镀银 | 有边 | 90 | 24 | 圆 | 5W | 镀银 | 4000K | Φ55-Φ57mm | Φ68×69mm | 76lm/W | 826000002300 | OP-IESCC0040120E1-独立-25V-42V-5W-PZ |  |  | 826001001800 | OP-DY220/5S-120CC-D-DALI电源-5W-36V-PZ | 826001002700 | OP-IDSCC0070150B2-01-蓝牙调光电源-5W-36V-PZ
541013074902 | LTH0508皓II圆无边55-4000K-5W-90-24镀银 | 无边 | 90 | 24 | 圆 | 5W | 镀银 | 4000K | Φ55-Φ57mm | Φ92*69mm | 76lm/W | 826000002300 | OP-IESCC0040120E1-独立-25V-42V-5W-PZ |  |  | 826001001800 | OP-DY220/5S-120CC-D-DALI电源-5W-36V-PZ | 826001002700 | OP-IDSCC0070150B2-01-蓝牙调光电源-5W-36V-PZ
541013075002 | LTH0720皓II圆有边55-2700K-7W-90-24镀银 | 有边 | 90 | 24 | 圆 | 7W | 镀银 | 2700K | Φ55-Φ57mm | Φ68×69mm | 69lm/W | 826000002400 | OP-IESCC0060170E1-独立-25V-42V-7W-PZ |  |  | 826001001900 | OP-DY220/8S-180CC-D-DALI电源-7W-36V-PZ | 826001002800 | OP-IDSCC0070150B2-01-蓝牙调光电源-7W-36V-PZ
541013075102 | LTH0722皓II圆无边55-2700K-7W-90-24镀银 | 无边 | 90 | 24 | 圆 | 7W | 镀银 | 2700K | Φ55-Φ57mm | Φ92*69mm | 69lm/W | 826000002400 | OP-IESCC0060170E1-独立-25V-42V-7W-PZ |  |  | 826001001900 | OP-DY220/8S-180CC-D-DALI电源-7W-36V-PZ | 826001002800 | OP-IDSCC0070150B2-01-蓝牙调光电源-7W-36V-PZ
541013075202 | LTH0720皓II圆有边55-3000K-7W-90-24镀银 | 有边 | 90 | 24 | 圆 | 7W | 镀银 | 3000K | Φ55-Φ57mm | Φ68×69mm | 71lm/W | 826000002400 | OP-IESCC0060170E1-独立-25V-42V-7W-PZ |  |  | 826001001900 | OP-DY220/8S-180CC-D-DALI电源-7W-36V-PZ | 826001002800 | OP-IDSCC0070150B2-01-蓝牙调光电源-7W-36V-PZ
541013075302 | LTH0722皓II圆无边55-3000K-7W-90-24镀银 | 无边 | 90 | 24 | 圆 | 7W | 镀银 | 3000K | Φ55-Φ57mm | Φ92*69mm | 71lm/W | 826000002400 | OP-IESCC0060170E1-独立-25V-42V-7W-PZ |  |  | 826001001900 | OP-DY220/8S-180CC-D-DALI电源-7W-36V-PZ | 826001002800 | OP-IDSCC0070150B2-01-蓝牙调光电源-7W-36V-PZ
541013075402 | LTH0720皓II圆有边55-3500K-7W-90-24镀银 | 有边 | 90 | 24 | 圆 | 7W | 镀银 | 3500K | Φ55-Φ57mm | Φ68×69mm | 73lm/W | 826000002400 | OP-IESCC0060170E1-独立-25V-42V-7W-PZ |  |  | 826001001900 | OP-DY220/8S-180CC-D-DALI电源-7W-36V-PZ | 826001002800 | OP-IDSCC0070150B2-01-蓝牙调光电源-7W-36V-PZ
541013075502 | LTH0722皓II圆无边55-3500K-7W-90-24镀银 | 无边 | 90 | 24 | 圆 | 7W | 镀银 | 3500K | Φ55-Φ57mm | Φ92*69mm | 73lm/W | 826000002400 | OP-IESCC0060170E1-独立-25V-42V-7W-PZ |  |  | 826001001900 | OP-DY220/8S-180CC-D-DALI电源-7W-36V-PZ | 826001002800 | OP-IDSCC0070150B2-01-蓝牙调光电源-7W-36V-PZ
541013075602 | LTH0720皓II圆有边55-4000K-7W-90-24镀银 | 有边 | 90 | 24 | 圆 | 7W | 镀银 | 4000K | Φ55-Φ57mm | Φ68×69mm | 76lm/W | 826000002400 | OP-IESCC0060170E1-独立-25V-42V-7W-PZ |  |  | 826001001900 | OP-DY220/8S-180CC-D-DALI电源-7W-36V-PZ | 826001002800 | OP-IDSCC0070150B2-01-蓝牙调光电源-7W-36V-PZ
541013092002 | LTH0507皓II圆有边55-3000K-5W-95-50哑白 | 有边 | 95 | 50 | 圆 | 5W | 哑白 | 3000K | Φ55-Φ57mm | Φ68×69mm | 65lm/W | 826000002300 | OP-IESCC0040120E1-独立-25V-42V-5W-PZ |  |  | 826001001800 | OP-DY220/5S-120CC-D-DALI电源-5W-36V-PZ | 826001002700 | OP-IDSCC0070150B2-01-蓝牙调光电源-5W-36V-PZ
541013092102 | LTH0508皓II圆无边55-3000K-5W-95-50哑白 | 无边 | 95 | 50 | 圆 | 5W | 哑白 | 3000K | Φ55-Φ57mm | Φ92*69mm | 65lm/W | 826000002300 | OP-IESCC0040120E1-独立-25V-42V-5W-PZ |  |  | 826001001800 | OP-DY220/5S-120CC-D-DALI电源-5W-36V-PZ | 826001002700 | OP-IDSCC0070150B2-01-蓝牙调光电源-5W-36V-PZ
541013092202 | LTH0507皓II圆有边55-3500K-5W-95-50哑白 | 有边 | 95 | 50 | 圆 | 5W | 哑白 | 3500K | Φ55-Φ57mm | Φ68×69mm | 67lm/W | 826000002300 | OP-IESCC0040120E1-独立-25V-42V-5W-PZ |  |  | 826001001800 | OP-DY220/5S-120CC-D-DALI电源-5W-36V-PZ | 826001002700 | OP-IDSCC0070150B2-01-蓝牙调光电源-5W-36V-PZ
541013092302 | LTH0508皓II圆无边55-3500K-5W-95-50哑白 | 无边 | 95 | 50 | 圆 | 5W | 哑白 | 3500K | Φ55-Φ57mm | Φ92*69mm | 67lm/W | 826000002300 | OP-IESCC0040120E1-独立-25V-42V-5W-PZ |  |  | 826001001800 | OP-DY220/5S-120CC-D-DALI电源-5W-36V-PZ | 826001002700 | OP-IDSCC0070150B2-01-蓝牙调光电源-5W-36V-PZ
541013092402 | LTH0507皓II圆有边55-4000K-5W-95-50哑白 | 有边 | 95 | 50 | 圆 | 5W | 哑白 | 4000K | Φ55-Φ57mm | Φ68×69mm | 69lm/W | 826000002300 | OP-IESCC0040120E1-独立-25V-42V-5W-PZ |  |  | 826001001800 | OP-DY220/5S-120CC-D-DALI电源-5W-36V-PZ | 826001002700 | OP-IDSCC0070150B2-01-蓝牙调光电源-5W-36V-PZ
541013092502 | LTH0508皓II圆无边55-4000K-5W-95-50哑白 | 无边 | 95 | 50 | 圆 | 5W | 哑白 | 4000K | Φ55-Φ57mm | Φ92*69mm | 69lm/W | 826000002300 | OP-IESCC0040120E1-独立-25V-42V-5W-PZ |  |  | 826001001800 | OP-DY220/5S-120CC-D-DALI电源-5W-36V-PZ | 826001002700 | OP-IDSCC0070150B2-01-蓝牙调光电源-5W-36V-PZ
541013092602 | LTH0720皓II圆有边55-2700K-7W-95-50哑白 | 有边 | 95 | 50 | 圆 | 7W | 哑白 | 2700K | Φ55-Φ57mm | Φ68×69mm | 63lm/W | 826000002400 | OP-IESCC0060170E1-独立-25V-42V-7W-PZ |  |  | 826001001900 | OP-DY220/8S-180CC-D-DALI电源-7W-36V-PZ | 826001002800 | OP-IDSCC0070150B2-01-蓝牙调光电源-7W-36V-PZ
541013092702 | LTH0722皓II圆无边55-2700K-7W-95-50哑白 | 无边 | 95 | 50 | 圆 | 7W | 哑白 | 2700K | Φ55-Φ57mm | Φ92*69mm | 63lm/W | 826000002400 | OP-IESCC0060170E1-独立-25V-42V-7W-PZ |  |  | 826001001900 | OP-DY220/8S-180CC-D-DALI电源-7W-36V-PZ | 826001002800 | OP-IDSCC0070150B2-01-蓝牙调光电源-7W-36V-PZ
541013092802 | LTH0720皓II圆有边55-3000K-7W-95-50哑白 | 有边 | 95 | 50 | 圆 | 7W | 哑白 | 3000K | Φ55-Φ57mm | Φ68×69mm | 65lm/W | 826000002400 | OP-IESCC0060170E1-独立-25V-42V-7W-PZ |  |  | 826001001900 | OP-DY220/8S-180CC-D-DALI电源-7W-36V-PZ | 826001002800 | OP-IDSCC0070150B2-01-蓝牙调光电源-7W-36V-PZ
541013092902 | LTH0722皓II圆无边55-3000K-7W-95-50哑白 | 无边 | 95 | 50 | 圆 | 7W | 哑白 | 3000K | Φ55-Φ57mm | Φ92*69mm | 65lm/W | 826000002400 | OP-IESCC0060170E1-独立-25V-42V-7W-PZ |  |  | 826001001900 | OP-DY220/8S-180CC-D-DALI电源-7W-36V-PZ | 826001002800 | OP-IDSCC0070150B2-01-蓝牙调光电源-7W-36V-PZ
541013093002 | LTH0720皓II圆有边55-3500K-7W-95-50哑白 | 有边 | 95 | 50 | 圆 | 7W | 哑白 | 3500K | Φ55-Φ57mm | Φ68×69mm | 67lm/W | 826000002400 | OP-IESCC0060170E1-独立-25V-42V-7W-PZ |  |  | 826001001900 | OP-DY220/8S-180CC-D-DALI电源-7W-36V-PZ | 826001002800 | OP-IDSCC0070150B2-01-蓝牙调光电源-7W-36V-PZ
541013093102 | LTH0722皓II圆无边55-3500K-7W-95-50哑白 | 无边 | 95 | 50 | 圆 | 7W | 哑白 | 3500K | Φ55-Φ57mm | Φ92*69mm | 67lm/W | 826000002400 | OP-IESCC0060170E1-独立-25V-42V-7W-PZ |  |  | 826001001900 | OP-DY220/8S-180CC-D-DALI电源-7W-36V-PZ | 826001002800 | OP-IDSCC0070150B2-01-蓝牙调光电源-7W-36V-PZ
541013093202 | LTH0720皓II圆有边55-4000K-7W-95-50哑白 | 有边 | 95 | 50 | 圆 | 7W | 哑白 | 4000K | Φ55-Φ57mm | Φ68×69mm | 69lm/W | 826000002400 | OP-IESCC0060170E1-独立-25V-42V-7W-PZ |  |  | 826001001900 | OP-DY220/8S-180CC-D-DALI电源-7W-36V-PZ | 826001002800 | OP-IDSCC0070150B2-01-蓝牙调光电源-7W-36V-PZ
541013093302 | LTH0722皓II圆无边55-4000K-7W-95-50哑白 | 无边 | 95 | 50 | 圆 | 7W | 哑白 | 4000K | Φ55-Φ57mm | Φ92*69mm | 69lm/W | 826000002400 | OP-IESCC0060170E1-独立-25V-42V-7W-PZ |  |  | 826001001900 | OP-DY220/8S-180CC-D-DALI电源-7W-36V-PZ | 826001002800 | OP-IDSCC0070150B2-01-蓝牙调光电源-7W-36V-PZ
541013056702 | LHT0301皓II圆有边35-2700K-3W-95-24镀镍 | 有边 | 95 | 24 | 圆 | 3W | 镀镍 | 2700K | Φ35-Φ37mm | Φ43×52.5mm | 40lm/W | 820000017400 | 成品件-OP-IESCC0071000E1-A-电源-3W-6V
541013056802 | LHT0301皓II圆有边35-3000K-3W-95-24镀镍 | 有边 | 95 | 24 | 圆 | 3W | 镀镍 | 3000K | Φ35-Φ37mm | Φ43×52.5mm | 42lm/W | 820000017400 | 成品件-OP-IESCC0071000E1-A-电源-3W-6V
541013056902 | LHT0301皓II圆有边35-3500K-3W-95-24镀镍 | 有边 | 95 | 24 | 圆 | 3W | 镀镍 | 3500K | Φ35-Φ37mm | Φ43×52.5mm | 45lm/W | 820000017400 | 成品件-OP-IESCC0071000E1-A-电源-3W-6V
541013057002 | LHT0301皓II圆有边35-4000K-3W-95-24镀镍 | 有边 | 95 | 24 | 圆 | 3W | 镀镍 | 4000K | Φ35-Φ37mm | Φ43×52.5mm | 45lm/W | 820000017400 | 成品件-OP-IESCC0071000E1-A-电源-3W-6V
541013075702 | LTH0722皓II圆无边55-4000K-7W-90-24镀银 | 无边 | 90 | 24 | 圆 | 7W | 镀银 | 4000K | Φ55-Φ57mm | Φ92*69mm | 76lm/W | 826000002400 | OP-IESCC0060170E1-独立-25V-42V-7W-PZ |  |  | 826001001900 | OP-DY220/8S-180CC-D-DALI电源-7W-36V-PZ | 826001002800 | OP-IDSCC0070150B2-01-蓝牙调光电源-7W-36V-PZ
541013075802 | LTH0507皓II圆有边55-2700K-5W-95-24镀银 | 有边 | 95 | 24 | 圆 | 5W | 镀银 | 2700K | Φ55-Φ57mm | Φ68×69mm | 63lm/W | 826000002300 | OP-IESCC0040120E1-独立-25V-42V-5W-PZ |  |  | 826001001800 | OP-DY220/5S-120CC-D-DALI电源-5W-36V-PZ | 826001002700 | OP-IDSCC0070150B2-01-蓝牙调光电源-5W-36V-PZ
541013075902 | LTH0508皓II圆无边55-2700K-5W-95-24镀银 | 无边 | 95 | 24 | 圆 | 5W | 镀银 | 2700K | Φ55-Φ57mm | Φ92*69mm | 63lm/W | 826000002300 | OP-IESCC0040120E1-独立-25V-42V-5W-PZ |  |  | 826001001800 | OP-DY220/5S-120CC-D-DALI电源-5W-36V-PZ | 826001002700 | OP-IDSCC0070150B2-01-蓝牙调光电源-5W-36V-PZ
541013076002 | LTH0507皓II圆有边55-3000K-5W-95-24镀银 | 有边 | 95 | 24 | 圆 | 5W | 镀银 | 3000K | Φ55-Φ57mm | Φ68×69mm | 65lm/W | 826000002300 | OP-IESCC0040120E1-独立-25V-42V-5W-PZ |  |  | 826001001800 | OP-DY220/5S-120CC-D-DALI电源-5W-36V-PZ | 826001002700 | OP-IDSCC0070150B2-01-蓝牙调光电源-5W-36V-PZ
541013084802 | LTH0720皓II圆有边55-3000K-7W-90-36镀银 | 有边 | 90 | 36 | 圆 | 7W | 镀银 | 3000K | Φ55-Φ57mm | Φ68×69mm | 71lm/W | 826000002400 | OP-IESCC0060170E1-独立-25V-42V-7W-PZ |  |  | 826001001900 | OP-DY220/8S-180CC-D-DALI电源-7W-36V-PZ | 826001002800 | OP-IDSCC0070150B2-01-蓝牙调光电源-7W-36V-PZ
541013084902 | LTH0722皓II圆无边55-3000K-7W-90-36镀银 | 无边 | 90 | 36 | 圆 | 7W | 镀银 | 3000K | Φ55-Φ57mm | Φ92*69mm | 71lm/W | 826000002400 | OP-IESCC0060170E1-独立-25V-42V-7W-PZ |  |  | 826001001900 | OP-DY220/8S-180CC-D-DALI电源-7W-36V-PZ | 826001002800 | OP-IDSCC0070150B2-01-蓝牙调光电源-7W-36V-PZ
541013085002 | LTH0720皓II圆有边55-3500K-7W-90-36镀银 | 有边 | 90 | 36 | 圆 | 7W | 镀银 | 3500K | Φ55-Φ57mm | Φ68×69mm | 73lm/W | 826000002400 | OP-IESCC0060170E1-独立-25V-42V-7W-PZ |  |  | 826001001900 | OP-DY220/8S-180CC-D-DALI电源-7W-36V-PZ | 826001002800 | OP-IDSCC0070150B2-01-蓝牙调光电源-7W-36V-PZ
541013085102 | LTH0722皓II圆无边55-3500K-7W-90-36镀银 | 无边 | 90 | 36 | 圆 | 7W | 镀银 | 3500K | Φ55-Φ57mm | Φ92*69mm | 73lm/W | 826000002400 | OP-IESCC0060170E1-独立-25V-42V-7W-PZ |  |  | 826001001900 | OP-DY220/8S-180CC-D-DALI电源-7W-36V-PZ | 826001002800 | OP-IDSCC0070150B2-01-蓝牙调光电源-7W-36V-PZ
541013085202 | LTH0720皓II圆有边55-4000K-7W-90-36镀银 | 有边 | 90 | 36 | 圆 | 7W | 镀银 | 4000K | Φ55-Φ57mm | Φ68×69mm | 76lm/W | 826000002400 | OP-IESCC0060170E1-独立-25V-42V-7W-PZ |  |  | 826001001900 | OP-DY220/8S-180CC-D-DALI电源-7W-36V-PZ | 826001002800 | OP-IDSCC0070150B2-01-蓝牙调光电源-7W-36V-PZ
541013085302 | LTH0722皓II圆无边55-4000K-7W-90-36镀银 | 无边 | 90 | 36 | 圆 | 7W | 镀银 | 4000K | Φ55-Φ57mm | Φ92*69mm | 76lm/W | 826000002400 | OP-IESCC0060170E1-独立-25V-42V-7W-PZ |  |  | 826001001900 | OP-DY220/8S-180CC-D-DALI电源-7W-36V-PZ | 826001002800 | OP-IDSCC0070150B2-01-蓝牙调光电源-7W-36V-PZ
541013085402 | LTH0507皓II圆有边55-2700K-5W-95-36镀银 | 有边 | 95 | 36 | 圆 | 5W | 镀银 | 2700K | Φ55-Φ57mm | Φ68×69mm | 63lm/W | 826000002300 | OP-IESCC0040120E1-独立-25V-42V-5W-PZ |  |  | 826001001800 | OP-DY220/5S-120CC-D-DALI电源-5W-36V-PZ | 826001002700 | OP-IDSCC0070150B2-01-蓝牙调光电源-5W-36V-PZ
541013085502 | LTH0508皓II圆无边55-2700K-5W-95-36镀银 | 无边 | 95 | 36 | 圆 | 5W | 镀银 | 2700K | Φ55-Φ57mm | Φ92*69mm | 63lm/W | 826000002300 | OP-IESCC0040120E1-独立-25V-42V-5W-PZ |  |  | 826001001800 | OP-DY220/5S-120CC-D-DALI电源-5W-36V-PZ | 826001002700 | OP-IDSCC0070150B2-01-蓝牙调光电源-5W-36V-PZ
541013085602 | LTH0507皓II圆有边55-3000K-5W-95-36镀银 | 有边 | 95 | 36 | 圆 | 5W | 镀银 | 3000K | Φ55-Φ57mm | Φ68×69mm | 65lm/W | 826000002300 | OP-IESCC0040120E1-独立-25V-42V-5W-PZ |  |  | 826001001800 | OP-DY220/5S-120CC-D-DALI电源-5W-36V-PZ | 826001002700 | OP-IDSCC0070150B2-01-蓝牙调光电源-5W-36V-PZ
541013085702 | LTH0508皓II圆无边55-3000K-5W-95-36镀银 | 无边 | 95 | 36 | 圆 | 5W | 镀银 | 3000K | Φ55-Φ57mm | Φ92*69mm | 65lm/W | 826000002300 | OP-IESCC0040120E1-独立-25V-42V-5W-PZ |  |  | 826001001800 | OP-DY220/5S-120CC-D-DALI电源-5W-36V-PZ | 826001002700 | OP-IDSCC0070150B2-01-蓝牙调光电源-5W-36V-PZ
541013093402 | LTH0507皓II圆有边55-2700K-5W-90-50镀银 | 有边 | 90 | 50 | 圆 | 5W | 镀银 | 2700K | Φ55-Φ57mm | Φ68×69mm | 69lm/W | 826000002300 | OP-IESCC0040120E1-独立-25V-42V-5W-PZ |  |  | 826001001800 | OP-DY220/5S-120CC-D-DALI电源-5W-36V-PZ | 826001002700 | OP-IDSCC0070150B2-01-蓝牙调光电源-5W-36V-PZ
541013093502 | LTH0508皓II圆无边55-2700K-5W-90-50镀银 | 无边 | 90 | 50 | 圆 | 5W | 镀银 | 2700K | Φ55-Φ57mm | Φ92*69mm | 69lm/W | 826000002300 | OP-IESCC0040120E1-独立-25V-42V-5W-PZ |  |  | 826001001800 | OP-DY220/5S-120CC-D-DALI电源-5W-36V-PZ | 826001002700 | OP-IDSCC0070150B2-01-蓝牙调光电源-5W-36V-PZ
541013093602 | LTH0507皓II圆有边55-3000K-5W-90-50镀银 | 有边 | 90 | 50 | 圆 | 5W | 镀银 | 3000K | Φ55-Φ57mm | Φ68×69mm | 71lm/W | 826000002300 | OP-IESCC0040120E1-独立-25V-42V-5W-PZ |  |  | 826001001800 | OP-DY220/5S-120CC-D-DALI电源-5W-36V-PZ | 826001002700 | OP-IDSCC0070150B2-01-蓝牙调光电源-5W-36V-PZ
541013093702 | LTH0508皓II圆无边55-3000K-5W-90-50镀银 | 无边 | 90 | 50 | 圆 | 5W | 镀银 | 3000K | Φ55-Φ57mm | Φ92*69mm | 71lm/W | 826000002300 | OP-IESCC0040120E1-独立-25V-42V-5W-PZ |  |  | 826001001800 | OP-DY220/5S-120CC-D-DALI电源-5W-36V-PZ | 826001002700 | OP-IDSCC0070150B2-01-蓝牙调光电源-5W-36V-PZ
541013093802 | LTH0507皓II圆有边55-3500K-5W-90-50镀银 | 有边 | 90 | 50 | 圆 | 5W | 镀银 | 3500K | Φ55-Φ57mm | Φ68×69mm | 73lm/W | 826000002300 | OP-IESCC0040120E1-独立-25V-42V-5W-PZ |  |  | 826001001800 | OP-DY220/5S-120CC-D-DALI电源-5W-36V-PZ | 826001002700 | OP-IDSCC0070150B2-01-蓝牙调光电源-5W-36V-PZ
541013093902 | LTH0508皓II圆无边55-3500K-5W-90-50镀银 | 无边 | 90 | 50 | 圆 | 5W | 镀银 | 3500K | Φ55-Φ57mm | Φ92*69mm | 73lm/W | 826000002300 | OP-IESCC0040120E1-独立-25V-42V-5W-PZ |  |  | 826001001800 | OP-DY220/5S-120CC-D-DALI电源-5W-36V-PZ | 826001002700 | OP-IDSCC0070150B2-01-蓝牙调光电源-5W-36V-PZ
541013094002 | LTH0507皓II圆有边55-4000K-5W-90-50镀银 | 有边 | 90 | 50 | 圆 | 5W | 镀银 | 4000K | Φ55-Φ57mm | Φ68×69mm | 76lm/W | 826000002300 | OP-IESCC0040120E1-独立-25V-42V-5W-PZ |  |  | 826001001800 | OP-DY220/5S-120CC-D-DALI电源-5W-36V-PZ | 826001002700 | OP-IDSCC0070150B2-01-蓝牙调光电源-5W-36V-PZ
541013094102 | LTH0508皓II圆无边55-4000K-5W-90-50镀银 | 无边 | 90 | 50 | 圆 | 5W | 镀银 | 4000K | Φ55-Φ57mm | Φ92*69mm | 76lm/W | 826000002300 | OP-IESCC0040120E1-独立-25V-42V-5W-PZ |  |  | 826001001800 | OP-DY220/5S-120CC-D-DALI电源-5W-36V-PZ | 826001002700 | OP-IDSCC0070150B2-01-蓝牙调光电源-5W-36V-PZ
541013094202 | LTH0720皓II圆有边55-2700K-7W-90-50镀银 | 有边 | 90 | 50 | 圆 | 7W | 镀银 | 2700K | Φ55-Φ57mm | Φ68×69mm | 69lm/W | 826000002400 | OP-IESCC0060170E1-独立-25V-42V-7W-PZ |  |  | 826001001900 | OP-DY220/8S-180CC-D-DALI电源-7W-36V-PZ | 826001002800 | OP-IDSCC0070150B2-01-蓝牙调光电源-7W-36V-PZ
541013094302 | LTH0722皓II圆无边55-2700K-7W-90-50镀银 | 无边 | 90 | 50 | 圆 | 7W | 镀银 | 2700K | Φ55-Φ57mm | Φ92*69mm | 69lm/W | 826000002400 | OP-IESCC0060170E1-独立-25V-42V-7W-PZ |  |  | 826001001900 | OP-DY220/8S-180CC-D-DALI电源-7W-36V-PZ | 826001002800 | OP-IDSCC0070150B2-01-蓝牙调光电源-7W-36V-PZ
541013094402 | LTH0720皓II圆有边55-3000K-7W-90-50镀银 | 有边 | 90 | 50 | 圆 | 7W | 镀银 | 3000K | Φ55-Φ57mm | Φ68×69mm | 71lm/W | 826000002400 | OP-IESCC0060170E1-独立-25V-42V-7W-PZ |  |  | 826001001900 | OP-DY220/8S-180CC-D-DALI电源-7W-36V-PZ | 826001002800 | OP-IDSCC0070150B2-01-蓝牙调光电源-7W-36V-PZ
541013094502 | LTH0722皓II圆无边55-3000K-7W-90-50镀银 | 无边 | 90 | 50 | 圆 | 7W | 镀银 | 3000K | Φ55-Φ57mm | Φ92*69mm | 71lm/W | 826000002400 | OP-IESCC0060170E1-独立-25V-42V-7W-PZ |  |  | 826001001900 | OP-DY220/8S-180CC-D-DALI电源-7W-36V-PZ | 826001002800 | OP-IDSCC0070150B2-01-蓝牙调光电源-7W-36V-PZ
541013094602 | LTH0720皓II圆有边55-3500K-7W-90-50镀银 | 有边 | 90 | 50 | 圆 | 7W | 镀银 | 3500K | Φ55-Φ57mm | Φ68×69mm | 73lm/W | 826000002400 | OP-IESCC0060170E1-独立-25V-42V-7W-PZ |  |  | 826001001900 | OP-DY220/8S-180CC-D-DALI电源-7W-36V-PZ | 826001002800 | OP-IDSCC0070150B2-01-蓝牙调光电源-7W-36V-PZ
541013094702 | LTH0722皓II圆无边55-3500K-7W-90-50镀银 | 无边 | 90 | 50 | 圆 | 7W | 镀银 | 3500K | Φ55-Φ57mm | Φ92*69mm | 73lm/W | 826000002400 | OP-IESCC0060170E1-独立-25V-42V-7W-PZ |  |  | 826001001900 | OP-DY220/8S-180CC-D-DALI电源-7W-36V-PZ | 826001002800 | OP-IDSCC0070150B2-01-蓝牙调光电源-7W-36V-PZ
541013057102 | LHT0302皓II圆有边35-27/57-3W-95-24镀镍 | 有边 | 95 | 24 | 圆 | 3W | 镀镍 | 27/57 | Φ35-Φ37mm | Φ43*52.5mm | 40lm/W | [8 empty] | 820004014000 | 成品件-OP-IDSCC0070150B2-01-调色-3W-36V
541013057202 | LHT0301皓II圆有边35-2700K-3W-95-24哑白 | 有边 | 95 | 24 | 圆 | 3W | 哑白 | 2700K | Φ35-Φ37mm | Φ43×52.5mm | 40lm/W | 820000017400 | 成品件-OP-IESCC0071000E1-A-电源-3W-6V
541013057302 | LHT0301皓II圆有边35-3000K-3W-95-24哑白 | 有边 | 95 | 24 | 圆 | 3W | 哑白 | 3000K | Φ35-Φ37mm | Φ43×52.5mm | 42lm/W | 820000017400 | 成品件-OP-IESCC0071000E1-A-电源-3W-6V
541013057402 | LHT0301皓II圆有边35-3500K-3W-95-24哑白 | 有边 | 95 | 24 | 圆 | 3W | 哑白 | 3500K | Φ35-Φ37mm | Φ43×52.5mm | 45lm/W | 820000017400 | 成品件-OP-IESCC0071000E1-A-电源-3W-6V
541013057502 | LHT0301皓II圆有边35-4000K-3W-95-24哑白 | 有边 | 95 | 24 | 圆 | 3W | 哑白 | 4000K | Φ35-Φ37mm | Φ43×52.5mm | 45lm/W | 820000017400 | 成品件-OP-IESCC0071000E1-A-电源-3W-6V
541013057602 | LHT0302皓II圆有边35-27/57-3W-95-24哑白 | 有边 | 95 | 24 | 圆 | 3W | 哑白 | 27/57 | Φ35-Φ37mm | Φ43*52.5mm | 40lm/W | [8 empty] | 820004014000 | 成品件-OP-IDSCC0070150B2-01-调色-3W-36V
541013057702 | LHT0301皓II圆有边35-2700K-3W-95-24镀银 | 有边 | 95 | 24 | 圆 | 3W | 镀银 | 2700K | Φ35-Φ37mm | Φ43×52.5mm | 40lm/W | 820000017400 | 成品件-OP-IESCC0071000E1-A-电源-3W-6V
541013057802 | LHT0301皓II圆有边35-3000K-3W-95-24镀银 | 有边 | 95 | 24 | 圆 | 3W | 镀银 | 3000K | Φ35-Φ37mm | Φ43×52.5mm | 42lm/W | 820000017400 | 成品件-OP-IESCC0071000E1-A-电源-3W-6V
541013057902 | LHT0301皓II圆有边35-3500K-3W-95-24镀银 | 有边 | 95 | 24 | 圆 | 3W | 镀银 | 3500K | Φ35-Φ37mm | Φ43×52.5mm | 45lm/W | 820000017400 | 成品件-OP-IESCC0071000E1-A-电源-3W-6V
541013058002 | LHT0301皓II圆有边35-4000K-3W-95-24镀银 | 有边 | 95 | 24 | 圆 | 3W | 镀银 | 4000K | Φ35-Φ37mm | Φ43×52.5mm | 45lm/W | 820000017400 | 成品件-OP-IESCC0071000E1-A-电源-3W-6V
541013058102 | LHT0302皓II圆有边35-27/57-3W-95-24镀银 | 有边 | 95 | 24 | 圆 | 3W | 镀银 | 27/57 | Φ35-Φ37mm | Φ43*52.5mm | 40lm/W | [8 empty] | 820004014000 | 成品件-OP-IDSCC0070150B2-01-调色-3W-36V
541013058202 | LTH0509皓II圆有边55-2700K-5W-90-15镀镍 | 有边 | 90 | 15 | 圆 | 5W | 镀镍 | 2700K | Φ55-Φ57mm | Φ68×69mm | 47lm/W | 826000004700 | OP-IESCC0071100E1-独立-6V-01-5W580CC
541013058302 | LTH0510皓II圆无边55-2700K-5W-90-15镀镍 | 无边 | 90 | 15 | 圆 | 5W | 镀镍 | 2700K | Φ55-Φ57mm | Φ92×69mm | 47lm/W | 826000004700 | OP-IESCC0071100E1-独立-6V-01-5W580CC
541013058402 | LTH0509皓II圆有边55-3000K-5W-90-15镀镍 | 有边 | 90 | 15 | 圆 | 5W | 镀镍 | 3000K | Φ55-Φ57mm | Φ68×69mm | 49lm/W | 826000004700 | OP-IESCC0071100E1-独立-6V-01-5W580CC
541013085802 | LTH0507皓II圆有边55-3500K-5W-95-36镀银 | 有边 | 95 | 36 | 圆 | 5W | 镀银 | 3500K | Φ55-Φ57mm | Φ68×69mm | 67lm/W | 826000002300 | OP-IESCC0040120E1-独立-25V-42V-5W-PZ |  |  | 826001001800 | OP-DY220/5S-120CC-D-DALI电源-5W-36V-PZ | 826001002700 | OP-IDSCC0070150B2-01-蓝牙调光电源-5W-36V-PZ
541013085902 | LTH0508皓II圆无边55-3500K-5W-95-36镀银 | 无边 | 95 | 36 | 圆 | 5W | 镀银 | 3500K | Φ55-Φ57mm | Φ92*69mm | 67lm/W | 826000002300 | OP-IESCC0040120E1-独立-25V-42V-5W-PZ |  |  | 826001001800 | OP-DY220/5S-120CC-D-DALI电源-5W-36V-PZ | 826001002700 | OP-IDSCC0070150B2-01-蓝牙调光电源-5W-36V-PZ
541013086002 | LTH0507皓II圆有边55-4000K-5W-95-36镀银 | 有边 | 95 | 36 | 圆 | 5W | 镀银 | 4000K | Φ55-Φ57mm | Φ68×69mm | 69lm/W | 826000002300 | OP-IESCC0040120E1-独立-25V-42V-5W-PZ |  |  | 826001001800 | OP-DY220/5S-120CC-D-DALI电源-5W-36V-PZ | 826001002700 | OP-IDSCC0070150B2-01-蓝牙调光电源-5W-36V-PZ
541013086102 | LTH0508皓II圆无边55-4000K-5W-95-36镀银 | 无边 | 95 | 36 | 圆 | 5W | 镀银 | 4000K | Φ55-Φ57mm | Φ92*69mm | 69lm/W | 826000002300 | OP-IESCC0040120E1-独立-25V-42V-5W-PZ |  |  | 826001001800 | OP-DY220/5S-120CC-D-DALI电源-5W-36V-PZ | 826001002700 | OP-IDSCC0070150B2-01-蓝牙调光电源-5W-36V-PZ
541013086202 | LTH0720皓II圆有边55-2700K-7W-95-36镀银 | 有边 | 95 | 36 | 圆 | 7W | 镀银 | 2700K | Φ55-Φ57mm | Φ68×69mm | 63lm/W | 826000002400 | OP-IESCC0060170E1-独立-25V-42V-7W-PZ |  |  | 826001001900 | OP-DY220/8S-180CC-D-DALI电源-7W-36V-PZ | 826001002800 | OP-IDSCC0070150B2-01-蓝牙调光电源-7W-36V-PZ
541013086302 | LTH0722皓II圆无边55-2700K-7W-95-36镀银 | 无边 | 95 | 36 | 圆 | 7W | 镀银 | 2700K | Φ55-Φ57mm | Φ92*69mm | 63lm/W | 826000002400 | OP-IESCC0060170E1-独立-25V-42V-7W-PZ |  |  | 826001001900 | OP-DY220/8S-180CC-D-DALI电源-7W-36V-PZ | 826001002800 | OP-IDSCC0070150B2-01-蓝牙调光电源-7W-36V-PZ
541013086402 | LTH0720皓II圆有边55-3000K-7W-95-36镀银 | 有边 | 95 | 36 | 圆 | 7W | 镀银 | 3000K | Φ55-Φ57mm | Φ68×69mm | 65lm/W | 826000002400 | OP-IESCC0060170E1-独立-25V-42V-7W-PZ |  |  | 826001001900 | OP-DY220/8S-180CC-D-DALI电源-7W-36V-PZ | 826001002800 | OP-IDSCC0070150B2-01-蓝牙调光电源-7W-36V-PZ
541013086502 | LTH0722皓II圆无边55-3000K-7W-95-36镀银 | 无边 | 95 | 36 | 圆 | 7W | 镀银 | 3000K | Φ55-Φ57mm | Φ92*69mm | 65lm/W | 826000002400 | OP-IESCC0060170E1-独立-25V-42V-7W-PZ |  |  | 826001001900 | OP-DY220/8S-180CC-D-DALI电源-7W-36V-PZ | 826001002800 | OP-IDSCC0070150B2-01-蓝牙调光电源-7W-36V-PZ
541013086602 | LTH0720皓II圆有边55-3500K-7W-95-36镀银 | 有边 | 95 | 36 | 圆 | 7W | 镀银 | 3500K | Φ55-Φ57mm | Φ68×69mm | 67lm/W | 826000002400 | OP-IESCC0060170E1-独立-25V-42V-7W-PZ |  |  | 826001001900 | OP-DY220/8S-180CC-D-DALI电源-7W-36V-PZ | 826001002800 | OP-IDSCC0070150B2-01-蓝牙调光电源-7W-36V-PZ
541013086702 | LTH0722皓II圆无边55-3500K-7W-95-36镀银 | 无边 | 95 | 36 | 圆 | 7W | 镀银 | 3500K | Φ55-Φ57mm | Φ92*69mm | 67lm/W | 826000002400 | OP-IESCC0060170E1-独立-25V-42V-7W-PZ |  |  | 826001001900 | OP-DY220/8S-180CC-D-DALI电源-7W-36V-PZ | 826001002800 | OP-IDSCC0070150B2-01-蓝牙调光电源-7W-36V-PZ
541013086802 | LTH0720皓II圆有边55-4000K-7W-95-36镀银 | 有边 | 95 | 36 | 圆 | 7W | 镀银 | 4000K | Φ55-Φ57mm | Φ68×69mm | 69lm/W | 826000002400 | OP-IESCC0060170E1-独立-25V-42V-7W-PZ |  |  | 826001001900 | OP-DY220/8S-180CC-D-DALI电源-7W-36V-PZ | 826001002800 | OP-IDSCC0070150B2-01-蓝牙调光电源-7W-36V-PZ
541013086902 | LTH0722皓II圆无边55-4000K-7W-95-36镀银 | 无边 | 95 | 36 | 圆 | 7W | 镀银 | 4000K | Φ55-Φ57mm | Φ92*69mm | 69lm/W | 826000002400 | OP-IESCC0060170E1-独立-25V-42V-7W-PZ |  |  | 826001001900 | OP-DY220/8S-180CC-D-DALI电源-7W-36V-PZ | 826001002800 | OP-IDSCC0070150B2-01-蓝牙调光电源-7W-36V-PZ
541013087002 | LTH0507皓II圆有边55-2700K-5W-90-50镀镍 | 有边 | 90 | 50 | 圆 | 5W | 镀镍 | 2700K | Φ55-Φ57mm | Φ68×69mm | 69lm/W | 826000002300 | OP-IESCC0040120E1-独立-25V-42V-5W-PZ |  |  | 826001001800 | OP-DY220/5S-120CC-D-DALI电源-5W-36V-PZ | 826001002700 | OP-IDSCC0070150B2-01-蓝牙调光电源-5W-36V-PZ
541013087102 | LTH0508皓II圆无边55-2700K-5W-90-50镀镍 | 无边 | 90 | 50 | 圆 | 5W | 镀镍 | 2700K | Φ55-Φ57mm | Φ92*69mm | 69lm/W | 826000002300 | OP-IESCC0040120E1-独立-25V-42V-5W-PZ |  |  | 826001001800 | OP-DY220/5S-120CC-D-DALI电源-5W-36V-PZ | 826001002700 | OP-IDSCC0070150B2-01-蓝牙调光电源-5W-36V-PZ
541013094802 | LTH0720皓II圆有边55-4000K-7W-90-50镀银 | 有边 | 90 | 50 | 圆 | 7W | 镀银 | 4000K | Φ55-Φ57mm | Φ68×69mm | 76lm/W | 826000002400 | OP-IESCC0060170E1-独立-25V-42V-7W-PZ |  |  | 826001001900 | OP-DY220/8S-180CC-D-DALI电源-7W-36V-PZ | 826001002800 | OP-IDSCC0070150B2-01-蓝牙调光电源-7W-36V-PZ
541013094902 | LTH0722皓II圆无边55-4000K-7W-90-50镀银 | 无边 | 90 | 50 | 圆 | 7W | 镀银 | 4000K | Φ55-Φ57mm | Φ92*69mm | 76lm/W | 826000002400 | OP-IESCC0060170E1-独立-25V-42V-7W-PZ |  |  | 826001001900 | OP-DY220/8S-180CC-D-DALI电源-7W-36V-PZ | 826001002800 | OP-IDSCC0070150B2-01-蓝牙调光电源-7W-36V-PZ
541013095002 | LTH0507皓II圆有边55-2700K-5W-95-50镀银 | 有边 | 95 | 50 | 圆 | 5W | 镀银 | 2700K | Φ55-Φ57mm | Φ68×69mm | 63lm/W | 826000002300 | OP-IESCC0040120E1-独立-25V-42V-5W-PZ |  |  | 826001001800 | OP-DY220/5S-120CC-D-DALI电源-5W-36V-PZ | 826001002700 | OP-IDSCC0070150B2-01-蓝牙调光电源-5W-36V-PZ
541013095102 | LTH0508皓II圆无边55-2700K-5W-95-50镀银 | 无边 | 95 | 50 | 圆 | 5W | 镀银 | 2700K | Φ55-Φ57mm | Φ92*69mm | 63lm/W | 826000002300 | OP-IESCC0040120E1-独立-25V-42V-5W-PZ |  |  | 826001001800 | OP-DY220/5S-120CC-D-DALI电源-5W-36V-PZ | 826001002700 | OP-IDSCC0070150B2-01-蓝牙调光电源-5W-36V-PZ
541013095202 | LTH0507皓II圆有边55-3000K-5W-95-50镀银 | 有边 | 95 | 50 | 圆 | 5W | 镀银 | 3000K | Φ55-Φ57mm | Φ68×69mm | 65lm/W | 826000002300 | OP-IESCC0040120E1-独立-25V-42V-5W-PZ |  |  | 826001001800 | OP-DY220/5S-120CC-D-DALI电源-5W-36V-PZ | 826001002700 | OP-IDSCC0070150B2-01-蓝牙调光电源-5W-36V-PZ
541013095302 | LTH0508皓II圆无边55-3000K-5W-95-50镀银 | 无边 | 95 | 50 | 圆 | 5W | 镀银 | 3000K | Φ55-Φ57mm | Φ92*69mm | 65lm/W | 826000002300 | OP-IESCC0040120E1-独立-25V-42V-5W-PZ |  |  | 826001001800 | OP-DY220/5S-120CC-D-DALI电源-5W-36V-PZ | 826001002700 | OP-IDSCC0070150B2-01-蓝牙调光电源-5W-36V-PZ
541013095402 | LTH0507皓II圆有边55-3500K-5W-95-50镀银 | 有边 | 95 | 50 | 圆 | 5W | 镀银 | 3500K | Φ55-Φ57mm | Φ68×69mm | 67lm/W | 826000002300 | OP-IESCC0040120E1-独立-25V-42V-5W-PZ |  |  | 826001001800 | OP-DY220/5S-120CC-D-DALI电源-5W-36V-PZ | 826001002700 | OP-IDSCC0070150B2-01-蓝牙调光电源-5W-36V-PZ
541013095502 | LTH0508皓II圆无边55-3500K-5W-95-50镀银 | 无边 | 95 | 50 | 圆 | 5W | 镀银 | 3500K | Φ55-Φ57mm | Φ92*69mm | 67lm/W | 826000002300 | OP-IESCC0040120E1-独立-25V-42V-5W-PZ |  |  | 826001001800 | OP-DY220/5S-120CC-D-DALI电源-5W-36V-PZ | 826001002700 | OP-IDSCC0070150B2-01-蓝牙调光电源-5W-36V-PZ
541013095602 | LTH0507皓II圆有边55-4000K-5W-95-50镀银 | 有边 | 95 | 50 | 圆 | 5W | 镀银 | 4000K | Φ55-Φ57mm | Φ68×69mm | 69lm/W | 826000002300 | OP-IESCC0040120E1-独立-25V-42V-5W-PZ |  |  | 826001001800 | OP-DY220/5S-120CC-D-DALI电源-5W-36V-PZ | 826001002700 | OP-IDSCC0070150B2-01-蓝牙调光电源-5W-36V-PZ
541013095702 | LTH0508皓II圆无边55-4000K-5W-95-50镀银 | 无边 | 95 | 50 | 圆 | 5W | 镀银 | 4000K | Φ55-Φ57mm | Φ92*69mm | 69lm/W | 826000002300 | OP-IESCC0040120E1-独立-25V-42V-5W-PZ |  |  | 826001001800 | OP-DY220/5S-120CC-D-DALI电源-5W-36V-PZ | 826001002700 | OP-IDSCC0070150B2-01-蓝牙调光电源-5W-36V-PZ
541013095802 | LTH0720皓II圆有边55-2700K-7W-95-50镀银 | 有边 | 95 | 50 | 圆 | 7W | 镀银 | 2700K | Φ55-Φ57mm | Φ68×69mm | 63lm/W | 826000002400 | OP-IESCC0060170E1-独立-25V-42V-7W-PZ |  |  | 826001001900 | OP-DY220/8S-180CC-D-DALI电源-7W-36V-PZ | 826001002800 | OP-IDSCC0070150B2-01-蓝牙调光电源-7W-36V-PZ
541013095902 | LTH0722皓II圆无边55-2700K-7W-95-50镀银 | 无边 | 95 | 50 | 圆 | 7W | 镀银 | 2700K | Φ55-Φ57mm | Φ92*69mm | 63lm/W | 826000002400 | OP-IESCC0060170E1-独立-25V-42V-7W-PZ |  |  | 826001001900 | OP-DY220/8S-180CC-D-DALI电源-7W-36V-PZ | 826001002800 | OP-IDSCC0070150B2-01-蓝牙调光电源-7W-36V-PZ
541013096002 | LTH0720皓II圆有边55-3000K-7W-95-50镀银 | 有边 | 95 | 50 | 圆 | 7W | 镀银 | 3000K | Φ55-Φ57mm | Φ68×69mm | 65lm/W | 826000002400 | OP-IESCC0060170E1-独立-25V-42V-7W-PZ |  |  | 826001001900 | OP-DY220/8S-180CC-D-DALI电源-7W-36V-PZ | 826001002800 | OP-IDSCC0070150B2-01-蓝牙调光电源-7W-36V-PZ
541013096102 | LTH0722皓II圆无边55-3000K-7W-95-50镀银 | 无边 | 95 | 50 | 圆 | 7W | 镀银 | 3000K | Φ55-Φ57mm | Φ92*69mm | 65lm/W | 826000002400 | OP-IESCC0060170E1-独立-25V-42V-7W-PZ |  |  | 826001001900 | OP-DY220/8S-180CC-D-DALI电源-7W-36V-PZ | 826001002800 | OP-IDSCC0070150B2-01-蓝牙调光电源-7W-36V-PZ
541013058502 | LTH0510皓II圆无边55-3000K-5W-90-15镀镍 | 无边 | 90 | 15 | 圆 | 5W | 镀镍 | 3000K | Φ55-Φ57mm | Φ92×69mm | 49lm/W | 826000004700 | OP-IESCC0071100E1-独立-6V-01-5W580CC
541013058602 | LTH0509皓II圆有边55-3500K-5W-90-15镀镍 | 有边 | 90 | 15 | 圆 | 5W | 镀镍 | 3500K | Φ55-Φ57mm | Φ68×69mm | 51lm/W | 826000004700 | OP-IESCC0071100E1-独立-6V-01-5W580CC
541013058702 | LTH0510皓II圆无边55-3500K-5W-90-15镀镍 | 无边 | 90 | 15 | 圆 | 5W | 镀镍 | 3500K | Φ55-Φ57mm | Φ92×69mm | 51lm/W | 826000004700 | OP-IESCC0071100E1-独立-6V-01-5W580CC
541013058802 | LTH0509皓II圆有边55-4000K-5W-90-15镀镍 | 有边 | 90 | 15 | 圆 | 5W | 镀镍 | 4000K | Φ55-Φ57mm | Φ68×69mm | 53lm/W | 826000004700 | OP-IESCC0071100E1-独立-6V-01-5W580CC
541013058902 | LTH0510皓II圆无边55-4000K-5W-90-15镀镍 | 无边 | 90 | 15 | 圆 | 5W | 镀镍 | 4000K | Φ55-Φ57mm | Φ92×69mm | 53lm/W | 826000004700 | OP-IESCC0071100E1-独立-6V-01-5W580CC
541013059002 | LTH0721皓II圆有边55-2700K-7W-90-15镀镍 | 有边 | 90 | 15 | 圆 | 7W | 镀镍 | 2700K | Φ55-Φ57mm | Φ68×69mm | 47lm/W | 826000004500 | OP-IESCC0071100E1-独立-6V-01-7W750CC
541013059102 | LTH0750皓II圆无边55-2700K-7W-90-15镀镍 | 无边 | 90 | 15 | 圆 | 7W | 镀镍 | 2700K | Φ55-Φ57mm | Φ92*69mm | 47lm/W | 826000004500 | OP-IESCC0071100E1-独立-6V-01-7W750CC
541013059202 | LTH0721皓II圆有边55-3000K-7W-90-15镀镍 | 有边 | 90 | 15 | 圆 | 7W | 镀镍 | 3000K | Φ55-Φ57mm | Φ68×69mm | 49lm/W | 826000004500 | OP-IESCC0071100E1-独立-6V-01-7W750CC
541013059302 | LTH0750皓II圆无边55-3000K-7W-90-15镀镍 | 无边 | 90 | 15 | 圆 | 7W | 镀镍 | 3000K | Φ55-Φ57mm | Φ92*69mm | 49lm/W | 826000004500 | OP-IESCC0071100E1-独立-6V-01-7W750CC
541013059402 | LTH0721皓II圆有边55-3500K-7W-90-15镀镍 | 有边 | 90 | 15 | 圆 | 7W | 镀镍 | 3500K | Φ55-Φ57mm | Φ68×69mm | 51lm/W | 826000004500 | OP-IESCC0071100E1-独立-6V-01-7W750CC
541013059502 | LTH0750皓II圆无边55-3500K-7W-90-15镀镍 | 无边 | 90 | 15 | 圆 | 7W | 镀镍 | 3500K | Φ55-Φ57mm | Φ92*69mm | 51lm/W | 826000004500 | OP-IESCC0071100E1-独立-6V-01-7W750CC
541013059602 | LTH0721皓II圆有边55-4000K-7W-90-15镀镍 | 有边 | 90 | 15 | 圆 | 7W | 镀镍 | 4000K | Φ55-Φ57mm | Φ68×69mm | 53lm/W | 826000004500 | OP-IESCC0071100E1-独立-6V-01-7W750CC
541013059702 | LTH0750皓II圆无边55-4000K-7W-90-15镀镍 | 无边 | 90 | 15 | 圆 | 7W | 镀镍 | 4000K | Φ55-Φ57mm | Φ92*69mm | 53lm/W | 826000004500 | OP-IESCC0071100E1-独立-6V-01-7W750CC
541013059802 | LTH0509皓II圆有边55-2700K-5W-95-15镀镍 | 有边 | 95 | 15 | 圆 | 5W | 镀镍 | 2700K | Φ55-Φ57mm | Φ68×69mm | 42lm/W | 826000004700 | OP-IESCC0071100E1-独立-6V-01-5W580CC
541013059902 | LTH0510皓II圆无边55-2700K-5W-95-15镀镍 | 无边 | 95 | 15 | 圆 | 5W | 镀镍 | 2700K | Φ55-Φ57mm | Φ92×69mm | 42lm/W | 826000004700 | OP-IESCC0071100E1-独立-6V-01-5W580CC
541013060002 | LTH0509皓II圆有边55-3000K-5W-95-15镀镍 | 有边 | 95 | 15 | 圆 | 5W | 镀镍 | 3000K | Φ55-Φ57mm | Φ68×69mm | 44lm/W | 826000004700 | OP-IESCC0071100E1-独立-6V-01-5W580CC
541013060102 | LTH0510皓II圆无边55-3000K-5W-95-15镀镍 | 无边 | 95 | 15 | 圆 | 5W | 镀镍 | 3000K | Φ55-Φ57mm | Φ92×69mm | 44lm/W | 826000004700 | OP-IESCC0071100E1-独立-6V-01-5W580CC
541013060202 | LTH0509皓II圆有边55-3500K-5W-95-15镀镍 | 有边 | 95 | 15 | 圆 | 5W | 镀镍 | 3500K | Φ55-Φ57mm | Φ68×69mm | 46lm/W | 826000004700 | OP-IESCC0071100E1-独立-6V-01-5W580CC
541013060302 | LTH0510皓II圆无边55-3500K-5W-95-15镀镍 | 无边 | 95 | 15 | 圆 | 5W | 镀镍 | 3500K | Φ55-Φ57mm | Φ92×69mm | 46lm/W | 826000004700 | OP-IESCC0071100E1-独立-6V-01-5W580CC
541013060402 | LTH0509皓II圆有边55-4000K-5W-95-15镀镍 | 有边 | 95 | 15 | 圆 | 5W | 镀镍 | 4000K | Φ55-Φ57mm | Φ68×69mm | 48lm/W | 826000004700 | OP-IESCC0071100E1-独立-6V-01-5W580CC
541013060502 | LTH0510皓II圆无边55-4000K-5W-95-15镀镍 | 无边 | 95 | 15 | 圆 | 5W | 镀镍 | 4000K | Φ55-Φ57mm | Φ92×69mm | 48lm/W | 826000004700 | OP-IESCC0071100E1-独立-6V-01-5W580CC
541013060602 | LTH0721皓II圆有边55-2700K-7W-95-15镀镍 | 有边 | 95 | 15 | 圆 | 7W | 镀镍 | 2700K | Φ55-Φ57mm | Φ68×69mm | 42lm/W | 826000004500 | OP-IESCC0071100E1-独立-6V-01-7W750CC
541013060702 | LTH0750皓II圆无边55-2700K-7W-95-15镀镍 | 无边 | 95 | 15 | 圆 | 7W | 镀镍 | 2700K | Φ55-Φ57mm | Φ92*69mm | 42lm/W | 826000004500 | OP-IESCC0071100E1-独立-6V-01-7W750CC
541013060802 | LTH0721皓II圆有边55-3000K-7W-95-15镀镍 | 有边 | 95 | 15 | 圆 | 7W | 镀镍 | 3000K | Φ55-Φ57mm | Φ68×69mm | 44lm/W | 826000004500 | OP-IESCC0071100E1-独立-6V-01-7W750CC
541013060902 | LTH0750皓II圆无边55-3000K-7W-95-15镀镍 | 无边 | 95 | 15 | 圆 | 7W | 镀镍 | 3000K | Φ55-Φ57mm | Φ92*69mm | 44lm/W | 826000004500 | OP-IESCC0071100E1-独立-6V-01-7W750CC
541013061002 | LTH0721皓II圆有边55-3500K-7W-95-15镀镍 | 有边 | 95 | 15 | 圆 | 7W | 镀镍 | 3500K | Φ55-Φ57mm | Φ68×69mm | 46lm/W | 826000004500 | OP-IESCC0071100E1-独立-6V-01-7W750CC
541013061102 | LTH0750皓II圆无边55-3500K-7W-95-15镀镍 | 无边 | 95 | 15 | 圆 | 7W | 镀镍 | 3500K | Φ55-Φ57mm | Φ92*69mm | 46lm/W | 826000004500 | OP-IESCC0071100E1-独立-6V-01-7W750CC
541013061202 | LTH0721皓II圆有边55-4000K-7W-95-15镀镍 | 有边 | 95 | 15 | 圆 | 7W | 镀镍 | 4000K | Φ55-Φ57mm | Φ68×69mm | 48lm/W | 826000004500 | OP-IESCC0071100E1-独立-6V-01-7W750CC
541013061302 | LTH0750皓II圆无边55-4000K-7W-95-15镀镍 | 无边 | 95 | 15 | 圆 | 7W | 镀镍 | 4000K | Φ55-Φ57mm | Φ92*69mm | 48lm/W | 826000004500 | OP-IESCC0071100E1-独立-6V-01-7W750CC
541013061402 | LTH0509皓II圆有边55-2700K-5W-90-15哑白 | 有边 | 90 | 15 | 圆 | 5W | 哑白 | 2700K | Φ55-Φ57mm | Φ68×69mm | 47lm/W | 826000004700 | OP-IESCC0071100E1-独立-6V-01-5W580CC
541013061502 | LTH0510皓II圆无边55-2700K-5W-90-15哑白 | 无边 | 90 | 15 | 圆 | 5W | 哑白 | 2700K | Φ55-Φ57mm | Φ92×69mm | 47lm/W | 826000004700 | OP-IESCC0071100E1-独立-6V-01-5W580CC
541013061602 | LTH0509皓II圆有边55-3000K-5W-90-15哑白 | 有边 | 90 | 15 | 圆 | 5W | 哑白 | 3000K | Φ55-Φ57mm | Φ68×69mm | 49lm/W | 826000004700 | OP-IESCC0071100E1-独立-6V-01-5W580CC
541013061702 | LTH0510皓II圆无边55-3000K-5W-90-15哑白 | 无边 | 90 | 15 | 圆 | 5W | 哑白 | 3000K | Φ55-Φ57mm | Φ92×69mm | 49lm/W | 826000004700 | OP-IESCC0071100E1-独立-6V-01-5W580CC
541013061802 | LTH0509皓II圆有边55-3500K-5W-90-15哑白 | 有边 | 90 | 15 | 圆 | 5W | 哑白 | 3500K | Φ55-Φ57mm | Φ68×69mm | 51lm/W | 826000004700 | OP-IESCC0071100E1-独立-6V-01-5W580CC
541013061902 | LTH0510皓II圆无边55-3500K-5W-90-15哑白 | 无边 | 90 | 15 | 圆 | 5W | 哑白 | 3500K | Φ55-Φ57mm | Φ92×69mm | 51lm/W | 826000004700 | OP-IESCC0071100E1-独立-6V-01-5W580CC
541013062002 | LTH0509皓II圆有边55-4000K-5W-90-15哑白 | 有边 | 90 | 15 | 圆 | 5W | 哑白 | 4000K | Φ55-Φ57mm | Φ68×69mm | 53lm/W | 826000004700 | OP-IESCC0071100E1-独立-6V-01-5W580CC
541013062102 | LTH0510皓II圆无边55-4000K-5W-90-15哑白 | 无边 | 90 | 15 | 圆 | 5W | 哑白 | 4000K | Φ55-Φ57mm | Φ92×69mm | 53lm/W | 826000004700 | OP-IESCC0071100E1-独立-6V-01-5W580CC
541013062202 | LTH0721皓II圆有边55-2700K-7W-90-15哑白 | 有边 | 90 | 15 | 圆 | 7W | 哑白 | 2700K | Φ55-Φ57mm | Φ68×69mm | 47lm/W | 826000004500 | OP-IESCC0071100E1-独立-6V-01-7W750CC
541013062302 | LTH0750皓II圆无边55-2700K-7W-90-15哑白 | 无边 | 90 | 15 | 圆 | 7W | 哑白 | 2700K | Φ55-Φ57mm | Φ92*69mm | 47lm/W | 826000004500 | OP-IESCC0071100E1-独立-6V-01-7W750CC
541013062402 | LTH0721皓II圆有边55-3000K-7W-90-15哑白 | 有边 | 90 | 15 | 圆 | 7W | 哑白 | 3000K | Φ55-Φ57mm | Φ68×69mm | 49lm/W | 826000004500 | OP-IESCC0071100E1-独立-6V-01-7W750CC
541013062502 | LTH0750皓II圆无边55-3000K-7W-90-15哑白 | 无边 | 90 | 15 | 圆 | 7W | 哑白 | 3000K | Φ55-Φ57mm | Φ92*69mm | 49lm/W | 826000004500 | OP-IESCC0071100E1-独立-6V-01-7W750CC
541013062602 | LTH0721皓II圆有边55-3500K-7W-90-15哑白 | 有边 | 90 | 15 | 圆 | 7W | 哑白 | 3500K | Φ55-Φ57mm | Φ68×69mm | 51lm/W | 826000004500 | OP-IESCC0071100E1-独立-6V-01-7W750CC
541013062702 | LTH0750皓II圆无边55-3500K-7W-90-15哑白 | 无边 | 90 | 15 | 圆 | 7W | 哑白 | 3500K | Φ55-Φ57mm | Φ92*69mm | 51lm/W | 826000004500 | OP-IESCC0071100E1-独立-6V-01-7W750CC
541013062802 | LTH0721皓II圆有边55-4000K-7W-90-15哑白 | 有边 | 90 | 15 | 圆 | 7W | 哑白 | 4000K | Φ55-Φ57mm | Φ68×69mm | 53lm/W | 826000004500 | OP-IESCC0071100E1-独立-6V-01-7W750CC
541013062902 | LTH0750皓II圆无边55-4000K-7W-90-15哑白 | 无边 | 90 | 15 | 圆 | 7W | 哑白 | 4000K | Φ55-Φ57mm | Φ92*69mm | 53lm/W | 826000004500 | OP-IESCC0071100E1-独立-6V-01-7W750CC
541013063002 | LTH0509皓II圆有边55-2700K-5W-95-15哑白 | 有边 | 95 | 15 | 圆 | 5W | 哑白 | 2700K | Φ55-Φ57mm | Φ68×69mm | 42lm/W | 826000004700 | OP-IESCC0071100E1-独立-6V-01-5W580CC
541013063102 | LTH0510皓II圆无边55-2700K-5W-95-15哑白 | 无边 | 95 | 15 | 圆 | 5W | 哑白 | 2700K | Φ55-Φ57mm | Φ92×69mm | 42lm/W | 826000004700 | OP-IESCC0071100E1-独立-6V-01-5W580CC
541013063202 | LTH0509皓II圆有边55-3000K-5W-95-15哑白 | 有边 | 95 | 15 | 圆 | 5W | 哑白 | 3000K | Φ55-Φ57mm | Φ68×69mm | 44lm/W | 826000004700 | OP-IESCC0071100E1-独立-6V-01-5W580CC
541013063302 | LTH0510皓II圆无边55-3000K-5W-95-15哑白 | 无边 | 95 | 15 | 圆 | 5W | 哑白 | 3000K | Φ55-Φ57mm | Φ92×69mm | 44lm/W | 826000004700 | OP-IESCC0071100E1-独立-6V-01-5W580CC
541013063402 | LTH0509皓II圆有边55-3500K-5W-95-15哑白 | 有边 | 95 | 15 | 圆 | 5W | 哑白 | 3500K | Φ55-Φ57mm | Φ68×69mm | 46lm/W | 826000004700 | OP-IESCC0071100E1-独立-6V-01-5W580CC
541013063502 | LTH0510皓II圆无边55-3500K-5W-95-15哑白 | 无边 | 95 | 15 | 圆 | 5W | 哑白 | 3500K | Φ55-Φ57mm | Φ92×69mm | 46lm/W | 826000004700 | OP-IESCC0071100E1-独立-6V-01-5W580CC
541013063602 | LTH0509皓II圆有边55-4000K-5W-95-15哑白 | 有边 | 95 | 15 | 圆 | 5W | 哑白 | 4000K | Φ55-Φ57mm | Φ68×69mm | 48lm/W | 826000004700 | OP-IESCC0071100E1-独立-6V-01-5W580CC
541013063702 | LTH0510皓II圆无边55-4000K-5W-95-15哑白 | 无边 | 95 | 15 | 圆 | 5W | 哑白 | 4000K | Φ55-Φ57mm | Φ92×69mm | 48lm/W | 826000004700 | OP-IESCC0071100E1-独立-6V-01-5W580CC
541013063802 | LTH0721皓II圆有边55-2700K-7W-95-15哑白 | 有边 | 95 | 15 | 圆 | 7W | 哑白 | 2700K | Φ55-Φ57mm | Φ68×69mm | 42lm/W | 826000004500 | OP-IESCC0071100E1-独立-6V-01-7W750CC
541013063902 | LTH0750皓II圆无边55-2700K-7W-95-15哑白 | 无边 | 95 | 15 | 圆 | 7W | 哑白 | 2700K | Φ55-Φ57mm | Φ92*69mm | 42lm/W | 826000004500 | OP-IESCC0071100E1-独立-6V-01-7W750CC
541013064002 | LTH0721皓II圆有边55-3000K-7W-95-15哑白 | 有边 | 95 | 15 | 圆 | 7W | 哑白 | 3000K | Φ55-Φ57mm | Φ68×69mm | 44lm/W | 826000004500 | OP-IESCC0071100E1-独立-6V-01-7W750CC
541013064102 | LTH0750皓II圆无边55-3000K-7W-95-15哑白 | 无边 | 95 | 15 | 圆 | 7W | 哑白 | 3000K | Φ55-Φ57mm | Φ92*69mm | 44lm/W | 826000004500 | OP-IESCC0071100E1-独立-6V-01-7W750CC
541013064202 | LTH0721皓II圆有边55-3500K-7W-95-15哑白 | 有边 | 95 | 15 | 圆 | 7W | 哑白 | 3500K | Φ55-Φ57mm | Φ68×69mm | 46lm/W | 826000004500 | OP-IESCC0071100E1-独立-6V-01-7W750CC
541013064302 | LTH0750皓II圆无边55-3500K-7W-95-15哑白 | 无边 | 95 | 15 | 圆 | 7W | 哑白 | 3500K | Φ55-Φ57mm | Φ92*69mm | 46lm/W | 826000004500 | OP-IESCC0071100E1-独立-6V-01-7W750CC
541013064402 | LTH0721皓II圆有边55-4000K-7W-95-15哑白 | 有边 | 95 | 15 | 圆 | 7W | 哑白 | 4000K | Φ55-Φ57mm | Φ68×69mm | 48lm/W | 826000004500 | OP-IESCC0071100E1-独立-6V-01-7W750CC
541013064502 | LTH0750皓II圆无边55-4000K-7W-95-15哑白 | 无边 | 95 | 15 | 圆 | 7W | 哑白 | 4000K | Φ55-Φ57mm | Φ92*69mm | 48lm/W | 826000004500 | OP-IESCC0071100E1-独立-6V-01-7W750CC
541013064602 | LTH0509皓II圆有边55-2700K-5W-90-15镀银 | 有边 | 90 | 15 | 圆 | 5W | 镀银 | 2700K | Φ55-Φ57mm | Φ68×69mm | 47lm/W | 826000004700 | OP-IESCC0071100E1-独立-6V-01-5W580CC
541013064702 | LTH0510皓II圆无边55-2700K-5W-90-15镀银 | 无边 | 90 | 15 | 圆 | 5W | 镀银 | 2700K | Φ55-Φ57mm | Φ92×69mm | 47lm/W | 826000004700 | OP-IESCC0071100E1-独立-6V-01-5W580CC
541013064802 | LTH0509皓II圆有边55-3000K-5W-90-15镀银 | 有边 | 90 | 15 | 圆 | 5W | 镀银 | 3000K | Φ55-Φ57mm | Φ68×69mm | 49lm/W | 826000004700 | OP-IESCC0071100E1-独立-6V-01-5W580CC
541013064902 | LTH0510皓II圆无边55-3000K-5W-90-15镀银 | 无边 | 90 | 15 | 圆 | 5W | 镀银 | 3000K | Φ55-Φ57mm | Φ92×69mm | 49lm/W | 826000004700 | OP-IESCC0071100E1-独立-6V-01-5W580CC
541013065002 | LTH0509皓II圆有边55-3500K-5W-90-15镀银 | 有边 | 90 | 15 | 圆 | 5W | 镀银 | 3500K | Φ55-Φ57mm | Φ68×69mm | 51lm/W | 826000004700 | OP-IESCC0071100E1-独立-6V-01-5W580CC
541013065102 | LTH0510皓II圆无边55-3500K-5W-90-15镀银 | 无边 | 90 | 15 | 圆 | 5W | 镀银 | 3500K | Φ55-Φ57mm | Φ92×69mm | 51lm/W | 826000004700 | OP-IESCC0071100E1-独立-6V-01-5W580CC
541013065202 | LTH0509皓II圆有边55-4000K-5W-90-15镀银 | 有边 | 90 | 15 | 圆 | 5W | 镀银 | 4000K | Φ55-Φ57mm | Φ68×69mm | 53lm/W | 826000004700 | OP-IESCC0071100E1-独立-6V-01-5W580CC
541013065302 | LTH0510皓II圆无边55-4000K-5W-90-15镀银 | 无边 | 90 | 15 | 圆 | 5W | 镀银 | 4000K | Φ55-Φ57mm | Φ92×69mm | 53lm/W | 826000004700 | OP-IESCC0071100E1-独立-6V-01-5W580CC
541013065402 | LTH0721皓II圆有边55-2700K-7W-90-15镀银 | 有边 | 90 | 15 | 圆 | 7W | 镀银 | 2700K | Φ55-Φ57mm | Φ68×69mm | 47lm/W | 826000004500 | OP-IESCC0071100E1-独立-6V-01-7W750CC
541013065502 | LTH0750皓II圆无边55-2700K-7W-90-15镀银 | 无边 | 90 | 15 | 圆 | 7W | 镀银 | 2700K | Φ55-Φ57mm | Φ92*69mm | 47lm/W | 826000004500 | OP-IESCC0071100E1-独立-6V-01-7W750CC
541013065602 | LTH0721皓II圆有边55-3000K-7W-90-15镀银 | 有边 | 90 | 15 | 圆 | 7W | 镀银 | 3000K | Φ55-Φ57mm | Φ68×69mm | 49lm/W | 826000004500 | OP-IESCC0071100E1-独立-6V-01-7W750CC
541013065702 | LTH0750皓II圆无边55-3000K-7W-90-15镀银 | 无边 | 90 | 15 | 圆 | 7W | 镀银 | 3000K | Φ55-Φ57mm | Φ92*69mm | 49lm/W | 826000004500 | OP-IESCC0071100E1-独立-6V-01-7W750CC
541013065802 | LTH0721皓II圆有边55-3500K-7W-90-15镀银 | 有边 | 90 | 15 | 圆 | 7W | 镀银 | 3500K | Φ55-Φ57mm | Φ68×69mm | 51lm/W | 826000004500 | OP-IESCC0071100E1-独立-6V-01-7W750CC
541013065902 | LTH0750皓II圆无边55-3500K-7W-90-15镀银 | 无边 | 90 | 15 | 圆 | 7W | 镀银 | 3500K | Φ55-Φ57mm | Φ92*69mm | 51lm/W | 826000004500 | OP-IESCC0071100E1-独立-6V-01-7W750CC
541013066002 | LTH0721皓II圆有边55-4000K-7W-90-15镀银 | 有边 | 90 | 15 | 圆 | 7W | 镀银 | 4000K | Φ55-Φ57mm | Φ68×69mm | 53lm/W | 826000004500 | OP-IESCC0071100E1-独立-6V-01-7W750CC
541013066102 | LTH0750皓II圆无边55-4000K-7W-90-15镀银 | 无边 | 90 | 15 | 圆 | 7W | 镀银 | 4000K | Φ55-Φ57mm | Φ92*69mm | 53lm/W | 826000004500 | OP-IESCC0071100E1-独立-6V-01-7W750CC
541013066202 | LTH0509皓II圆有边55-2700K-5W-95-15镀银 | 有边 | 95 | 15 | 圆 | 5W | 镀银 | 2700K | Φ55-Φ57mm | Φ68×69mm | 42lm/W | 826000004700 | OP-IESCC0071100E1-独立-6V-01-5W580CC
541013066302 | LTH0510皓II圆无边55-2700K-5W-95-15镀银 | 无边 | 95 | 15 | 圆 | 5W | 镀银 | 2700K | Φ55-Φ57mm | Φ92×69mm | 42lm/W | 826000004700 | OP-IESCC0071100E1-独立-6V-01-5W580CC
541013066402 | LTH0509皓II圆有边55-3000K-5W-95-15镀银 | 有边 | 95 | 15 | 圆 | 5W | 镀银 | 3000K | Φ55-Φ57mm | Φ68×69mm | 44lm/W | 826000004700 | OP-IESCC0071100E1-独立-6V-01-5W580CC
541013066502 | LTH0510皓II圆无边55-3000K-5W-95-15镀银 | 无边 | 95 | 15 | 圆 | 5W | 镀银 | 3000K | Φ55-Φ57mm | Φ92×69mm | 44lm/W | 826000004700 | OP-IESCC0071100E1-独立-6V-01-5W580CC
541013066602 | LTH0509皓II圆有边55-3500K-5W-95-15镀银 | 有边 | 95 | 15 | 圆 | 5W | 镀银 | 3500K | Φ55-Φ57mm | Φ68×69mm | 46lm/W | 826000004700 | OP-IESCC0071100E1-独立-6V-01-5W580CC
541013066702 | LTH0510皓II圆无边55-3500K-5W-95-15镀银 | 无边 | 95 | 15 | 圆 | 5W | 镀银 | 3500K | Φ55-Φ57mm | Φ92×69mm | 46lm/W | 826000004700 | OP-IESCC0071100E1-独立-6V-01-5W580CC
541013066802 | LTH0509皓II圆有边55-4000K-5W-95-15镀银 | 有边 | 95 | 15 | 圆 | 5W | 镀银 | 4000K | Φ55-Φ57mm | Φ68×69mm | 48lm/W | 826000004700 | OP-IESCC0071100E1-独立-6V-01-5W580CC
541013079002 | LTH0507皓II圆有边55-2700K-5W-95-36镀镍 | 有边 | 95 | 36 | 圆 | 5W | 镀镍 | 2700K | Φ55-Φ57mm | Φ68×69mm | 63lm/W | 826000002300 | OP-IESCC0040120E1-独立-25V-42V-5W-PZ |  |  | 826001001800 | OP-DY220/5S-120CC-D-DALI电源-5W-36V-PZ | 826001002700 | OP-IDSCC0070150B2-01-蓝牙调光电源-5W-36V-PZ
541013079102 | LTH0508皓II圆无边55-2700K-5W-95-36镀镍 | 无边 | 95 | 36 | 圆 | 5W | 镀镍 | 2700K | Φ55-Φ57mm | Φ92*69mm | 63lm/W | 826000002300 | OP-IESCC0040120E1-独立-25V-42V-5W-PZ |  |  | 826001001800 | OP-DY220/5S-120CC-D-DALI电源-5W-36V-PZ | 826001002700 | OP-IDSCC0070150B2-01-蓝牙调光电源-5W-36V-PZ
541013079202 | LTH0507皓II圆有边55-3000K-5W-95-36镀镍 | 有边 | 95 | 36 | 圆 | 5W | 镀镍 | 3000K | Φ55-Φ57mm | Φ68×69mm | 65lm/W | 826000002300 | OP-IESCC0040120E1-独立-25V-42V-5W-PZ |  |  | 826001001800 | OP-DY220/5S-120CC-D-DALI电源-5W-36V-PZ | 826001002700 | OP-IDSCC0070150B2-01-蓝牙调光电源-5W-36V-PZ
541013079302 | LTH0508皓II圆无边55-3000K-5W-95-36镀镍 | 无边 | 95 | 36 | 圆 | 5W | 镀镍 | 3000K | Φ55-Φ57mm | Φ92*69mm | 65lm/W | 826000002300 | OP-IESCC0040120E1-独立-25V-42V-5W-PZ |  |  | 826001001800 | OP-DY220/5S-120CC-D-DALI电源-5W-36V-PZ | 826001002700 | OP-IDSCC0070150B2-01-蓝牙调光电源-5W-36V-PZ
541013079402 | LTH0507皓II圆有边55-3500K-5W-95-36镀镍 | 有边 | 95 | 36 | 圆 | 5W | 镀镍 | 3500K | Φ55-Φ57mm | Φ68×69mm | 67lm/W | 826000002300 | OP-IESCC0040120E1-独立-25V-42V-5W-PZ |  |  | 826001001800 | OP-DY220/5S-120CC-D-DALI电源-5W-36V-PZ | 826001002700 | OP-IDSCC0070150B2-01-蓝牙调光电源-5W-36V-PZ
541013079502 | LTH0508皓II圆无边55-3500K-5W-95-36镀镍 | 无边 | 95 | 36 | 圆 | 5W | 镀镍 | 3500K | Φ55-Φ57mm | Φ92*69mm | 67lm/W | 826000002300 | OP-IESCC0040120E1-独立-25V-42V-5W-PZ |  |  | 826001001800 | OP-DY220/5S-120CC-D-DALI电源-5W-36V-PZ | 826001002700 | OP-IDSCC0070150B2-01-蓝牙调光电源-5W-36V-PZ
541013079602 | LTH0507皓II圆有边55-4000K-5W-95-36镀镍 | 有边 | 95 | 36 | 圆 | 5W | 镀镍 | 4000K | Φ55-Φ57mm | Φ68×69mm | 69lm/W | 826000002300 | OP-IESCC0040120E1-独立-25V-42V-5W-PZ |  |  | 826001001800 | OP-DY220/5S-120CC-D-DALI电源-5W-36V-PZ | 826001002700 | OP-IDSCC0070150B2-01-蓝牙调光电源-5W-36V-PZ
541013079702 | LTH0508皓II圆无边55-4000K-5W-95-36镀镍 | 无边 | 95 | 36 | 圆 | 5W | 镀镍 | 4000K | Φ55-Φ57mm | Φ92*69mm | 69lm/W | 826000002300 | OP-IESCC0040120E1-独立-25V-42V-5W-PZ |  |  | 826001001800 | OP-DY220/5S-120CC-D-DALI电源-5W-36V-PZ | 826001002700 | OP-IDSCC0070150B2-01-蓝牙调光电源-5W-36V-PZ
541013079802 | LTH0720皓II圆有边55-2700K-7W-95-36镀镍 | 有边 | 95 | 36 | 圆 | 7W | 镀镍 | 2700K | Φ55-Φ57mm | Φ68×69mm | 63lm/W | 826000002400 | OP-IESCC0060170E1-独立-25V-42V-7W-PZ |  |  | 826001001900 | OP-DY220/8S-180CC-D-DALI电源-7W-36V-PZ | 826001002800 | OP-IDSCC0070150B2-01-蓝牙调光电源-7W-36V-PZ
541013079902 | LTH0722皓II圆无边55-2700K-7W-95-36镀镍 | 无边 | 95 | 36 | 圆 | 7W | 镀镍 | 2700K | Φ55-Φ57mm | Φ92*69mm | 63lm/W | 826000002400 | OP-IESCC0060170E1-独立-25V-42V-7W-PZ |  |  | 826001001900 | OP-DY220/8S-180CC-D-DALI电源-7W-36V-PZ | 826001002800 | OP-IDSCC0070150B2-01-蓝牙调光电源-7W-36V-PZ
541013080002 | LTH0720皓II圆有边55-3000K-7W-95-36镀镍 | 有边 | 95 | 36 | 圆 | 7W | 镀镍 | 3000K | Φ55-Φ57mm | Φ68×69mm | 65lm/W | 826000002400 | OP-IESCC0060170E1-独立-25V-42V-7W-PZ |  |  | 826001001900 | OP-DY220/8S-180CC-D-DALI电源-7W-36V-PZ | 826001002800 | OP-IDSCC0070150B2-01-蓝牙调光电源-7W-36V-PZ
541013080102 | LTH0722皓II圆无边55-3000K-7W-95-36镀镍 | 无边 | 95 | 36 | 圆 | 7W | 镀镍 | 3000K | Φ55-Φ57mm | Φ92*69mm | 65lm/W | 826000002400 | OP-IESCC0060170E1-独立-25V-42V-7W-PZ |  |  | 826001001900 | OP-DY220/8S-180CC-D-DALI电源-7W-36V-PZ | 826001002800 | OP-IDSCC0070150B2-01-蓝牙调光电源-7W-36V-PZ
541013080202 | LTH0720皓II圆有边55-3500K-7W-95-36镀镍 | 有边 | 95 | 36 | 圆 | 7W | 镀镍 | 3500K | Φ55-Φ57mm | Φ68×69mm | 67lm/W | 826000002400 | OP-IESCC0060170E1-独立-25V-42V-7W-PZ |  |  | 826001001900 | OP-DY220/8S-180CC-D-DALI电源-7W-36V-PZ | 826001002800 | OP-IDSCC0070150B2-01-蓝牙调光电源-7W-36V-PZ
541013080302 | LTH0722皓II圆无边55-3500K-7W-95-36镀镍 | 无边 | 95 | 36 | 圆 | 7W | 镀镍 | 3500K | Φ55-Φ57mm | Φ92*69mm | 67lm/W | 826000002400 | OP-IESCC0060170E1-独立-25V-42V-7W-PZ |  |  | 826001001900 | OP-DY220/8S-180CC-D-DALI电源-7W-36V-PZ | 826001002800 | OP-IDSCC0070150B2-01-蓝牙调光电源-7W-36V-PZ
541013066902 | LTH0510皓II圆无边55-4000K-5W-95-15镀银 | 无边 | 95 | 15 | 圆 | 5W | 镀银 | 4000K | Φ55-Φ57mm | Φ92×69mm | 48lm/W | 826000004700 | OP-IESCC0071100E1-独立-6V-01-5W580CC
541013067002 | LTH0721皓II圆有边55-2700K-7W-95-15镀银 | 有边 | 95 | 15 | 圆 | 7W | 镀银 | 2700K | Φ55-Φ57mm | Φ68×69mm | 42lm/W | 826000004500 | OP-IESCC0071100E1-独立-6V-01-7W750CC
541013067102 | LTH0750皓II圆无边55-2700K-7W-95-15镀银 | 无边 | 95 | 15 | 圆 | 7W | 镀银 | 2700K | Φ55-Φ57mm | Φ92*69mm | 42lm/W | 826000004500 | OP-IESCC0071100E1-独立-6V-01-7W750CC
541013067202 | LTH0721皓II圆有边55-3000K-7W-95-15镀银 | 有边 | 95 | 15 | 圆 | 7W | 镀银 | 3000K | Φ55-Φ57mm | Φ68×69mm | 44lm/W | 826000004500 | OP-IESCC0071100E1-独立-6V-01-7W750CC
541013067302 | LTH0750皓II圆无边55-3000K-7W-95-15镀银 | 无边 | 95 | 15 | 圆 | 7W | 镀银 | 3000K | Φ55-Φ57mm | Φ92*69mm | 44lm/W | 826000004500 | OP-IESCC0071100E1-独立-6V-01-7W750CC
541013067402 | LTH0721皓II圆有边55-3500K-7W-95-15镀银 | 有边 | 95 | 15 | 圆 | 7W | 镀银 | 3500K | Φ55-Φ57mm | Φ68×69mm | 46lm/W | 826000004500 | OP-IESCC0071100E1-独立-6V-01-7W750CC
541013067502 | LTH0750皓II圆无边55-3500K-7W-95-15镀银 | 无边 | 95 | 15 | 圆 | 7W | 镀银 | 3500K | Φ55-Φ57mm | Φ92*69mm | 46lm/W | 826000004500 | OP-IESCC0071100E1-独立-6V-01-7W750CC
541013067602 | LTH0721皓II圆有边55-4000K-7W-95-15镀银 | 有边 | 95 | 15 | 圆 | 7W | 镀银 | 4000K | Φ55-Φ57mm | Φ68×69mm | 48lm/W | 826000004500 | OP-IESCC0071100E1-独立-6V-01-7W750CC
541013067702 | LTH0750皓II圆无边55-4000K-7W-95-15镀银 | 无边 | 95 | 15 | 圆 | 7W | 镀银 | 4000K | Φ55-Φ57mm | Φ92*69mm | 48lm/W | 826000004500 | OP-IESCC0071100E1-独立-6V-01-7W750CC
541013067802 | LTH0507皓II圆有边55-2700K-5W-90-24镀镍 | 有边 | 90 | 24 | 圆 | 5W | 镀镍 | 2700K | Φ55-Φ57mm | Φ68×69mm | 69lm/W | 826000002300 | OP-IESCC0040120E1-独立-25V-42V-5W-PZ |  |  | 826001001800 | OP-DY220/5S-120CC-D-DALI电源-5W-36V-PZ | 826001002700 | OP-IDSCC0070150B2-01-蓝牙调光电源-5W-36V-PZ
541013067902 | LTH0508皓II圆无边55-2700K-5W-90-24镀镍 | 无边 | 90 | 24 | 圆 | 5W | 镀镍 | 2700K | Φ55-Φ57mm | Φ92*69mm | 69lm/W | 826000002300 | OP-IESCC0040120E1-独立-25V-42V-5W-PZ |  |  | 826001001800 | OP-DY220/5S-120CC-D-DALI电源-5W-36V-PZ | 826001002700 | OP-IDSCC0070150B2-01-蓝牙调光电源-5W-36V-PZ
541013068002 | LTH0507皓II圆有边55-3000K-5W-90-24镀镍 | 有边 | 90 | 24 | 圆 | 5W | 镀镍 | 3000K | Φ55-Φ57mm | Φ68×69mm | 71lm/W | 826000002300 | OP-IESCC0040120E1-独立-25V-42V-5W-PZ |  |  | 826001001800 | OP-DY220/5S-120CC-D-DALI电源-5W-36V-PZ | 826001002700 | OP-IDSCC0070150B2-01-蓝牙调光电源-5W-36V-PZ
541013068102 | LTH0508皓II圆无边55-3000K-5W-90-24镀镍 | 无边 | 90 | 24 | 圆 | 5W | 镀镍 | 3000K | Φ55-Φ57mm | Φ92*69mm | 71lm/W | 826000002300 | OP-IESCC0040120E1-独立-25V-42V-5W-PZ |  |  | 826001001800 | OP-DY220/5S-120CC-D-DALI电源-5W-36V-PZ | 826001002700 | OP-IDSCC0070150B2-01-蓝牙调光电源-5W-36V-PZ
541013068202 | LTH0507皓II圆有边55-3500K-5W-90-24镀镍 | 有边 | 90 | 24 | 圆 | 5W | 镀镍 | 3500K | Φ55-Φ57mm | Φ68×69mm | 73lm/W | 826000002300 | OP-IESCC0040120E1-独立-25V-42V-5W-PZ |  |  | 826001001800 | OP-DY220/5S-120CC-D-DALI电源-5W-36V-PZ | 826001002700 | OP-IDSCC0070150B2-01-蓝牙调光电源-5W-36V-PZ
541013080402 | LTH0720皓II圆有边55-4000K-7W-95-36镀镍 | 有边 | 95 | 36 | 圆 | 7W | 镀镍 | 4000K | Φ55-Φ57mm | Φ68×69mm | 69lm/W | 826000002400 | OP-IESCC0060170E1-独立-25V-42V-7W-PZ |  |  | 826001001900 | OP-DY220/8S-180CC-D-DALI电源-7W-36V-PZ | 826001002800 | OP-IDSCC0070150B2-01-蓝牙调光电源-7W-36V-PZ
541013080502 | LTH0722皓II圆无边55-4000K-7W-95-36镀镍 | 无边 | 95 | 36 | 圆 | 7W | 镀镍 | 4000K | Φ55-Φ57mm | Φ92*69mm | 69lm/W | 826000002400 | OP-IESCC0060170E1-独立-25V-42V-7W-PZ |  |  | 826001001900 | OP-DY220/8S-180CC-D-DALI电源-7W-36V-PZ | 826001002800 | OP-IDSCC0070150B2-01-蓝牙调光电源-7W-36V-PZ
541013080602 | LTH0507皓II圆有边55-2700K-5W-90-36哑白 | 有边 | 90 | 36 | 圆 | 5W | 哑白 | 2700K | Φ55-Φ57mm | Φ68×69mm | 69lm/W | 826000002300 | OP-IESCC0040120E1-独立-25V-42V-5W-PZ |  |  | 826001001800 | OP-DY220/5S-120CC-D-DALI电源-5W-36V-PZ | 826001002700 | OP-IDSCC0070150B2-01-蓝牙调光电源-5W-36V-PZ
541013080702 | LTH0508皓II圆无边55-2700K-5W-90-36哑白 | 无边 | 90 | 36 | 圆 | 5W | 哑白 | 2700K | Φ55-Φ57mm | Φ92*69mm | 69lm/W | 826000002300 | OP-IESCC0040120E1-独立-25V-42V-5W-PZ |  |  | 826001001800 | OP-DY220/5S-120CC-D-DALI电源-5W-36V-PZ | 826001002700 | OP-IDSCC0070150B2-01-蓝牙调光电源-5W-36V-PZ
541013080802 | LTH0507皓II圆有边55-3000K-5W-90-36哑白 | 有边 | 90 | 36 | 圆 | 5W | 哑白 | 3000K | Φ55-Φ57mm | Φ68×69mm | 71lm/W | 826000002300 | OP-IESCC0040120E1-独立-25V-42V-5W-PZ |  |  | 826001001800 | OP-DY220/5S-120CC-D-DALI电源-5W-36V-PZ | 826001002700 | OP-IDSCC0070150B2-01-蓝牙调光电源-5W-36V-PZ
541013080902 | LTH0508皓II圆无边55-3000K-5W-90-36哑白 | 无边 | 90 | 36 | 圆 | 5W | 哑白 | 3000K | Φ55-Φ57mm | Φ92*69mm | 71lm/W | 826000002300 | OP-IESCC0040120E1-独立-25V-42V-5W-PZ |  |  | 826001001800 | OP-DY220/5S-120CC-D-DALI电源-5W-36V-PZ | 826001002700 | OP-IDSCC0070150B2-01-蓝牙调光电源-5W-36V-PZ
541013081002 | LTH0507皓II圆有边55-3500K-5W-90-36哑白 | 有边 | 90 | 36 | 圆 | 5W | 哑白 | 3500K | Φ55-Φ57mm | Φ68×69mm | 73lm/W | 826000002300 | OP-IESCC0040120E1-独立-25V-42V-5W-PZ |  |  | 826001001800 | OP-DY220/5S-120CC-D-DALI电源-5W-36V-PZ | 826001002700 | OP-IDSCC0070150B2-01-蓝牙调光电源-5W-36V-PZ
541013081102 | LTH0508皓II圆无边55-3500K-5W-90-36哑白 | 无边 | 90 | 36 | 圆 | 5W | 哑白 | 3500K | Φ55-Φ57mm | Φ92*69mm | 73lm/W | 826000002300 | OP-IESCC0040120E1-独立-25V-42V-5W-PZ |  |  | 826001001800 | OP-DY220/5S-120CC-D-DALI电源-5W-36V-PZ | 826001002700 | OP-IDSCC0070150B2-01-蓝牙调光电源-5W-36V-PZ
541013081202 | LTH0507皓II圆有边55-4000K-5W-90-36哑白 | 有边 | 90 | 36 | 圆 | 5W | 哑白 | 4000K | Φ55-Φ57mm | Φ68×69mm | 76lm/W | 826000002300 | OP-IESCC0040120E1-独立-25V-42V-5W-PZ |  |  | 826001001800 | OP-DY220/5S-120CC-D-DALI电源-5W-36V-PZ | 826001002700 | OP-IDSCC0070150B2-01-蓝牙调光电源-5W-36V-PZ
541013081302 | LTH0508皓II圆无边55-4000K-5W-90-36哑白 | 无边 | 90 | 36 | 圆 | 5W | 哑白 | 4000K | Φ55-Φ57mm | Φ92*69mm | 76lm/W | 826000002300 | OP-IESCC0040120E1-独立-25V-42V-5W-PZ |  |  | 826001001800 | OP-DY220/5S-120CC-D-DALI电源-5W-36V-PZ | 826001002700 | OP-IDSCC0070150B2-01-蓝牙调光电源-5W-36V-PZ
541013081402 | LTH0720皓II圆有边55-2700K-7W-90-36哑白 | 有边 | 90 | 36 | 圆 | 7W | 哑白 | 2700K | Φ55-Φ57mm | Φ68×69mm | 69lm/W | 826000002400 | OP-IESCC0060170E1-独立-25V-42V-7W-PZ |  |  | 826001001900 | OP-DY220/8S-180CC-D-DALI电源-7W-36V-PZ | 826001002800 | OP-IDSCC0070150B2-01-蓝牙调光电源-7W-36V-PZ
541013081502 | LTH0722皓II圆无边55-2700K-7W-90-36哑白 | 无边 | 90 | 36 | 圆 | 7W | 哑白 | 2700K | Φ55-Φ57mm | Φ92*69mm | 69lm/W | 826000002400 | OP-IESCC0060170E1-独立-25V-42V-7W-PZ |  |  | 826001001900 | OP-DY220/8S-180CC-D-DALI电源-7W-36V-PZ | 826001002800 | OP-IDSCC0070150B2-01-蓝牙调光电源-7W-36V-PZ
541013081602 | LTH0720皓II圆有边55-3000K-7W-90-36哑白 | 有边 | 90 | 36 | 圆 | 7W | 哑白 | 3000K | Φ55-Φ57mm | Φ68×69mm | 71lm/W | 826000002400 | OP-IESCC0060170E1-独立-25V-42V-7W-PZ |  |  | 826001001900 | OP-DY220/8S-180CC-D-DALI电源-7W-36V-PZ | 826001002800 | OP-IDSCC0070150B2-01-蓝牙调光电源-7W-36V-PZ
541013081702 | LTH0722皓II圆无边55-3000K-7W-90-36哑白 | 无边 | 90 | 36 | 圆 | 7W | 哑白 | 3000K | Φ55-Φ57mm | Φ92*69mm | 71lm/W | 826000002400 | OP-IESCC0060170E1-独立-25V-42V-7W-PZ |  |  | 826001001900 | OP-DY220/8S-180CC-D-DALI电源-7W-36V-PZ | 826001002800 | OP-IDSCC0070150B2-01-蓝牙调光电源-7W-36V-PZ
541013068302 | LTH0508皓II圆无边55-3500K-5W-90-24镀镍 | 无边 | 90 | 24 | 圆 | 5W | 镀镍 | 3500K | Φ55-Φ57mm | Φ92*69mm | 73lm/W | 826000002300 | OP-IESCC0040120E1-独立-25V-42V-5W-PZ |  |  | 826001001800 | OP-DY220/5S-120CC-D-DALI电源-5W-36V-PZ | 826001002700 | OP-IDSCC0070150B2-01-蓝牙调光电源-5W-36V-PZ
541013068402 | LTH0507皓II圆有边55-4000K-5W-90-24镀镍 | 有边 | 90 | 24 | 圆 | 5W | 镀镍 | 4000K | Φ55-Φ57mm | Φ68×69mm | 76lm/W | 826000002300 | OP-IESCC0040120E1-独立-25V-42V-5W-PZ |  |  | 826001001800 | OP-DY220/5S-120CC-D-DALI电源-5W-36V-PZ | 826001002700 | OP-IDSCC0070150B2-01-蓝牙调光电源-5W-36V-PZ
541013068502 | LTH0508皓II圆无边55-4000K-5W-90-24镀镍 | 无边 | 90 | 24 | 圆 | 5W | 镀镍 | 4000K | Φ55-Φ57mm | Φ92*69mm | 76lm/W | 826000002300 | OP-IESCC0040120E1-独立-25V-42V-5W-PZ |  |  | 826001001800 | OP-DY220/5S-120CC-D-DALI电源-5W-36V-PZ | 826001002700 | OP-IDSCC0070150B2-01-蓝牙调光电源-5W-36V-PZ
541013068602 | LTH0720皓II圆有边55-2700K-7W-90-24镀镍 | 有边 | 90 | 24 | 圆 | 7W | 镀镍 | 2700K | Φ55-Φ57mm | Φ68×69mm | 69lm/W | 826000002400 | OP-IESCC0060170E1-独立-25V-42V-7W-PZ |  |  | 826001001900 | OP-DY220/8S-180CC-D-DALI电源-7W-36V-PZ | 826001002800 | OP-IDSCC0070150B2-01-蓝牙调光电源-7W-36V-PZ
541013068702 | LTH0722皓II圆无边55-2700K-7W-90-24镀镍 | 无边 | 90 | 24 | 圆 | 7W | 镀镍 | 2700K | Φ55-Φ57mm | Φ92*69mm | 69lm/W | 826000002400 | OP-IESCC0060170E1-独立-25V-42V-7W-PZ |  |  | 826001001900 | OP-DY220/8S-180CC-D-DALI电源-7W-36V-PZ | 826001002800 | OP-IDSCC0070150B2-01-蓝牙调光电源-7W-36V-PZ
541013068802 | LTH0720皓II圆有边55-3000K-7W-90-24镀镍 | 有边 | 90 | 24 | 圆 | 7W | 镀镍 | 3000K | Φ55-Φ57mm | Φ68×69mm | 71lm/W | 826000002400 | OP-IESCC0060170E1-独立-25V-42V-7W-PZ |  |  | 826001001900 | OP-DY220/8S-180CC-D-DALI电源-7W-36V-PZ | 826001002800 | OP-IDSCC0070150B2-01-蓝牙调光电源-7W-36V-PZ
541013068902 | LTH0722皓II圆无边55-3000K-7W-90-24镀镍 | 无边 | 90 | 24 | 圆 | 7W | 镀镍 | 3000K | Φ55-Φ57mm | Φ92*69mm | 71lm/W | 826000002400 | OP-IESCC0060170E1-独立-25V-42V-7W-PZ |  |  | 826001001900 | OP-DY220/8S-180CC-D-DALI电源-7W-36V-PZ | 826001002800 | OP-IDSCC0070150B2-01-蓝牙调光电源-7W-36V-PZ
541013069002 | LTH0720皓II圆有边55-3500K-7W-90-24镀镍 | 有边 | 90 | 24 | 圆 | 7W | 镀镍 | 3500K | Φ55-Φ57mm | Φ68×69mm | 73lm/W | 826000002400 | OP-IESCC0060170E1-独立-25V-42V-7W-PZ |  |  | 826001001900 | OP-DY220/8S-180CC-D-DALI电源-7W-36V-PZ | 826001002800 | OP-IDSCC0070150B2-01-蓝牙调光电源-7W-36V-PZ
541013069102 | LTH0722皓II圆无边55-3500K-7W-90-24镀镍 | 无边 | 90 | 24 | 圆 | 7W | 镀镍 | 3500K | Φ55-Φ57mm | Φ92*69mm | 73lm/W | 826000002400 | OP-IESCC0060170E1-独立-25V-42V-7W-PZ |  |  | 826001001900 | OP-DY220/8S-180CC-D-DALI电源-7W-36V-PZ | 826001002800 | OP-IDSCC0070150B2-01-蓝牙调光电源-7W-36V-PZ
541013069202 | LTH0720皓II圆有边55-4000K-7W-90-24镀镍 | 有边 | 90 | 24 | 圆 | 7W | 镀镍 | 4000K | Φ55-Φ57mm | Φ68×69mm | 76lm/W | 826000002400 | OP-IESCC0060170E1-独立-25V-42V-7W-PZ |  |  | 826001001900 | OP-DY220/8S-180CC-D-DALI电源-7W-36V-PZ | 826001002800 | OP-IDSCC0070150B2-01-蓝牙调光电源-7W-36V-PZ
541013069302 | LTH0722皓II圆无边55-4000K-7W-90-24镀镍 | 无边 | 90 | 24 | 圆 | 7W | 镀镍 | 4000K | Φ55-Φ57mm | Φ92*69mm | 76lm/W | 826000002400 | OP-IESCC0060170E1-独立-25V-42V-7W-PZ |  |  | 826001001900 | OP-DY220/8S-180CC-D-DALI电源-7W-36V-PZ | 826001002800 | OP-IDSCC0070150B2-01-蓝牙调光电源-7W-36V-PZ
541013069402 | LTH0507皓II圆有边55-2700K-5W-95-24镀镍 | 有边 | 95 | 24 | 圆 | 5W | 镀镍 | 2700K | Φ55-Φ57mm | Φ68×69mm | 63lm/W | 826000002300 | OP-IESCC0040120E1-独立-25V-42V-5W-PZ |  |  | 826001001800 | OP-DY220/5S-120CC-D-DALI电源-5W-36V-PZ | 826001002700 | OP-IDSCC0070150B2-01-蓝牙调光电源-5W-36V-PZ
541013069502 | LTH0508皓II圆无边55-2700K-5W-95-24镀镍 | 无边 | 95 | 24 | 圆 | 5W | 镀镍 | 2700K | Φ55-Φ57mm | Φ92*69mm | 63lm/W | 826000002300 | OP-IESCC0040120E1-独立-25V-42V-5W-PZ |  |  | 826001001800 | OP-DY220/5S-120CC-D-DALI电源-5W-36V-PZ | 826001002700 | OP-IDSCC0070150B2-01-蓝牙调光电源-5W-36V-PZ
541013069602 | LTH0507皓II圆有边55-3000K-5W-95-24镀镍 | 有边 | 95 | 24 | 圆 | 5W | 镀镍 | 3000K | Φ55-Φ57mm | Φ68×69mm | 65lm/W | 826000002300 | OP-IESCC0040120E1-独立-25V-42V-5W-PZ |  |  | 826001001800 | OP-DY220/5S-120CC-D-DALI电源-5W-36V-PZ | 826001002700 | OP-IDSCC0070150B2-01-蓝牙调光电源-5W-36V-PZ
541013081802 | LTH0720皓II圆有边55-3500K-7W-90-36哑白 | 有边 | 90 | 36 | 圆 | 7W | 哑白 | 3500K | Φ55-Φ57mm | Φ68×69mm | 73lm/W | 826000002400 | OP-IESCC0060170E1-独立-25V-42V-7W-PZ |  |  | 826001001900 | OP-DY220/8S-180CC-D-DALI电源-7W-36V-PZ | 826001002800 | OP-IDSCC0070150B2-01-蓝牙调光电源-7W-36V-PZ
541013081902 | LTH0722皓II圆无边55-3500K-7W-90-36哑白 | 无边 | 90 | 36 | 圆 | 7W | 哑白 | 3500K | Φ55-Φ57mm | Φ92*69mm | 73lm/W | 826000002400 | OP-IESCC0060170E1-独立-25V-42V-7W-PZ |  |  | 826001001900 | OP-DY220/8S-180CC-D-DALI电源-7W-36V-PZ | 826001002800 | OP-IDSCC0070150B2-01-蓝牙调光电源-7W-36V-PZ
541013082002 | LTH0720皓II圆有边55-4000K-7W-90-36哑白 | 有边 | 90 | 36 | 圆 | 7W | 哑白 | 4000K | Φ55-Φ57mm | Φ68×69mm | 76lm/W | 826000002400 | OP-IESCC0060170E1-独立-25V-42V-7W-PZ |  |  | 826001001900 | OP-DY220/8S-180CC-D-DALI电源-7W-36V-PZ | 826001002800 | OP-IDSCC0070150B2-01-蓝牙调光电源-7W-36V-PZ
541013082102 | LTH0722皓II圆无边55-4000K-7W-90-36哑白 | 无边 | 90 | 36 | 圆 | 7W | 哑白 | 4000K | Φ55-Φ57mm | Φ92*69mm | 76lm/W | 826000002400 | OP-IESCC0060170E1-独立-25V-42V-7W-PZ |  |  | 826001001900 | OP-DY220/8S-180CC-D-DALI电源-7W-36V-PZ | 826001002800 | OP-IDSCC0070150B2-01-蓝牙调光电源-7W-36V-PZ
541013082202 | LTH0507皓II圆有边55-2700K-5W-95-36哑白 | 有边 | 95 | 36 | 圆 | 5W | 哑白 | 2700K | Φ55-Φ57mm | Φ68×69mm | 63lm/W | 826000002300 | OP-IESCC0040120E1-独立-25V-42V-5W-PZ |  |  | 826001001800 | OP-DY220/5S-120CC-D-DALI电源-5W-36V-PZ | 826001002700 | OP-IDSCC0070150B2-01-蓝牙调光电源-5W-36V-PZ
541013082302 | LTH0508皓II圆无边55-2700K-5W-95-36哑白 | 无边 | 95 | 36 | 圆 | 5W | 哑白 | 2700K | Φ55-Φ57mm | Φ92*69mm | 63lm/W | 826000002300 | OP-IESCC0040120E1-独立-25V-42V-5W-PZ |  |  | 826001001800 | OP-DY220/5S-120CC-D-DALI电源-5W-36V-PZ | 826001002700 | OP-IDSCC0070150B2-01-蓝牙调光电源-5W-36V-PZ
541013082402 | LTH0507皓II圆有边55-3000K-5W-95-36哑白 | 有边 | 95 | 36 | 圆 | 5W | 哑白 | 3000K | Φ55-Φ57mm | Φ68×69mm | 65lm/W | 826000002300 | OP-IESCC0040120E1-独立-25V-42V-5W-PZ |  |  | 826001001800 | OP-DY220/5S-120CC-D-DALI电源-5W-36V-PZ | 826001002700 | OP-IDSCC0070150B2-01-蓝牙调光电源-5W-36V-PZ
541013082502 | LTH0508皓II圆无边55-3000K-5W-95-36哑白 | 无边 | 95 | 36 | 圆 | 5W | 哑白 | 3000K | Φ55-Φ57mm | Φ92*69mm | 65lm/W | 826000002300 | OP-IESCC0040120E1-独立-25V-42V-5W-PZ |  |  | 826001001800 | OP-DY220/5S-120CC-D-DALI电源-5W-36V-PZ | 826001002700 | OP-IDSCC0070150B2-01-蓝牙调光电源-5W-36V-PZ
541013082602 | LTH0507皓II圆有边55-3500K-5W-95-36哑白 | 有边 | 95 | 36 | 圆 | 5W | 哑白 | 3500K | Φ55-Φ57mm | Φ68×69mm | 67lm/W | 826000002300 | OP-IESCC0040120E1-独立-25V-42V-5W-PZ |  |  | 826001001800 | OP-DY220/5S-120CC-D-DALI电源-5W-36V-PZ | 826001002700 | OP-IDSCC0070150B2-01-蓝牙调光电源-5W-36V-PZ
541013082702 | LTH0508皓II圆无边55-3500K-5W-95-36哑白 | 无边 | 95 | 36 | 圆 | 5W | 哑白 | 3500K | Φ55-Φ57mm | Φ92*69mm | 67lm/W | 826000002300 | OP-IESCC0040120E1-独立-25V-42V-5W-PZ |  |  | 826001001800 | OP-DY220/5S-120CC-D-DALI电源-5W-36V-PZ | 826001002700 | OP-IDSCC0070150B2-01-蓝牙调光电源-5W-36V-PZ
541013082802 | LTH0507皓II圆有边55-4000K-5W-95-36哑白 | 有边 | 95 | 36 | 圆 | 5W | 哑白 | 4000K | Φ55-Φ57mm | Φ68×69mm | 69lm/W | 826000002300 | OP-IESCC0040120E1-独立-25V-42V-5W-PZ |  |  | 826001001800 | OP-DY220/5S-120CC-D-DALI电源-5W-36V-PZ | 826001002700 | OP-IDSCC0070150B2-01-蓝牙调光电源-5W-36V-PZ
541013082902 | LTH0508皓II圆无边55-4000K-5W-95-36哑白 | 无边 | 95 | 36 | 圆 | 5W | 哑白 | 4000K | Φ55-Φ57mm | Φ92*69mm | 69lm/W | 826000002300 | OP-IESCC0040120E1-独立-25V-42V-5W-PZ |  |  | 826001001800 | OP-DY220/5S-120CC-D-DALI电源-5W-36V-PZ | 826001002700 | OP-IDSCC0070150B2-01-蓝牙调光电源-5W-36V-PZ
541013083002 | LTH0720皓II圆有边55-2700K-7W-95-36哑白 | 有边 | 95 | 36 | 圆 | 7W | 哑白 | 2700K | Φ55-Φ57mm | Φ68×69mm | 63lm/W | 826000002400 | OP-IESCC0060170E1-独立-25V-42V-7W-PZ |  |  | 826001001900 | OP-DY220/8S-180CC-D-DALI电源-7W-36V-PZ | 826001002800 | OP-IDSCC0070150B2-01-蓝牙调光电源-7W-36V-PZ
541013083102 | LTH0722皓II圆无边55-2700K-7W-95-36哑白 | 无边 | 95 | 36 | 圆 | 7W | 哑白 | 2700K | Φ55-Φ57mm | Φ92*69mm | 63lm/W | 826000002400 | OP-IESCC0060170E1-独立-25V-42V-7W-PZ |  |  | 826001001900 | OP-DY220/8S-180CC-D-DALI电源-7W-36V-PZ | 826001002800 | OP-IDSCC0070150B2-01-蓝牙调光电源-7W-36V-PZ
541013069702 | LTH0508皓II圆无边55-3000K-5W-95-24镀镍 | 无边 | 95 | 24 | 圆 | 5W | 镀镍 | 3000K | Φ55-Φ57mm | Φ92*69mm | 65lm/W | 826000002300 | OP-IESCC0040120E1-独立-25V-42V-5W-PZ |  |  | 826001001800 | OP-DY220/5S-120CC-D-DALI电源-5W-36V-PZ | 826001002700 | OP-IDSCC0070150B2-01-蓝牙调光电源-5W-36V-PZ
541013069802 | LTH0507皓II圆有边55-3500K-5W-95-24镀镍 | 有边 | 95 | 24 | 圆 | 5W | 镀镍 | 3500K | Φ55-Φ57mm | Φ68×69mm | 67lm/W | 826000002300 | OP-IESCC0040120E1-独立-25V-42V-5W-PZ |  |  | 826001001800 | OP-DY220/5S-120CC-D-DALI电源-5W-36V-PZ | 826001002700 | OP-IDSCC0070150B2-01-蓝牙调光电源-5W-36V-PZ
541013069902 | LTH0508皓II圆无边55-3500K-5W-95-24镀镍 | 无边 | 95 | 24 | 圆 | 5W | 镀镍 | 3500K | Φ55-Φ57mm | Φ92*69mm | 67lm/W | 826000002300 | OP-IESCC0040120E1-独立-25V-42V-5W-PZ |  |  | 826001001800 | OP-DY220/5S-120CC-D-DALI电源-5W-36V-PZ | 826001002700 | OP-IDSCC0070150B2-01-蓝牙调光电源-5W-36V-PZ
541013070002 | LTH0507皓II圆有边55-4000K-5W-95-24镀镍 | 有边 | 95 | 24 | 圆 | 5W | 镀镍 | 4000K | Φ55-Φ57mm | Φ68×69mm | 69lm/W | 826000002300 | OP-IESCC0040120E1-独立-25V-42V-5W-PZ |  |  | 826001001800 | OP-DY220/5S-120CC-D-DALI电源-5W-36V-PZ | 826001002700 | OP-IDSCC0070150B2-01-蓝牙调光电源-5W-36V-PZ
541013070102 | LTH0508皓II圆无边55-4000K-5W-95-24镀镍 | 无边 | 95 | 24 | 圆 | 5W | 镀镍 | 4000K | Φ55-Φ57mm | Φ92*69mm | 69lm/W | 826000002300 | OP-IESCC0040120E1-独立-25V-42V-5W-PZ |  |  | 826001001800 | OP-DY220/5S-120CC-D-DALI电源-5W-36V-PZ | 826001002700 | OP-IDSCC0070150B2-01-蓝牙调光电源-5W-36V-PZ
541013070202 | LTH0720皓II圆有边55-2700K-7W-95-24镀镍 | 有边 | 95 | 24 | 圆 | 7W | 镀镍 | 2700K | Φ55-Φ57mm | Φ68×69mm | 63lm/W | 826000002400 | OP-IESCC0060170E1-独立-25V-42V-7W-PZ |  |  | 826001001900 | OP-DY220/8S-180CC-D-DALI电源-7W-36V-PZ | 826001002800 | OP-IDSCC0070150B2-01-蓝牙调光电源-7W-36V-PZ
541013070302 | LTH0722皓II圆无边55-2700K-7W-95-24镀镍 | 无边 | 95 | 24 | 圆 | 7W | 镀镍 | 2700K | Φ55-Φ57mm | Φ92*69mm | 63lm/W | 826000002400 | OP-IESCC0060170E1-独立-25V-42V-7W-PZ |  |  | 826001001900 | OP-DY220/8S-180CC-D-DALI电源-7W-36V-PZ | 826001002800 | OP-IDSCC0070150B2-01-蓝牙调光电源-7W-36V-PZ
541013070402 | LTH0720皓II圆有边55-3000K-7W-95-24镀镍 | 有边 | 95 | 24 | 圆 | 7W | 镀镍 | 3000K | Φ55-Φ57mm | Φ68×69mm | 65lm/W | 826000002400 | OP-IESCC0060170E1-独立-25V-42V-7W-PZ |  |  | 826001001900 | OP-DY220/8S-180CC-D-DALI电源-7W-36V-PZ | 826001002800 | OP-IDSCC0070150B2-01-蓝牙调光电源-7W-36V-PZ
541013070502 | LTH0722皓II圆无边55-3000K-7W-95-24镀镍 | 无边 | 95 | 24 | 圆 | 7W | 镀镍 | 3000K | Φ55-Φ57mm | Φ92*69mm | 65lm/W | 826000002400 | OP-IESCC0060170E1-独立-25V-42V-7W-PZ |  |  | 826001001900 | OP-DY220/8S-180CC-D-DALI电源-7W-36V-PZ | 826001002800 | OP-IDSCC0070150B2-01-蓝牙调光电源-7W-36V-PZ
541013070602 | LTH0720皓II圆有边55-3500K-7W-95-24镀镍 | 有边 | 95 | 24 | 圆 | 7W | 镀镍 | 3500K | Φ55-Φ57mm | Φ68×69mm | 67lm/W | 826000002400 | OP-IESCC0060170E1-独立-25V-42V-7W-PZ |  |  | 826001001900 | OP-DY220/8S-180CC-D-DALI电源-7W-36V-PZ | 826001002800 | OP-IDSCC0070150B2-01-蓝牙调光电源-7W-36V-PZ
541013070702 | LTH0722皓II圆无边55-3500K-7W-95-24镀镍 | 无边 | 95 | 24 | 圆 | 7W | 镀镍 | 3500K | Φ55-Φ57mm | Φ92*69mm | 67lm/W | 826000002400 | OP-IESCC0060170E1-独立-25V-42V-7W-PZ |  |  | 826001001900 | OP-DY220/8S-180CC-D-DALI电源-7W-36V-PZ | 826001002800 | OP-IDSCC0070150B2-01-蓝牙调光电源-7W-36V-PZ
541013070802 | LTH0720皓II圆有边55-4000K-7W-95-24镀镍 | 有边 | 95 | 24 | 圆 | 7W | 镀镍 | 4000K | Φ55-Φ57mm | Φ68×69mm | 69lm/W | 826000002400 | OP-IESCC0060170E1-独立-25V-42V-7W-PZ |  |  | 826001001900 | OP-DY220/8S-180CC-D-DALI电源-7W-36V-PZ | 826001002800 | OP-IDSCC0070150B2-01-蓝牙调光电源-7W-36V-PZ
541013070902 | LTH0722皓II圆无边55-4000K-7W-95-24镀镍 | 无边 | 95 | 24 | 圆 | 7W | 镀镍 | 4000K | Φ55-Φ57mm | Φ92*69mm | 69lm/W | 826000002400 | OP-IESCC0060170E1-独立-25V-42V-7W-PZ |  |  | 826001001900 | OP-DY220/8S-180CC-D-DALI电源-7W-36V-PZ | 826001002800 | OP-IDSCC0070150B2-01-蓝牙调光电源-7W-36V-PZ
541013071002 | LTH0507皓II圆有边55-2700K-5W-90-24哑白 | 有边 | 90 | 24 | 圆 | 5W | 哑白 | 2700K | Φ55-Φ57mm | Φ68×69mm | 69lm/W | 826000002300 | OP-IESCC0040120E1-独立-25V-42V-5W-PZ |  |  | 826001001800 | OP-DY220/5S-120CC-D-DALI电源-5W-36V-PZ | 826001002700 | OP-IDSCC0070150B2-01-蓝牙调光电源-5W-36V-PZ
541013099102 | LGS107104皓II方有边75-3500K-7W-90-15镀镍 | 有边 | 90 | 15 | 方 | 7W | 镀镍 | 3500K | (75-77)×(75-77)mm | 86×86×83mm | 51lm/W | 826000004500 | OP-IESCC0071100E1-独立-6V-01-7W750CC
541013099202 | LGS107205皓II双方有边75-3500K-7W-90-15镀镍 | 有边 | 90 | 15 | 双方 | 7W×2 | 镀镍 | 3500K | (75-77)×(147-149)mm | 86×157×83mm | 51lm/W | 826000004500 | OP-IESCC0071100E1-独立-6V-01-7W750CC | [8 empty] | 需要两个驱动
541013099302 | LTH0752皓II圆无边75-3500K-7W-90-15镀镍 | 无边 | 90 | 15 | 圆 | 7W | 镀镍 | 3500K | Φ75-Φ77mm | Φ112×83mm | 51lm/W | 826000004500 | OP-IESCC0071100E1-独立-6V-01-7W750CC
541013099402 | LGS107105皓II方无边75-3500K-7W-90-15镀镍 | 无边 | 90 | 15 | 方 | 7W | 镀镍 | 3500K | (75-77)×(75-77)mm | 112×112×83mm | 51lm/W | 826000004500 | OP-IESCC0071100E1-独立-6V-01-7W750CC
541013099502 | LGS107206皓II双方无边75-3500K-7W-90-15镀镍 | 无边 | 90 | 15 | 双方 | 7W×2 | 镀镍 | 3500K | (75-77)×(147-149)mm | 112×183×83mm | 51lm/W | 826000004500 | OP-IESCC0071100E1-独立-6V-01-7W750CC | [8 empty] | 需要两个驱动
541013099602 | LTH0751皓II圆有边75-4000K-7W-90-15镀镍 | 有边 | 90 | 15 | 圆 | 7W | 镀镍 | 4000K | Φ75-Φ77mm | Φ88×83mm | 53lm/W | 826000004500 | OP-IESCC0071100E1-独立-6V-01-7W750CC
541013099702 | LGS107104皓II方有边75-4000K-7W-90-15镀镍 | 有边 | 90 | 15 | 方 | 7W | 镀镍 | 4000K | (75-77)×(75-77)mm | 86×86×83mm | 53lm/W | 826000004500 | OP-IESCC0071100E1-独立-6V-01-7W750CC
541013099802 | LGS107205皓II双方有边75-4000K-7W-90-15镀镍 | 有边 | 90 | 15 | 双方 | 7W×2 | 镀镍 | 4000K | (75-77)×(147-149)mm | 86×157×83mm | 53lm/W | 826000004500 | OP-IESCC0071100E1-独立-6V-01-7W750CC | [8 empty] | 需要两个驱动
541013099902 | LTH0752皓II圆无边75-4000K-7W-90-15镀镍 | 无边 | 90 | 15 | 圆 | 7W | 镀镍 | 4000K | Φ75-Φ77mm | Φ112×83mm | 53lm/W | 826000004500 | OP-IESCC0071100E1-独立-6V-01-7W750CC
541013100002 | LGS107105皓II方无边75-4000K-7W-90-15镀镍 | 无边 | 90 | 15 | 方 | 7W | 镀镍 | 4000K | (75-77)×(75-77)mm | 112×112×83mm | 53lm/W | 826000004500 | OP-IESCC0071100E1-独立-6V-01-7W750CC
541013100102 | LGS107206皓II双方无边75-4000K-7W-90-15镀镍 | 无边 | 90 | 15 | 双方 | 7W×2 | 镀镍 | 4000K | (75-77)×(147-149)mm | 112×183×83mm | 53lm/W | 826000004500 | OP-IESCC0071100E1-独立-6V-01-7W750CC | [8 empty] | 需要两个驱动
541013100202 | LTH0912皓II圆有边75-2700K-9W-90-15镀镍 | 有边 | 90 | 15 | 圆 | 9W | 镀镍 | 2700K | Φ75-Φ77mm | Φ88×83mm | 46lm/w | 826000004600 | OP-IESCC0071100E1-独立-6V-01-9W950CC
541013100302 | LGS109112皓II方有边75-2700K-9W-90-15镀镍 | 有边 | 90 | 15 | 方 | 9W | 镀镍 | 2700K | (75-77)×(75-77)mm | 86×86×83mm | 46lm/w | 826000004600 | OP-IESCC0071100E1-独立-6V-01-9W950CC
541013100402 | LGS109202皓II双方有边75-2700K-9W-90-15镀镍 | 有边 | 90 | 15 | 双方 | 9W×2 | 镀镍 | 2700K | (75-77)×(147-149)mm | 86×157×83mm | 46lm/w | 826000004600 | OP-IESCC0071100E1-独立-6V-01-9W950CC | [8 empty] | 需要两个驱动
541013097802 | LTH0751皓II圆有边75-2700K-7W-90-15镀镍 | 有边 | 90 | 15 | 圆 | 7W | 镀镍 | 2700K | Φ75-Φ77mm | Φ88×83mm | 47lm/W | 826000004500 | OP-IESCC0071100E1-独立-6V-01-7W750CC
541013097902 | LGS107104皓II方有边75-2700K-7W-90-15镀镍 | 有边 | 90 | 15 | 方 | 7W | 镀镍 | 2700K | (75-77)×(75-77)mm | 86×86×83mm | 47lm/W | 826000004500 | OP-IESCC0071100E1-独立-6V-01-7W750CC
541013098002 | LGS107205皓II双方有边75-2700K-7W-90-15镀镍 | 有边 | 90 | 15 | 双方 | 7W×2 | 镀镍 | 2700K | (75-77)×(147-149)mm | 86×157×83mm | 47lm/W | 826000004500 | OP-IESCC0071100E1-独立-6V-01-7W750CC | [8 empty] | 需要两个驱动
541013098102 | LTH0752皓II圆无边75-2700K-7W-90-15镀镍 | 无边 | 90 | 15 | 圆 | 7W | 镀镍 | 2700K | Φ75-Φ77mm | Φ112×83mm | 47lm/W | 826000004500 | OP-IESCC0071100E1-独立-6V-01-7W750CC
541013098202 | LGS107105皓II方无边75-2700K-7W-90-15镀镍 | 无边 | 90 | 15 | 方 | 7W | 镀镍 | 2700K | (75-77)×(75-77)mm | 112×112×83mm | 47lm/W | 826000004500 | OP-IESCC0071100E1-独立-6V-01-7W750CC
541013098302 | LGS107206皓II双方无边75-2700K-7W-90-15镀镍 | 无边 | 90 | 15 | 双方 | 7W×2 | 镀镍 | 2700K | (75-77)×(147-149)mm | 112×183×83mm | 47lm/W | 826000004500 | OP-IESCC0071100E1-独立-6V-01-7W750CC | [8 empty] | 需要两个驱动
541013098402 | LTH0751皓II圆有边75-3000K-7W-90-15镀镍 | 有边 | 90 | 15 | 圆 | 7W | 镀镍 | 3000K | Φ75-Φ77mm | Φ88×83mm | 49lm/W | 826000004500 | OP-IESCC0071100E1-独立-6V-01-7W750CC
541013098502 | LGS107104皓II方有边75-3000K-7W-90-15镀镍 | 有边 | 90 | 15 | 方 | 7W | 镀镍 | 3000K | (75-77)×(75-77)mm | 86×86×83mm | 49lm/W | 826000004500 | OP-IESCC0071100E1-独立-6V-01-7W750CC
541013098602 | LGS107205皓II双方有边75-3000K-7W-90-15镀镍 | 有边 | 90 | 15 | 双方 | 7W×2 | 镀镍 | 3000K | (75-77)×(147-149)mm | 86×157×83mm | 49lm/W | 826000004500 | OP-IESCC0071100E1-独立-6V-01-7W750CC | [8 empty] | 需要两个驱动
541013098702 | LTH0752皓II圆无边75-3000K-7W-90-15镀镍 | 无边 | 90 | 15 | 圆 | 7W | 镀镍 | 3000K | Φ75-Φ77mm | Φ112×83mm | 49lm/W | 826000004500 | OP-IESCC0071100E1-独立-6V-01-7W750CC
541013098802 | LGS107105皓II方无边75-3000K-7W-90-15镀镍 | 无边 | 90 | 15 | 方 | 7W | 镀镍 | 3000K | (75-77)×(75-77)mm | 112×112×83mm | 49lm/W | 826000004500 | OP-IESCC0071100E1-独立-6V-01-7W750CC
541013098902 | LGS107206皓II双方无边75-3000K-7W-90-15镀镍 | 无边 | 90 | 15 | 双方 | 7W×2 | 镀镍 | 3000K | (75-77)×(147-149)mm | 112×183×83mm | 49lm/W | 826000004500 | OP-IESCC0071100E1-独立-6V-01-7W750CC | [8 empty] | 需要两个驱动
541013099002 | LTH0751皓II圆有边75-3500K-7W-90-15镀镍 | 有边 | 90 | 15 | 圆 | 7W | 镀镍 | 3500K | Φ75-Φ77mm | Φ88×83mm | 51lm/W | 826000004500 | OP-IESCC0071100E1-独立-6V-01-7W750CC
541013108902 | LTH0940皓II圆无边75-3500K-9W-95-15镀镍 | 无边 | 95 | 15 | 圆 | 9W | 镀镍 | 3500K | Φ75-Φ77mm | Φ112×83mm | 45lm/w | 826000004600 | OP-IESCC0071100E1-独立-6V-01-9W950CC
541013109002 | LGS109113皓II方无边75-3500K-9W-95-15镀镍 | 无边 | 95 | 15 | 方 | 9W | 镀镍 | 3500K | (75-77)×(75-77)mm | 112×112×83mm | 45lm/w | 826000004600 | OP-IESCC0071100E1-独立-6V-01-9W950CC
541013109102 | LGS109203皓II双方无边75-3500K-9W-95-15镀镍 | 无边 | 95 | 15 | 双方 | 9W×2 | 镀镍 | 3500K | (75-77)×(147-149)mm | 112×183×83mm | 45lm/w | 826000004600 | OP-IESCC0071100E1-独立-6V-01-9W950CC | [8 empty] | 需要两个驱动
541013109202 | LTH0912皓II圆有边75-4000K-9W-95-15镀镍 | 有边 | 95 | 15 | 圆 | 9W | 镀镍 | 4000K | Φ75-Φ77mm | Φ88×83mm | 47lm/w | 826000004600 | OP-IESCC0071100E1-独立-6V-01-9W950CC
541013109302 | LGS109112皓II方有边75-4000K-9W-95-15镀镍 | 有边 | 95 | 15 | 方 | 9W | 镀镍 | 4000K | (75-77)×(75-77)mm | 86×86×83mm | 47lm/w | 826000004600 | OP-IESCC0071100E1-独立-6V-01-9W950CC
541013109402 | LGS109202皓II双方有边75-4000K-9W-95-15镀镍 | 有边 | 95 | 15 | 双方 | 9W×2 | 镀镍 | 4000K | (75-77)×(147-149)mm | 86×157×83mm | 47lm/w | 826000004600 | OP-IESCC0071100E1-独立-6V-01-9W950CC | [8 empty] | 需要两个驱动
541013109502 | LTH0940皓II圆无边75-4000K-9W-95-15镀镍 | 无边 | 95 | 15 | 圆 | 9W | 镀镍 | 4000K | Φ75-Φ77mm | Φ112×83mm | 47lm/w | 826000004600 | OP-IESCC0071100E1-独立-6V-01-9W950CC
541013109602 | LGS109113皓II方无边75-4000K-9W-95-15镀镍 | 无边 | 95 | 15 | 方 | 9W | 镀镍 | 4000K | (75-77)×(75-77)mm | 112×112×83mm | 47lm/w | 826000004600 | OP-IESCC0071100E1-独立-6V-01-9W950CC
541013109702 | LGS109203皓II双方无边75-4000K-9W-95-15镀镍 | 无边 | 95 | 15 | 双方 | 9W×2 | 镀镍 | 4000K | (75-77)×(147-149)mm | 112×183×83mm | 47lm/w | 826000004600 | OP-IESCC0071100E1-独立-6V-01-9W950CC | [8 empty] | 需要两个驱动
541013109802 | LTH1209皓II圆有边75-2700K-12W-95-15镀镍 | 有边 | 95 | 15 | 圆 | 12W | 镀镍 | 2700K | Φ75-Φ77mm | Φ88×96mm | 40lm/W | 826000002600 | OP-IESCC0140360E1-01-独立-25V-42V-12W-PZ | 826001001200 | OP-DY220/12S-300CC-A0-10V电源-12W-36V-PZ | 826001002100 | OP-DY220/12S-300CC-D-DALI电源-12W-36V-PZ | 826001003000 | OP-IDSCC014420B2-01-蓝牙调光电源-12W-36V-PZ
541013109902 | LGS112103皓II方有边75-2700K-12W-95-15镀镍 | 有边 | 95 | 15 | 方 | 12W | 镀镍 | 2700K | (75-77)×(75-77)mm | 86×86×96mm | 40lm/W | 826000002600 | OP-IESCC0140360E1-01-独立-25V-42V-12W-PZ | 826001001200 | OP-DY220/12S-300CC-A0-10V电源-12W-36V-PZ | 826001002100 | OP-DY220/12S-300CC-D-DALI电源-12W-36V-PZ | 826001003000 | OP-IDSCC014420B2-01-蓝牙调光电源-12W-36V-PZ
541013110002 | LGS112202皓II双方有边75-2700K-12W-95-15镀镍 | 有边 | 95 | 15 | 双方 | 12W×2 | 镀镍 | 2700K | (75-77)×(147-149)mm | 86×157×96mm | 40lm/W | 826000002600 | OP-IESCC0140360E1-01-独立-25V-42V-12W-PZ | 826001001200 | OP-DY220/12S-300CC-A0-10V电源-12W-36V-PZ | 826001002100 | OP-DY220/12S-300CC-D-DALI电源-12W-36V-PZ | 826001003000 | OP-IDSCC014420B2-01-蓝牙调光电源-12W-36V-PZ |  |  | 需要两个驱动
541013110102 | LTH1218皓II圆无边75-2700K-12W-95-15镀镍 | 无边 | 95 | 15 | 圆 | 12W | 镀镍 | 2700K | Φ75-Φ77mm | Φ112×96mm | 40lm/W | 826000002600 | OP-IESCC0140360E1-01-独立-25V-42V-12W-PZ | 826001001200 | OP-DY220/12S-300CC-A0-10V电源-12W-36V-PZ | 826001002100 | OP-DY220/12S-300CC-D-DALI电源-12W-36V-PZ | 826001003000 | OP-IDSCC014420B2-01-蓝牙调光电源-12W-36V-PZ
541013110202 | LGS112104皓II方无边75-2700K-12W-95-15镀镍 | 无边 | 95 | 15 | 方 | 12W | 镀镍 | 2700K | (75-77)×(75-77)mm | 112×112×96mm | 40lm/W | 826000002600 | OP-IESCC0140360E1-01-独立-25V-42V-12W-PZ | 826001001200 | OP-DY220/12S-300CC-A0-10V电源-12W-36V-PZ | 826001002100 | OP-DY220/12S-300CC-D-DALI电源-12W-36V-PZ | 826001003000 | OP-IDSCC014420B2-01-蓝牙调光电源-12W-36V-PZ
541013107402 | LTH0912皓II圆有边75-2700K-9W-95-15镀镍 | 有边 | 95 | 15 | 圆 | 9W | 镀镍 | 2700K | Φ75-Φ77mm | Φ88×83mm | 41lm/w | 826000004600 | OP-IESCC0071100E1-独立-6V-01-9W950CC
541013107502 | LGS109112皓II方有边75-2700K-9W-95-15镀镍 | 有边 | 95 | 15 | 方 | 9W | 镀镍 | 2700K | (75-77)×(75-77)mm | 86×86×83mm | 41lm/w | 826000004600 | OP-IESCC0071100E1-独立-6V-01-9W950CC
541013107602 | LGS109202皓II双方有边75-2700K-9W-95-15镀镍 | 有边 | 95 | 15 | 双方 | 9W×2 | 镀镍 | 2700K | (75-77)×(147-149)mm | 86×157×83mm | 41lm/w | 826000004600 | OP-IESCC0071100E1-独立-6V-01-9W950CC | [8 empty] | 需要两个驱动
541013107702 | LTH0940皓II圆无边75-2700K-9W-95-15镀镍 | 无边 | 95 | 15 | 圆 | 9W | 镀镍 | 2700K | Φ75-Φ77mm | Φ112×83mm | 41lm/w | 826000004600 | OP-IESCC0071100E1-独立-6V-01-9W950CC
541013107802 | LGS109113皓II方无边75-2700K-9W-95-15镀镍 | 无边 | 95 | 15 | 方 | 9W | 镀镍 | 2700K | (75-77)×(75-77)mm | 112×112×83mm | 41lm/w | 826000004600 | OP-IESCC0071100E1-独立-6V-01-9W950CC
541013107902 | LGS109203皓II双方无边75-2700K-9W-95-15镀镍 | 无边 | 95 | 15 | 双方 | 9W×2 | 镀镍 | 2700K | (75-77)×(147-149)mm | 112×183×83mm | 41lm/w | 826000004600 | OP-IESCC0071100E1-独立-6V-01-9W950CC | [8 empty] | 需要两个驱动
541013108002 | LTH0912皓II圆有边75-3000K-9W-95-15镀镍 | 有边 | 95 | 15 | 圆 | 9W | 镀镍 | 3000K | Φ75-Φ77mm | Φ88×83mm | 43lm/w | 826000004600 | OP-IESCC0071100E1-独立-6V-01-9W950CC
541013108102 | LGS109112皓II方有边75-3000K-9W-95-15镀镍 | 有边 | 95 | 15 | 方 | 9W | 镀镍 | 3000K | (75-77)×(75-77)mm | 86×86×83mm | 43lm/w | 826000004600 | OP-IESCC0071100E1-独立-6V-01-9W950CC
541013108202 | LGS109202皓II双方有边75-3000K-9W-95-15镀镍 | 有边 | 95 | 15 | 双方 | 9W×2 | 镀镍 | 3000K | (75-77)×(147-149)mm | 86×157×83mm | 43lm/w | 826000004600 | OP-IESCC0071100E1-独立-6V-01-9W950CC | [8 empty] | 需要两个驱动
541013108302 | LTH0940皓II圆无边75-3000K-9W-95-15镀镍 | 无边 | 95 | 15 | 圆 | 9W | 镀镍 | 3000K | Φ75-Φ77mm | Φ112×83mm | 43lm/w | 826000004600 | OP-IESCC0071100E1-独立-6V-01-9W950CC
541013108402 | LGS109113皓II方无边75-3000K-9W-95-15镀镍 | 无边 | 95 | 15 | 方 | 9W | 镀镍 | 3000K | (75-77)×(75-77)mm | 112×112×83mm | 43lm/w | 826000004600 | OP-IESCC0071100E1-独立-6V-01-9W950CC
541013108502 | LGS109203皓II双方无边75-3000K-9W-95-15镀镍 | 无边 | 95 | 15 | 双方 | 9W×2 | 镀镍 | 3000K | (75-77)×(147-149)mm | 112×183×83mm | 43lm/w | 826000004600 | OP-IESCC0071100E1-独立-6V-01-9W950CC | [8 empty] | 需要两个驱动
541013108602 | LTH0912皓II圆有边75-3500K-9W-95-15镀镍 | 有边 | 95 | 15 | 圆 | 9W | 镀镍 | 3500K | Φ75-Φ77mm | Φ88×83mm | 45lm/w | 826000004600 | OP-IESCC0071100E1-独立-6V-01-9W950CC
541013108702 | LGS109112皓II方有边75-3500K-9W-95-15镀镍 | 有边 | 95 | 15 | 方 | 9W | 镀镍 | 3500K | (75-77)×(75-77)mm | 86×86×83mm | 45lm/w | 826000004600 | OP-IESCC0071100E1-独立-6V-01-9W950CC
541013103502 | LTH1218皓II圆无边75-3000K-12W-90-15镀镍 | 无边 | 90 | 15 | 圆 | 12W | 镀镍 | 3000K | Φ75-Φ77mm | Φ112×96mm | 47lm/W | 826000002600 | OP-IESCC0140360E1-01-独立-25V-42V-12W-PZ | 826001001200 | OP-DY220/12S-300CC-A0-10V电源-12W-36V-PZ | 826001002100 | OP-DY220/12S-300CC-D-DALI电源-12W-36V-PZ | 826001003000 | OP-IDSCC014420B2-01-蓝牙调光电源-12W-36V-PZ
541013103602 | LGS112104皓II方无边75-3000K-12W-90-15镀镍 | 无边 | 90 | 15 | 方 | 12W | 镀镍 | 3000K | (75-77)×(75-77)mm | 112×112×96mm | 47lm/W | 826000002600 | OP-IESCC0140360E1-01-独立-25V-42V-12W-PZ | 826001001200 | OP-DY220/12S-300CC-A0-10V电源-12W-36V-PZ | 826001002100 | OP-DY220/12S-300CC-D-DALI电源-12W-36V-PZ | 826001003000 | OP-IDSCC014420B2-01-蓝牙调光电源-12W-36V-PZ
541013103702 | LGS112203皓II双方无边75-3000K-12W-90-15镀镍 | 无边 | 90 | 15 | 双方 | 12W×2 | 镀镍 | 3000K | (75-77)×(147-149)mm | 112×183×96mm | 47lm/W | 826000002600 | OP-IESCC0140360E1-01-独立-25V-42V-12W-PZ | 826001001200 | OP-DY220/12S-300CC-A0-10V电源-12W-36V-PZ | 826001002100 | OP-DY220/12S-300CC-D-DALI电源-12W-36V-PZ | 826001003000 | OP-IDSCC014420B2-01-蓝牙调光电源-12W-36V-PZ |  |  | 需要两个驱动
541013103802 | LTH1209皓II圆有边75-3500K-12W-90-15镀镍 | 有边 | 90 | 15 | 圆 | 12W | 镀镍 | 3500K | Φ75-Φ77mm | Φ88×96mm | 49lm/W | 826000002600 | OP-IESCC0140360E1-01-独立-25V-42V-12W-PZ | 826001001200 | OP-DY220/12S-300CC-A0-10V电源-12W-36V-PZ | 826001002100 | OP-DY220/12S-300CC-D-DALI电源-12W-36V-PZ | 826001003000 | OP-IDSCC014420B2-01-蓝牙调光电源-12W-36V-PZ
541013103902 | LGS112103皓II方有边75-3500K-12W-90-15镀镍 | 有边 | 90 | 15 | 方 | 12W | 镀镍 | 3500K | (75-77)×(75-77)mm | 86×86×96mm | 49lm/W | 826000002600 | OP-IESCC0140360E1-01-独立-25V-42V-12W-PZ | 826001001200 | OP-DY220/12S-300CC-A0-10V电源-12W-36V-PZ | 826001002100 | OP-DY220/12S-300CC-D-DALI电源-12W-36V-PZ | 826001003000 | OP-IDSCC014420B2-01-蓝牙调光电源-12W-36V-PZ
541013104002 | LGS112202皓II双方有边75-3500K-12W-90-15镀镍 | 有边 | 90 | 15 | 双方 | 12W×2 | 镀镍 | 3500K | (75-77)×(147-149)mm | 86×157×96mm | 49lm/W | 826000002600 | OP-IESCC0140360E1-01-独立-25V-42V-12W-PZ | 826001001200 | OP-DY220/12S-300CC-A0-10V电源-12W-36V-PZ | 826001002100 | OP-DY220/12S-300CC-D-DALI电源-12W-36V-PZ | 826001003000 | OP-IDSCC014420B2-01-蓝牙调光电源-12W-36V-PZ |  |  | 需要两个驱动
541013104102 | LTH1218皓II圆无边75-3500K-12W-90-15镀镍 | 无边 | 90 | 15 | 圆 | 12W | 镀镍 | 3500K | Φ75-Φ77mm | Φ112×96mm | 49lm/W | 826000002600 | OP-IESCC0140360E1-01-独立-25V-42V-12W-PZ | 826001001200 | OP-DY220/12S-300CC-A0-10V电源-12W-36V-PZ | 826001002100 | OP-DY220/12S-300CC-D-DALI电源-12W-36V-PZ | 826001003000 | OP-IDSCC014420B2-01-蓝牙调光电源-12W-36V-PZ
541013104202 | LGS112104皓II方无边75-3500K-12W-90-15镀镍 | 无边 | 90 | 15 | 方 | 12W | 镀镍 | 3500K | (75-77)×(75-77)mm | 112×112×96mm | 49lm/W | 826000002600 | OP-IESCC0140360E1-01-独立-25V-42V-12W-PZ | 826001001200 | OP-DY220/12S-300CC-A0-10V电源-12W-36V-PZ | 826001002100 | OP-DY220/12S-300CC-D-DALI电源-12W-36V-PZ | 826001003000 | OP-IDSCC014420B2-01-蓝牙调光电源-12W-36V-PZ
541013104302 | LGS112203皓II双方无边75-3500K-12W-90-15镀镍 | 无边 | 90 | 15 | 双方 | 12W×2 | 镀镍 | 3500K | (75-77)×(147-149)mm | 112×183×96mm | 49lm/W | 826000002600 | OP-IESCC0140360E1-01-独立-25V-42V-12W-PZ | 826001001200 | OP-DY220/12S-300CC-A0-10V电源-12W-36V-PZ | 826001002100 | OP-DY220/12S-300CC-D-DALI电源-12W-36V-PZ | 826001003000 | OP-IDSCC014420B2-01-蓝牙调光电源-12W-36V-PZ |  |  | 需要两个驱动
541013104402 | LTH1209皓II圆有边75-4000K-12W-90-15镀镍 | 有边 | 90 | 15 | 圆 | 12W | 镀镍 | 4000K | Φ75-Φ77mm | Φ88×96mm | 51lm/W | 826000002600 | OP-IESCC0140360E1-01-独立-25V-42V-12W-PZ | 826001001200 | OP-DY220/12S-300CC-A0-10V电源-12W-36V-PZ | 826001002100 | OP-DY220/12S-300CC-D-DALI电源-12W-36V-PZ | 826001003000 | OP-IDSCC014420B2-01-蓝牙调光电源-12W-36V-PZ
541013104502 | LGS112103皓II方有边75-4000K-12W-90-15镀镍 | 有边 | 90 | 15 | 方 | 12W | 镀镍 | 4000K | (75-77)×(75-77)mm | 86×86×96mm | 51lm/W | 826000002600 | OP-IESCC0140360E1-01-独立-25V-42V-12W-PZ | 826001001200 | OP-DY220/12S-300CC-A0-10V电源-12W-36V-PZ | 826001002100 | OP-DY220/12S-300CC-D-DALI电源-12W-36V-PZ | 826001003000 | OP-IDSCC014420B2-01-蓝牙调光电源-12W-36V-PZ
541013104602 | LGS112202皓II双方有边75-4000K-12W-90-15镀镍 | 有边 | 90 | 15 | 双方 | 12W×2 | 镀镍 | 4000K | (75-77)×(147-149)mm | 86×157×96mm | 51lm/W | 826000002600 | OP-IESCC0140360E1-01-独立-25V-42V-12W-PZ | 826001001200 | OP-DY220/12S-300CC-A0-10V电源-12W-36V-PZ | 826001002100 | OP-DY220/12S-300CC-D-DALI电源-12W-36V-PZ | 826001003000 | OP-IDSCC014420B2-01-蓝牙调光电源-12W-36V-PZ |  |  | 需要两个驱动
541013104702 | LTH1218皓II圆无边75-4000K-12W-90-15镀镍 | 无边 | 90 | 15 | 圆 | 12W | 镀镍 | 4000K | Φ75-Φ77mm | Φ112×96mm | 51lm/W | 826000002600 | OP-IESCC0140360E1-01-独立-25V-42V-12W-PZ | 826001001200 | OP-DY220/12S-300CC-A0-10V电源-12W-36V-PZ | 826001002100 | OP-DY220/12S-300CC-D-DALI电源-12W-36V-PZ | 826001003000 | OP-IDSCC014420B2-01-蓝牙调光电源-12W-36V-PZ
541013104802 | LGS112104皓II方无边75-4000K-12W-90-15镀镍 | 无边 | 90 | 15 | 方 | 12W | 镀镍 | 4000K | (75-77)×(75-77)mm | 112×112×96mm | 51lm/W | 826000002600 | OP-IESCC0140360E1-01-独立-25V-42V-12W-PZ | 826001001200 | OP-DY220/12S-300CC-A0-10V电源-12W-36V-PZ | 826001002100 | OP-DY220/12S-300CC-D-DALI电源-12W-36V-PZ | 826001003000 | OP-IDSCC014420B2-01-蓝牙调光电源-12W-36V-PZ
541013100502 | LTH0940皓II圆无边75-2700K-9W-90-15镀镍 | 无边 | 90 | 15 | 圆 | 9W | 镀镍 | 2700K | Φ75-Φ77mm | Φ112×83mm | 46lm/w | 826000004600 | OP-IESCC0071100E1-独立-6V-01-9W950CC
541013100602 | LGS109113皓II方无边75-2700K-9W-90-15镀镍 | 无边 | 90 | 15 | 方 | 9W | 镀镍 | 2700K | (75-77)×(75-77)mm | 112×112×83mm | 46lm/w | 826000004600 | OP-IESCC0071100E1-独立-6V-01-9W950CC
541013100702 | LGS109203皓II双方无边75-2700K-9W-90-15镀镍 | 无边 | 90 | 15 | 双方 | 9W×2 | 镀镍 | 2700K | (75-77)×(147-149)mm | 112×183×83mm | 46lm/w | 826000004600 | OP-IESCC0071100E1-独立-6V-01-9W950CC | [8 empty] | 需要两个驱动
541013100802 | LTH0912皓II圆有边75-3000K-9W-90-15镀镍 | 有边 | 90 | 15 | 圆 | 9W | 镀镍 | 3000K | Φ75-Φ77mm | Φ88×83mm | 48lm/w | 826000004600 | OP-IESCC0071100E1-独立-6V-01-9W950CC
541013100902 | LGS109112皓II方有边75-3000K-9W-90-15镀镍 | 有边 | 90 | 15 | 方 | 9W | 镀镍 | 3000K | (75-77)×(75-77)mm | 86×86×83mm | 48lm/w | 826000004600 | OP-IESCC0071100E1-独立-6V-01-9W950CC
541013101002 | LGS109202皓II双方有边75-3000K-9W-90-15镀镍 | 有边 | 90 | 15 | 双方 | 9W×2 | 镀镍 | 3000K | (75-77)×(147-149)mm | 86×157×83mm | 48lm/w | 826000004600 | OP-IESCC0071100E1-独立-6V-01-9W950CC | [8 empty] | 需要两个驱动
541013101102 | LTH0940皓II圆无边75-3000K-9W-90-15镀镍 | 无边 | 90 | 15 | 圆 | 9W | 镀镍 | 3000K | Φ75-Φ77mm | Φ112×83mm | 48lm/w | 826000004600 | OP-IESCC0071100E1-独立-6V-01-9W950CC
541013101202 | LGS109113皓II方无边75-3000K-9W-90-15镀镍 | 无边 | 90 | 15 | 方 | 9W | 镀镍 | 3000K | (75-77)×(75-77)mm | 112×112×83mm | 48lm/w | 826000004600 | OP-IESCC0071100E1-独立-6V-01-9W950CC
541013101302 | LGS109203皓II双方无边75-3000K-9W-90-15镀镍 | 无边 | 90 | 15 | 双方 | 9W×2 | 镀镍 | 3000K | (75-77)×(147-149)mm | 112×183×83mm | 48lm/w | 826000004600 | OP-IESCC0071100E1-独立-6V-01-9W950CC | [8 empty] | 需要两个驱动
541013101402 | LTH0912皓II圆有边75-3500K-9W-90-15镀镍 | 有边 | 90 | 15 | 圆 | 9W | 镀镍 | 3500K | Φ75-Φ77mm | Φ88×83mm | 50lm/w | 826000004600 | OP-IESCC0071100E1-独立-6V-01-9W950CC
541013101502 | LGS109112皓II方有边75-3500K-9W-90-15镀镍 | 有边 | 90 | 15 | 方 | 9W | 镀镍 | 3500K | (75-77)×(75-77)mm | 86×86×83mm | 50lm/w | 826000004600 | OP-IESCC0071100E1-独立-6V-01-9W950CC
541013101602 | LGS109202皓II双方有边75-3500K-9W-90-15镀镍 | 有边 | 90 | 15 | 双方 | 9W×2 | 镀镍 | 3500K | (75-77)×(147-149)mm | 86×157×83mm | 50lm/w | 826000004600 | OP-IESCC0071100E1-独立-6V-01-9W950CC | [8 empty] | 需要两个驱动
541013101702 | LTH0940皓II圆无边75-3500K-9W-90-15镀镍 | 无边 | 90 | 15 | 圆 | 9W | 镀镍 | 3500K | Φ75-Φ77mm | Φ112×83mm | 50lm/w | 826000004600 | OP-IESCC0071100E1-独立-6V-01-9W950CC
541013101802 | LGS109113皓II方无边75-3500K-9W-90-15镀镍 | 无边 | 90 | 15 | 方 | 9W | 镀镍 | 3500K | (75-77)×(75-77)mm | 112×112×83mm | 50lm/w | 826000004600 | OP-IESCC0071100E1-独立-6V-01-9W950CC
541013101902 | LGS109203皓II双方无边75-3500K-9W-90-15镀镍 | 无边 | 90 | 15 | 双方 | 9W×2 | 镀镍 | 3500K | (75-77)×(147-149)mm | 112×183×83mm | 50lm/w | 826000004600 | OP-IESCC0071100E1-独立-6V-01-9W950CC | [8 empty] | 需要两个驱动
541013102002 | LTH0912皓II圆有边75-4000K-9W-90-15镀镍 | 有边 | 90 | 15 | 圆 | 9W | 镀镍 | 4000K | Φ75-Φ77mm | Φ88×83mm | 52lm/w | 826000004600 | OP-IESCC0071100E1-独立-6V-01-9W950CC
541013102102 | LGS109112皓II方有边75-4000K-9W-90-15镀镍 | 有边 | 90 | 15 | 方 | 9W | 镀镍 | 4000K | (75-77)×(75-77)mm | 86×86×83mm | 52lm/w | 826000004600 | OP-IESCC0071100E1-独立-6V-01-9W950CC
541013102202 | LGS109202皓II双方有边75-4000K-9W-90-15镀镍 | 有边 | 90 | 15 | 双方 | 9W×2 | 镀镍 | 4000K | (75-77)×(147-149)mm | 86×157×83mm | 52lm/w | 826000004600 | OP-IESCC0071100E1-独立-6V-01-9W950CC | [8 empty] | 需要两个驱动
541013102302 | LTH0940皓II圆无边75-4000K-9W-90-15镀镍 | 无边 | 90 | 15 | 圆 | 9W | 镀镍 | 4000K | Φ75-Φ77mm | Φ112×83mm | 52lm/w | 826000004600 | OP-IESCC0071100E1-独立-6V-01-9W950CC
541013102402 | LGS109113皓II方无边75-4000K-9W-90-15镀镍 | 无边 | 90 | 15 | 方 | 9W | 镀镍 | 4000K | (75-77)×(75-77)mm | 112×112×83mm | 52lm/w | 826000004600 | OP-IESCC0071100E1-独立-6V-01-9W950CC
541013102502 | LGS109203皓II双方无边75-4000K-9W-90-15镀镍 | 无边 | 90 | 15 | 双方 | 9W×2 | 镀镍 | 4000K | (75-77)×(147-149)mm | 112×183×83mm | 52lm/w | 826000004600 | OP-IESCC0071100E1-独立-6V-01-9W950CC | [8 empty] | 需要两个驱动
541013102602 | LTH1209皓II圆有边75-2700K-12W-90-15镀镍 | 有边 | 90 | 15 | 圆 | 12W | 镀镍 | 2700K | Φ75-Φ77mm | Φ88×96mm | 45lm/W | 826000002600 | OP-IESCC0140360E1-01-独立-25V-42V-12W-PZ | 826001001200 | OP-DY220/12S-300CC-A0-10V电源-12W-36V-PZ | 826001002100 | OP-DY220/12S-300CC-D-DALI电源-12W-36V-PZ | 826001003000 | OP-IDSCC014420B2-01-蓝牙调光电源-12W-36V-PZ
541013102702 | LGS112103皓II方有边75-2700K-12W-90-15镀镍 | 有边 | 90 | 15 | 方 | 12W | 镀镍 | 2700K | (75-77)×(75-77)mm | 86×86×96mm | 45lm/W | 826000002600 | OP-IESCC0140360E1-01-独立-25V-42V-12W-PZ | 826001001200 | OP-DY220/12S-300CC-A0-10V电源-12W-36V-PZ | 826001002100 | OP-DY220/12S-300CC-D-DALI电源-12W-36V-PZ | 826001003000 | OP-IDSCC014420B2-01-蓝牙调光电源-12W-36V-PZ
541013102802 | LGS112202皓II双方有边75-2700K-12W-90-15镀镍 | 有边 | 90 | 15 | 双方 | 12W×2 | 镀镍 | 2700K | (75-77)×(147-149)mm | 86×157×96mm | 45lm/W | 826000002600 | OP-IESCC0140360E1-01-独立-25V-42V-12W-PZ | 826001001200 | OP-DY220/12S-300CC-A0-10V电源-12W-36V-PZ | 826001002100 | OP-DY220/12S-300CC-D-DALI电源-12W-36V-PZ | 826001003000 | OP-IDSCC014420B2-01-蓝牙调光电源-12W-36V-PZ |  |  | 需要两个驱动
541013102902 | LTH1218皓II圆无边75-2700K-12W-90-15镀镍 | 无边 | 90 | 15 | 圆 | 12W | 镀镍 | 2700K | Φ75-Φ77mm | Φ112×96mm | 45lm/W | 826000002600 | OP-IESCC0140360E1-01-独立-25V-42V-12W-PZ | 826001001200 | OP-DY220/12S-300CC-A0-10V电源-12W-36V-PZ | 826001002100 | OP-DY220/12S-300CC-D-DALI电源-12W-36V-PZ | 826001003000 | OP-IDSCC014420B2-01-蓝牙调光电源-12W-36V-PZ
541013103002 | LGS112104皓II方无边75-2700K-12W-90-15镀镍 | 无边 | 90 | 15 | 方 | 12W | 镀镍 | 2700K | (75-77)×(75-77)mm | 112×112×96mm | 45lm/W | 826000002600 | OP-IESCC0140360E1-01-独立-25V-42V-12W-PZ | 826001001200 | OP-DY220/12S-300CC-A0-10V电源-12W-36V-PZ | 826001002100 | OP-DY220/12S-300CC-D-DALI电源-12W-36V-PZ | 826001003000 | OP-IDSCC014420B2-01-蓝牙调光电源-12W-36V-PZ
541013103102 | LGS112203皓II双方无边75-2700K-12W-90-15镀镍 | 无边 | 90 | 15 | 双方 | 12W×2 | 镀镍 | 2700K | (75-77)×(147-149)mm | 112×183×96mm | 45lm/W | 826000002600 | OP-IESCC0140360E1-01-独立-25V-42V-12W-PZ | 826001001200 | OP-DY220/12S-300CC-A0-10V电源-12W-36V-PZ | 826001002100 | OP-DY220/12S-300CC-D-DALI电源-12W-36V-PZ | 826001003000 | OP-IDSCC014420B2-01-蓝牙调光电源-12W-36V-PZ |  |  | 需要两个驱动
541013103202 | LTH1209皓II圆有边75-3000K-12W-90-15镀镍 | 有边 | 90 | 15 | 圆 | 12W | 镀镍 | 3000K | Φ75-Φ77mm | Φ88×96mm | 47lm/W | 826000002600 | OP-IESCC0140360E1-01-独立-25V-42V-12W-PZ | 826001001200 | OP-DY220/12S-300CC-A0-10V电源-12W-36V-PZ | 826001002100 | OP-DY220/12S-300CC-D-DALI电源-12W-36V-PZ | 826001003000 | OP-IDSCC014420B2-01-蓝牙调光电源-12W-36V-PZ
541013103302 | LGS112103皓II方有边75-3000K-12W-90-15镀镍 | 有边 | 90 | 15 | 方 | 12W | 镀镍 | 3000K | (75-77)×(75-77)mm | 86×86×96mm | 47lm/W | 826000002600 | OP-IESCC0140360E1-01-独立-25V-42V-12W-PZ | 826001001200 | OP-DY220/12S-300CC-A0-10V电源-12W-36V-PZ | 826001002100 | OP-DY220/12S-300CC-D-DALI电源-12W-36V-PZ | 826001003000 | OP-IDSCC014420B2-01-蓝牙调光电源-12W-36V-PZ
541013103402 | LGS112202皓II双方有边75-3000K-12W-90-15镀镍 | 有边 | 90 | 15 | 双方 | 12W×2 | 镀镍 | 3000K | (75-77)×(147-149)mm | 86×157×96mm | 47lm/W | 826000002600 | OP-IESCC0140360E1-01-独立-25V-42V-12W-PZ | 826001001200 | OP-DY220/12S-300CC-A0-10V电源-12W-36V-PZ | 826001002100 | OP-DY220/12S-300CC-D-DALI电源-12W-36V-PZ | 826001003000 | OP-IDSCC014420B2-01-蓝牙调光电源-12W-36V-PZ |  |  | 需要两个驱动
541013104902 | LGS112203皓II双方无边75-4000K-12W-90-15镀镍 | 无边 | 90 | 15 | 双方 | 12W×2 | 镀镍 | 4000K | (75-77)×(147-149)mm | 112×183×96mm | 51lm/W | 826000002600 | OP-IESCC0140360E1-01-独立-25V-42V-12W-PZ | 826001001200 | OP-DY220/12S-300CC-A0-10V电源-12W-36V-PZ | 826001002100 | OP-DY220/12S-300CC-D-DALI电源-12W-36V-PZ | 826001003000 | OP-IDSCC014420B2-01-蓝牙调光电源-12W-36V-PZ |  |  | 需要两个驱动
541013105002 | LTH0751皓II圆有边75-2700K-7W-95-15镀镍 | 有边 | 95 | 15 | 圆 | 7W | 镀镍 | 2700K | Φ75-Φ77mm | Φ88×83mm | 42lm/W | 826000004500 | OP-IESCC0071100E1-独立-6V-01-7W750CC
541013105102 | LGS107104皓II方有边75-2700K-7W-95-15镀镍 | 有边 | 95 | 15 | 方 | 7W | 镀镍 | 2700K | (75-77)×(75-77)mm | 86×86×83mm | 42lm/W | 826000004500 | OP-IESCC0071100E1-独立-6V-01-7W750CC
541013105202 | LGS107205皓II双方有边75-2700K-7W-95-15镀镍 | 有边 | 95 | 15 | 双方 | 7W×2 | 镀镍 | 2700K | (75-77)×(147-149)mm | 86×157×83mm | 42lm/W | 826000004500 | OP-IESCC0071100E1-独立-6V-01-7W750CC | [8 empty] | 需要两个驱动
541013105302 | LTH0752皓II圆无边75-2700K-7W-95-15镀镍 | 无边 | 95 | 15 | 圆 | 7W | 镀镍 | 2700K | Φ75-Φ77mm | Φ112×83mm | 42lm/W | 826000004500 | OP-IESCC0071100E1-独立-6V-01-7W750CC
541013105402 | LGS107105皓II方无边75-2700K-7W-95-15镀镍 | 无边 | 95 | 15 | 方 | 7W | 镀镍 | 2700K | (75-77)×(75-77)mm | 112×112×83mm | 42lm/W | 826000004500 | OP-IESCC0071100E1-独立-6V-01-7W750CC
541013105502 | LGS107206皓II双方无边75-2700K-7W-95-15镀镍 | 无边 | 95 | 15 | 双方 | 7W×2 | 镀镍 | 2700K | (75-77)×(147-149)mm | 112×183×83mm | 42lm/W | 826000004500 | OP-IESCC0071100E1-独立-6V-01-7W750CC | [8 empty] | 需要两个驱动
541013105602 | LTH0751皓II圆有边75-3000K-7W-95-15镀镍 | 有边 | 95 | 15 | 圆 | 7W | 镀镍 | 3000K | Φ75-Φ77mm | Φ88×83mm | 44lm/W | 826000004500 | OP-IESCC0071100E1-独立-6V-01-7W750CC
541013105702 | LGS107104皓II方有边75-3000K-7W-95-15镀镍 | 有边 | 95 | 15 | 方 | 7W | 镀镍 | 3000K | (75-77)×(75-77)mm | 86×86×83mm | 44lm/W | 826000004500 | OP-IESCC0071100E1-独立-6V-01-7W750CC
541013105802 | LGS107205皓II双方有边75-3000K-7W-95-15镀镍 | 有边 | 95 | 15 | 双方 | 7W×2 | 镀镍 | 3000K | (75-77)×(147-149)mm | 86×157×83mm | 44lm/W | 826000004500 | OP-IESCC0071100E1-独立-6V-01-7W750CC | [8 empty] | 需要两个驱动
541013105902 | LTH0752皓II圆无边75-3000K-7W-95-15镀镍 | 无边 | 95 | 15 | 圆 | 7W | 镀镍 | 3000K | Φ75-Φ77mm | Φ112×83mm | 44lm/W | 826000004500 | OP-IESCC0071100E1-独立-6V-01-7W750CC
541013106002 | LGS107105皓II方无边75-3000K-7W-95-15镀镍 | 无边 | 95 | 15 | 方 | 7W | 镀镍 | 3000K | (75-77)×(75-77)mm | 112×112×83mm | 44lm/W | 826000004500 | OP-IESCC0071100E1-独立-6V-01-7W750CC
541013106102 | LGS107206皓II双方无边75-3000K-7W-95-15镀镍 | 无边 | 95 | 15 | 双方 | 7W×2 | 镀镍 | 3000K | (75-77)×(147-149)mm | 112×183×83mm | 44lm/W | 826000004500 | OP-IESCC0071100E1-独立-6V-01-7W750CC | [8 empty] | 需要两个驱动
541013106202 | LTH0751皓II圆有边75-3500K-7W-95-15镀镍 | 有边 | 95 | 15 | 圆 | 7W | 镀镍 | 3500K | Φ75-Φ77mm | Φ88×83mm | 46lm/W | 826000004500 | OP-IESCC0071100E1-独立-6V-01-7W750CC
541013106302 | LGS107104皓II方有边75-3500K-7W-95-15镀镍 | 有边 | 95 | 15 | 方 | 7W | 镀镍 | 3500K | (75-77)×(75-77)mm | 86×86×83mm | 46lm/W | 826000004500 | OP-IESCC0071100E1-独立-6V-01-7W750CC
541013106402 | LGS107205皓II双方有边75-3500K-7W-95-15镀镍 | 有边 | 95 | 15 | 双方 | 7W×2 | 镀镍 | 3500K | (75-77)×(147-149)mm | 86×157×83mm | 46lm/W | 826000004500 | OP-IESCC0071100E1-独立-6V-01-7W750CC | [8 empty] | 需要两个驱动
541013106502 | LTH0752皓II圆无边75-3500K-7W-95-15镀镍 | 无边 | 95 | 15 | 圆 | 7W | 镀镍 | 3500K | Φ75-Φ77mm | Φ112×83mm | 46lm/W | 826000004500 | OP-IESCC0071100E1-独立-6V-01-7W750CC
541013106602 | LGS107105皓II方无边75-3500K-7W-95-15镀镍 | 无边 | 95 | 15 | 方 | 7W | 镀镍 | 3500K | (75-77)×(75-77)mm | 112×112×83mm | 46lm/W | 826000004500 | OP-IESCC0071100E1-独立-6V-01-7W750CC
541013106702 | LGS107206皓II双方无边75-3500K-7W-95-15镀镍 | 无边 | 95 | 15 | 双方 | 7W×2 | 镀镍 | 3500K | (75-77)×(147-149)mm | 112×183×83mm | 46lm/W | 826000004500 | OP-IESCC0071100E1-独立-6V-01-7W750CC | [8 empty] | 需要两个驱动
541013106802 | LTH0751皓II圆有边75-4000K-7W-95-15镀镍 | 有边 | 95 | 15 | 圆 | 7W | 镀镍 | 4000K | Φ75-Φ77mm | Φ88×83mm | 48lm/W | 826000004500 | OP-IESCC0071100E1-独立-6V-01-7W750CC
541013106902 | LGS107104皓II方有边75-4000K-7W-95-15镀镍 | 有边 | 95 | 15 | 方 | 7W | 镀镍 | 4000K | (75-77)×(75-77)mm | 86×86×83mm | 48lm/W | 826000004500 | OP-IESCC0071100E1-独立-6V-01-7W750CC
541013107002 | LGS107205皓II双方有边75-4000K-7W-95-15镀镍 | 有边 | 95 | 15 | 双方 | 7W×2 | 镀镍 | 4000K | (75-77)×(147-149)mm | 86×157×83mm | 48lm/W | 826000004500 | OP-IESCC0071100E1-独立-6V-01-7W750CC | [8 empty] | 需要两个驱动
541013107102 | LTH0752皓II圆无边75-4000K-7W-95-15镀镍 | 无边 | 95 | 15 | 圆 | 7W | 镀镍 | 4000K | Φ75-Φ77mm | Φ112×83mm | 48lm/W | 826000004500 | OP-IESCC0071100E1-独立-6V-01-7W750CC
541013107202 | LGS107105皓II方无边75-4000K-7W-95-15镀镍 | 无边 | 95 | 15 | 方 | 7W | 镀镍 | 4000K | (75-77)×(75-77)mm | 112×112×83mm | 48lm/W | 826000004500 | OP-IESCC0071100E1-独立-6V-01-7W750CC
541013107302 | LGS107206皓II双方无边75-4000K-7W-95-15镀镍 | 无边 | 95 | 15 | 双方 | 7W×2 | 镀镍 | 4000K | (75-77)×(147-149)mm | 112×183×83mm | 48lm/W | 826000004500 | OP-IESCC0071100E1-独立-6V-01-7W750CC | [8 empty] | 需要两个驱动
541013108802 | LGS109202皓II双方有边75-3500K-9W-95-15镀镍 | 有边 | 95 | 15 | 双方 | 9W×2 | 镀镍 | 3500K | (75-77)×(147-149)mm | 86×157×83mm | 45lm/w | 826000004600 | OP-IESCC0071100E1-独立-6V-01-9W950CC | [8 empty] | 需要两个驱动
541013118702 | LGS112203皓II双方无边75-3500K-12W-90-15哑白 | 无边 | 90 | 15 | 双方 | 12W×2 | 哑白 | 3500K | (75-77)×(147-149)mm | 112×183×96mm | 49lm/W | 826000002600 | OP-IESCC0140360E1-01-独立-25V-42V-12W-PZ | 826001001200 | OP-DY220/12S-300CC-A0-10V电源-12W-36V-PZ | 826001002100 | OP-DY220/12S-300CC-D-DALI电源-12W-36V-PZ | 826001003000 | OP-IDSCC014420B2-01-蓝牙调光电源-12W-36V-PZ |  |  | 需要两个驱动
541013118802 | LTH1209皓II圆有边75-4000K-12W-90-15哑白 | 有边 | 90 | 15 | 圆 | 12W | 哑白 | 4000K | Φ75-Φ77mm | Φ88×96mm | 51lm/W | 826000002600 | OP-IESCC0140360E1-01-独立-25V-42V-12W-PZ | 826001001200 | OP-DY220/12S-300CC-A0-10V电源-12W-36V-PZ | 826001002100 | OP-DY220/12S-300CC-D-DALI电源-12W-36V-PZ | 826001003000 | OP-IDSCC014420B2-01-蓝牙调光电源-12W-36V-PZ
541013118902 | LGS112103皓II方有边75-4000K-12W-90-15哑白 | 有边 | 90 | 15 | 方 | 12W | 哑白 | 4000K | (75-77)×(75-77)mm | 86×86×96mm | 51lm/W | 826000002600 | OP-IESCC0140360E1-01-独立-25V-42V-12W-PZ | 826001001200 | OP-DY220/12S-300CC-A0-10V电源-12W-36V-PZ | 826001002100 | OP-DY220/12S-300CC-D-DALI电源-12W-36V-PZ | 826001003000 | OP-IDSCC014420B2-01-蓝牙调光电源-12W-36V-PZ
541013119002 | LGS112202皓II双方有边75-4000K-12W-90-15哑白 | 有边 | 90 | 15 | 双方 | 12W×2 | 哑白 | 4000K | (75-77)×(147-149)mm | 86×157×96mm | 51lm/W | 826000002600 | OP-IESCC0140360E1-01-独立-25V-42V-12W-PZ | 826001001200 | OP-DY220/12S-300CC-A0-10V电源-12W-36V-PZ | 826001002100 | OP-DY220/12S-300CC-D-DALI电源-12W-36V-PZ | 826001003000 | OP-IDSCC014420B2-01-蓝牙调光电源-12W-36V-PZ |  |  | 需要两个驱动
541013119102 | LTH1218皓II圆无边75-4000K-12W-90-15哑白 | 无边 | 90 | 15 | 圆 | 12W | 哑白 | 4000K | Φ75-Φ77mm | Φ112×96mm | 51lm/W | 826000002600 | OP-IESCC0140360E1-01-独立-25V-42V-12W-PZ | 826001001200 | OP-DY220/12S-300CC-A0-10V电源-12W-36V-PZ | 826001002100 | OP-DY220/12S-300CC-D-DALI电源-12W-36V-PZ | 826001003000 | OP-IDSCC014420B2-01-蓝牙调光电源-12W-36V-PZ
541013119202 | LGS112104皓II方无边75-4000K-12W-90-15哑白 | 无边 | 90 | 15 | 方 | 12W | 哑白 | 4000K | (75-77)×(75-77)mm | 112×112×96mm | 51lm/W | 826000002600 | OP-IESCC0140360E1-01-独立-25V-42V-12W-PZ | 826001001200 | OP-DY220/12S-300CC-A0-10V电源-12W-36V-PZ | 826001002100 | OP-DY220/12S-300CC-D-DALI电源-12W-36V-PZ | 826001003000 | OP-IDSCC014420B2-01-蓝牙调光电源-12W-36V-PZ
541013119302 | LGS112203皓II双方无边75-4000K-12W-90-15哑白 | 无边 | 90 | 15 | 双方 | 12W×2 | 哑白 | 4000K | (75-77)×(147-149)mm | 112×183×96mm | 51lm/W | 826000002600 | OP-IESCC0140360E1-01-独立-25V-42V-12W-PZ | 826001001200 | OP-DY220/12S-300CC-A0-10V电源-12W-36V-PZ | 826001002100 | OP-DY220/12S-300CC-D-DALI电源-12W-36V-PZ | 826001003000 | OP-IDSCC014420B2-01-蓝牙调光电源-12W-36V-PZ |  |  | 需要两个驱动
541013119402 | LTH0751皓II圆有边75-2700K-7W-95-15哑白 | 有边 | 95 | 15 | 圆 | 7W | 哑白 | 2700K | Φ75-Φ77mm | Φ88×83mm | 42lm/W | 826000004500 | OP-IESCC0071100E1-独立-6V-01-7W750CC
541013119502 | LGS107104皓II方有边75-2700K-7W-95-15哑白 | 有边 | 95 | 15 | 方 | 7W | 哑白 | 2700K | (75-77)×(75-77)mm | 86×86×83mm | 42lm/W | 826000004500 | OP-IESCC0071100E1-独立-6V-01-7W750CC
541013119602 | LGS107205皓II双方有边75-2700K-7W-95-15哑白 | 有边 | 95 | 15 | 双方 | 7W×2 | 哑白 | 2700K | (75-77)×(147-149)mm | 86×157×83mm | 42lm/W | 826000004500 | OP-IESCC0071100E1-独立-6V-01-7W750CC | [8 empty] | 需要两个驱动
541013119702 | LTH0752皓II圆无边75-2700K-7W-95-15哑白 | 无边 | 95 | 15 | 圆 | 7W | 哑白 | 2700K | Φ75-Φ77mm | Φ112×83mm | 42lm/W | 826000004500 | OP-IESCC0071100E1-独立-6V-01-7W750CC
541013119802 | LGS107105皓II方无边75-2700K-7W-95-15哑白 | 无边 | 95 | 15 | 方 | 7W | 哑白 | 2700K | (75-77)×(75-77)mm | 112×112×83mm | 42lm/W | 826000004500 | OP-IESCC0071100E1-独立-6V-01-7W750CC
541013119902 | LGS107206皓II双方无边75-2700K-7W-95-15哑白 | 无边 | 95 | 15 | 双方 | 7W×2 | 哑白 | 2700K | (75-77)×(147-149)mm | 112×183×83mm | 42lm/W | 826000004500 | OP-IESCC0071100E1-独立-6V-01-7W750CC | [8 empty] | 需要两个驱动
541013120002 | LTH0751皓II圆有边75-3000K-7W-95-15哑白 | 有边 | 95 | 15 | 圆 | 7W | 哑白 | 3000K | Φ75-Φ77mm | Φ88×83mm | 44lm/W | 826000004500 | OP-IESCC0071100E1-独立-6V-01-7W750CC
541013120102 | LGS107104皓II方有边75-3000K-7W-95-15哑白 | 有边 | 95 | 15 | 方 | 7W | 哑白 | 3000K | (75-77)×(75-77)mm | 86×86×83mm | 44lm/W | 826000004500 | OP-IESCC0071100E1-独立-6V-01-7W750CC
541013120202 | LGS107205皓II双方有边75-3000K-7W-95-15哑白 | 有边 | 95 | 15 | 双方 | 7W×2 | 哑白 | 3000K | (75-77)×(147-149)mm | 86×157×83mm | 44lm/W | 826000004500 | OP-IESCC0071100E1-独立-6V-01-7W750CC | [8 empty] | 需要两个驱动
541013120302 | LTH0752皓II圆无边75-3000K-7W-95-15哑白 | 无边 | 95 | 15 | 圆 | 7W | 哑白 | 3000K | Φ75-Φ77mm | Φ112×83mm | 44lm/W | 826000004500 | OP-IESCC0071100E1-独立-6V-01-7W750CC
541013120402 | LGS107105皓II方无边75-3000K-7W-95-15哑白 | 无边 | 95 | 15 | 方 | 7W | 哑白 | 3000K | (75-77)×(75-77)mm | 112×112×83mm | 44lm/W | 826000004500 | OP-IESCC0071100E1-独立-6V-01-7W750CC
541013120502 | LGS107206皓II双方无边75-3000K-7W-95-15哑白 | 无边 | 95 | 15 | 双方 | 7W×2 | 哑白 | 3000K | (75-77)×(147-149)mm | 112×183×83mm | 44lm/W | 826000004500 | OP-IESCC0071100E1-独立-6V-01-7W750CC | [8 empty] | 需要两个驱动
541013120602 | LTH0751皓II圆有边75-3500K-7W-95-15哑白 | 有边 | 95 | 15 | 圆 | 7W | 哑白 | 3500K | Φ75-Φ77mm | Φ88×83mm | 46lm/W | 826000004500 | OP-IESCC0071100E1-独立-6V-01-7W750CC
541013120702 | LGS107104皓II方有边75-3500K-7W-95-15哑白 | 有边 | 95 | 15 | 方 | 7W | 哑白 | 3500K | (75-77)×(75-77)mm | 86×86×83mm | 46lm/W | 826000004500 | OP-IESCC0071100E1-独立-6V-01-7W750CC
541013120802 | LGS107205皓II双方有边75-3500K-7W-95-15哑白 | 有边 | 95 | 15 | 双方 | 7W×2 | 哑白 | 3500K | (75-77)×(147-149)mm | 86×157×83mm | 46lm/W | 826000004500 | OP-IESCC0071100E1-独立-6V-01-7W750CC | [8 empty] | 需要两个驱动
541013120902 | LTH0752皓II圆无边75-3500K-7W-95-15哑白 | 无边 | 95 | 15 | 圆 | 7W | 哑白 | 3500K | Φ75-Φ77mm | Φ112×83mm | 46lm/W | 826000004500 | OP-IESCC0071100E1-独立-6V-01-7W750CC
541013121002 | LGS107105皓II方无边75-3500K-7W-95-15哑白 | 无边 | 95 | 15 | 方 | 7W | 哑白 | 3500K | (75-77)×(75-77)mm | 112×112×83mm | 46lm/W | 826000004500 | OP-IESCC0071100E1-独立-6V-01-7W750CC
541013121102 | LGS107206皓II双方无边75-3500K-7W-95-15哑白 | 无边 | 95 | 15 | 双方 | 7W×2 | 哑白 | 3500K | (75-77)×(147-149)mm | 112×183×83mm | 46lm/W | 826000004500 | OP-IESCC0071100E1-独立-6V-01-7W750CC | [8 empty] | 需要两个驱动
541013121202 | LTH0751皓II圆有边75-4000K-7W-95-15哑白 | 有边 | 95 | 15 | 圆 | 7W | 哑白 | 4000K | Φ75-Φ77mm | Φ88×83mm | 48lm/W | 826000004500 | OP-IESCC0071100E1-独立-6V-01-7W750CC
541013121302 | LGS107104皓II方有边75-4000K-7W-95-15哑白 | 有边 | 95 | 15 | 方 | 7W | 哑白 | 4000K | (75-77)×(75-77)mm | 86×86×83mm | 48lm/W | 826000004500 | OP-IESCC0071100E1-独立-6V-01-7W750CC
541013121402 | LGS107205皓II双方有边75-4000K-7W-95-15哑白 | 有边 | 95 | 15 | 双方 | 7W×2 | 哑白 | 4000K | (75-77)×(147-149)mm | 86×157×83mm | 48lm/W | 826000004500 | OP-IESCC0071100E1-独立-6V-01-7W750CC | [8 empty] | 需要两个驱动
541013110302 | LGS112203皓II双方无边75-2700K-12W-95-15镀镍 | 无边 | 95 | 15 | 双方 | 12W×2 | 镀镍 | 2700K | (75-77)×(147-149)mm | 112×183×96mm | 40lm/W | 826000002600 | OP-IESCC0140360E1-01-独立-25V-42V-12W-PZ | 826001001200 | OP-DY220/12S-300CC-A0-10V电源-12W-36V-PZ | 826001002100 | OP-DY220/12S-300CC-D-DALI电源-12W-36V-PZ | 826001003000 | OP-IDSCC014420B2-01-蓝牙调光电源-12W-36V-PZ |  |  | 需要两个驱动
541013110402 | LTH1209皓II圆有边75-3000K-12W-95-15镀镍 | 有边 | 95 | 15 | 圆 | 12W | 镀镍 | 3000K | Φ75-Φ77mm | Φ88×96mm | 42lm/W | 826000002600 | OP-IESCC0140360E1-01-独立-25V-42V-12W-PZ | 826001001200 | OP-DY220/12S-300CC-A0-10V电源-12W-36V-PZ | 826001002100 | OP-DY220/12S-300CC-D-DALI电源-12W-36V-PZ | 826001003000 | OP-IDSCC014420B2-01-蓝牙调光电源-12W-36V-PZ
541013110502 | LGS112103皓II方有边75-3000K-12W-95-15镀镍 | 有边 | 95 | 15 | 方 | 12W | 镀镍 | 3000K | (75-77)×(75-77)mm | 86×86×96mm | 42lm/W | 826000002600 | OP-IESCC0140360E1-01-独立-25V-42V-12W-PZ | 826001001200 | OP-DY220/12S-300CC-A0-10V电源-12W-36V-PZ | 826001002100 | OP-DY220/12S-300CC-D-DALI电源-12W-36V-PZ | 826001003000 | OP-IDSCC014420B2-01-蓝牙调光电源-12W-36V-PZ
541013110602 | LGS112202皓II双方有边75-3000K-12W-95-15镀镍 | 有边 | 95 | 15 | 双方 | 12W×2 | 镀镍 | 3000K | (75-77)×(147-149)mm | 86×157×96mm | 42lm/W | 826000002600 | OP-IESCC0140360E1-01-独立-25V-42V-12W-PZ | 826001001200 | OP-DY220/12S-300CC-A0-10V电源-12W-36V-PZ | 826001002100 | OP-DY220/12S-300CC-D-DALI电源-12W-36V-PZ | 826001003000 | OP-IDSCC014420B2-01-蓝牙调光电源-12W-36V-PZ |  |  | 需要两个驱动
541013110702 | LTH1218皓II圆无边75-3000K-12W-95-15镀镍 | 无边 | 95 | 15 | 圆 | 12W | 镀镍 | 3000K | Φ75-Φ77mm | Φ112×96mm | 42lm/W | 826000002600 | OP-IESCC0140360E1-01-独立-25V-42V-12W-PZ | 826001001200 | OP-DY220/12S-300CC-A0-10V电源-12W-36V-PZ | 826001002100 | OP-DY220/12S-300CC-D-DALI电源-12W-36V-PZ | 826001003000 | OP-IDSCC014420B2-01-蓝牙调光电源-12W-36V-PZ
541013110802 | LGS112104皓II方无边75-3000K-12W-95-15镀镍 | 无边 | 95 | 15 | 方 | 12W | 镀镍 | 3000K | (75-77)×(75-77)mm | 112×112×96mm | 42lm/W | 826000002600 | OP-IESCC0140360E1-01-独立-25V-42V-12W-PZ | 826001001200 | OP-DY220/12S-300CC-A0-10V电源-12W-36V-PZ | 826001002100 | OP-DY220/12S-300CC-D-DALI电源-12W-36V-PZ | 826001003000 | OP-IDSCC014420B2-01-蓝牙调光电源-12W-36V-PZ
541013110902 | LGS112203皓II双方无边75-3000K-12W-95-15镀镍 | 无边 | 95 | 15 | 双方 | 12W×2 | 镀镍 | 3000K | (75-77)×(147-149)mm | 112×183×96mm | 42lm/W | 826000002600 | OP-IESCC0140360E1-01-独立-25V-42V-12W-PZ | 826001001200 | OP-DY220/12S-300CC-A0-10V电源-12W-36V-PZ | 826001002100 | OP-DY220/12S-300CC-D-DALI电源-12W-36V-PZ | 826001003000 | OP-IDSCC014420B2-01-蓝牙调光电源-12W-36V-PZ |  |  | 需要两个驱动
541013111002 | LTH1209皓II圆有边75-3500K-12W-95-15镀镍 | 有边 | 95 | 15 | 圆 | 12W | 镀镍 | 3500K | Φ75-Φ77mm | Φ88×96mm | 44lm/W | 826000002600 | OP-IESCC0140360E1-01-独立-25V-42V-12W-PZ | 826001001200 | OP-DY220/12S-300CC-A0-10V电源-12W-36V-PZ | 826001002100 | OP-DY220/12S-300CC-D-DALI电源-12W-36V-PZ | 826001003000 | OP-IDSCC014420B2-01-蓝牙调光电源-12W-36V-PZ
541013111102 | LGS112103皓II方有边75-3500K-12W-95-15镀镍 | 有边 | 95 | 15 | 方 | 12W | 镀镍 | 3500K | (75-77)×(75-77)mm | 86×86×96mm | 44lm/W | 826000002600 | OP-IESCC0140360E1-01-独立-25V-42V-12W-PZ | 826001001200 | OP-DY220/12S-300CC-A0-10V电源-12W-36V-PZ | 826001002100 | OP-DY220/12S-300CC-D-DALI电源-12W-36V-PZ | 826001003000 | OP-IDSCC014420B2-01-蓝牙调光电源-12W-36V-PZ
541013111202 | LGS112202皓II双方有边75-3500K-12W-95-15镀镍 | 有边 | 95 | 15 | 双方 | 12W×2 | 镀镍 | 3500K | (75-77)×(147-149)mm | 86×157×96mm | 44lm/W | 826000002600 | OP-IESCC0140360E1-01-独立-25V-42V-12W-PZ | 826001001200 | OP-DY220/12S-300CC-A0-10V电源-12W-36V-PZ | 826001002100 | OP-DY220/12S-300CC-D-DALI电源-12W-36V-PZ | 826001003000 | OP-IDSCC014420B2-01-蓝牙调光电源-12W-36V-PZ |  |  | 需要两个驱动
541013111302 | LTH1218皓II圆无边75-3500K-12W-95-15镀镍 | 无边 | 95 | 15 | 圆 | 12W | 镀镍 | 3500K | Φ75-Φ77mm | Φ112×96mm | 44lm/W | 826000002600 | OP-IESCC0140360E1-01-独立-25V-42V-12W-PZ | 826001001200 | OP-DY220/12S-300CC-A0-10V电源-12W-36V-PZ | 826001002100 | OP-DY220/12S-300CC-D-DALI电源-12W-36V-PZ | 826001003000 | OP-IDSCC014420B2-01-蓝牙调光电源-12W-36V-PZ
541013111402 | LGS112104皓II方无边75-3500K-12W-95-15镀镍 | 无边 | 95 | 15 | 方 | 12W | 镀镍 | 3500K | (75-77)×(75-77)mm | 112×112×96mm | 44lm/W | 826000002600 | OP-IESCC0140360E1-01-独立-25V-42V-12W-PZ | 826001001200 | OP-DY220/12S-300CC-A0-10V电源-12W-36V-PZ | 826001002100 | OP-DY220/12S-300CC-D-DALI电源-12W-36V-PZ | 826001003000 | OP-IDSCC014420B2-01-蓝牙调光电源-12W-36V-PZ
541013111502 | LGS112203皓II双方无边75-3500K-12W-95-15镀镍 | 无边 | 95 | 15 | 双方 | 12W×2 | 镀镍 | 3500K | (75-77)×(147-149)mm | 112×183×96mm | 44lm/W | 826000002600 | OP-IESCC0140360E1-01-独立-25V-42V-12W-PZ | 826001001200 | OP-DY220/12S-300CC-A0-10V电源-12W-36V-PZ | 826001002100 | OP-DY220/12S-300CC-D-DALI电源-12W-36V-PZ | 826001003000 | OP-IDSCC014420B2-01-蓝牙调光电源-12W-36V-PZ |  |  | 需要两个驱动
541013111602 | LTH1209皓II圆有边75-4000K-12W-95-15镀镍 | 有边 | 95 | 15 | 圆 | 12W | 镀镍 | 4000K | Φ75-Φ77mm | Φ88×96mm | 46lm/W | 826000002600 | OP-IESCC0140360E1-01-独立-25V-42V-12W-PZ | 826001001200 | OP-DY220/12S-300CC-A0-10V电源-12W-36V-PZ | 826001002100 | OP-DY220/12S-300CC-D-DALI电源-12W-36V-PZ | 826001003000 | OP-IDSCC014420B2-01-蓝牙调光电源-12W-36V-PZ
541013111702 | LGS112103皓II方有边75-4000K-12W-95-15镀镍 | 有边 | 95 | 15 | 方 | 12W | 镀镍 | 4000K | (75-77)×(75-77)mm | 86×86×96mm | 46lm/W | 826000002600 | OP-IESCC0140360E1-01-独立-25V-42V-12W-PZ | 826001001200 | OP-DY220/12S-300CC-A0-10V电源-12W-36V-PZ | 826001002100 | OP-DY220/12S-300CC-D-DALI电源-12W-36V-PZ | 826001003000 | OP-IDSCC014420B2-01-蓝牙调光电源-12W-36V-PZ
541013111802 | LGS112202皓II双方有边75-4000K-12W-95-15镀镍 | 有边 | 95 | 15 | 双方 | 12W×2 | 镀镍 | 4000K | (75-77)×(147-149)mm | 86×157×96mm | 46lm/W | 826000002600 | OP-IESCC0140360E1-01-独立-25V-42V-12W-PZ | 826001001200 | OP-DY220/12S-300CC-A0-10V电源-12W-36V-PZ | 826001002100 | OP-DY220/12S-300CC-D-DALI电源-12W-36V-PZ | 826001003000 | OP-IDSCC014420B2-01-蓝牙调光电源-12W-36V-PZ |  |  | 需要两个驱动
541013111902 | LTH1218皓II圆无边75-4000K-12W-95-15镀镍 | 无边 | 95 | 15 | 圆 | 12W | 镀镍 | 4000K | Φ75-Φ77mm | Φ112×96mm | 46lm/W | 826000002600 | OP-IESCC0140360E1-01-独立-25V-42V-12W-PZ | 826001001200 | OP-DY220/12S-300CC-A0-10V电源-12W-36V-PZ | 826001002100 | OP-DY220/12S-300CC-D-DALI电源-12W-36V-PZ | 826001003000 | OP-IDSCC014420B2-01-蓝牙调光电源-12W-36V-PZ
541013112002 | LGS112104皓II方无边75-4000K-12W-95-15镀镍 | 无边 | 95 | 15 | 方 | 12W | 镀镍 | 4000K | (75-77)×(75-77)mm | 112×112×96mm | 46lm/W | 826000002600 | OP-IESCC0140360E1-01-独立-25V-42V-12W-PZ | 826001001200 | OP-DY220/12S-300CC-A0-10V电源-12W-36V-PZ | 826001002100 | OP-DY220/12S-300CC-D-DALI电源-12W-36V-PZ | 826001003000 | OP-IDSCC014420B2-01-蓝牙调光电源-12W-36V-PZ
541013112102 | LGS112203皓II双方无边75-4000K-12W-95-15镀镍 | 无边 | 95 | 15 | 双方 | 12W×2 | 镀镍 | 4000K | (75-77)×(147-149)mm | 112×183×96mm | 46lm/W | 826000002600 | OP-IESCC0140360E1-01-独立-25V-42V-12W-PZ | 826001001200 | OP-DY220/12S-300CC-A0-10V电源-12W-36V-PZ | 826001002100 | OP-DY220/12S-300CC-D-DALI电源-12W-36V-PZ | 826001003000 | OP-IDSCC014420B2-01-蓝牙调光电源-12W-36V-PZ |  |  | 需要两个驱动
541013112202 | LTH0751皓II圆有边75-2700K-7W-90-15哑白 | 有边 | 90 | 15 | 圆 | 7W | 哑白 | 2700K | Φ75-Φ77mm | Φ88×83mm | 47lm/W | 826000004500 | OP-IESCC0071100E1-独立-6V-01-7W750CC
541013112302 | LGS107104皓II方有边75-2700K-7W-90-15哑白 | 有边 | 90 | 15 | 方 | 7W | 哑白 | 2700K | (75-77)×(75-77)mm | 86×86×83mm | 47lm/W | 826000004500 | OP-IESCC0071100E1-独立-6V-01-7W750CC
541013112402 | LGS107205皓II双方有边75-2700K-7W-90-15哑白 | 有边 | 90 | 15 | 双方 | 7W×2 | 哑白 | 2700K | (75-77)×(147-149)mm | 86×157×83mm | 47lm/W | 826000004500 | OP-IESCC0071100E1-独立-6V-01-7W750CC | [8 empty] | 需要两个驱动
541013112502 | LTH0752皓II圆无边75-2700K-7W-90-15哑白 | 无边 | 90 | 15 | 圆 | 7W | 哑白 | 2700K | Φ75-Φ77mm | Φ112×83mm | 47lm/W | 826000004500 | OP-IESCC0071100E1-独立-6V-01-7W750CC
541013112602 | LGS107105皓II方无边75-2700K-7W-90-15哑白 | 无边 | 90 | 15 | 方 | 7W | 哑白 | 2700K | (75-77)×(75-77)mm | 112×112×83mm | 47lm/W | 826000004500 | OP-IESCC0071100E1-独立-6V-01-7W750CC
541013112702 | LGS107206皓II双方无边75-2700K-7W-90-15哑白 | 无边 | 90 | 15 | 双方 | 7W×2 | 哑白 | 2700K | (75-77)×(147-149)mm | 112×183×83mm | 47lm/W | 826000004500 | OP-IESCC0071100E1-独立-6V-01-7W750CC | [8 empty] | 需要两个驱动
541013112802 | LTH0751皓II圆有边75-3000K-7W-90-15哑白 | 有边 | 90 | 15 | 圆 | 7W | 哑白 | 3000K | Φ75-Φ77mm | Φ88×83mm | 49lm/W | 826000004500 | OP-IESCC0071100E1-独立-6V-01-7W750CC
541013112902 | LGS107104皓II方有边75-3000K-7W-90-15哑白 | 有边 | 90 | 15 | 方 | 7W | 哑白 | 3000K | (75-77)×(75-77)mm | 86×86×83mm | 49lm/W | 826000004500 | OP-IESCC0071100E1-独立-6V-01-7W750CC
541013113002 | LGS107205皓II双方有边75-3000K-7W-90-15哑白 | 有边 | 90 | 15 | 双方 | 7W×2 | 哑白 | 3000K | (75-77)×(147-149)mm | 86×157×83mm | 49lm/W | 826000004500 | OP-IESCC0071100E1-独立-6V-01-7W750CC | [8 empty] | 需要两个驱动
541013113102 | LTH0752皓II圆无边75-3000K-7W-90-15哑白 | 无边 | 90 | 15 | 圆 | 7W | 哑白 | 3000K | Φ75-Φ77mm | Φ112×83mm | 49lm/W | 826000004500 | OP-IESCC0071100E1-独立-6V-01-7W750CC
541013113202 | LGS107105皓II方无边75-3000K-7W-90-15哑白 | 无边 | 90 | 15 | 方 | 7W | 哑白 | 3000K | (75-77)×(75-77)mm | 112×112×83mm | 49lm/W | 826000004500 | OP-IESCC0071100E1-独立-6V-01-7W750CC
541013113302 | LGS107206皓II双方无边75-3000K-7W-90-15哑白 | 无边 | 90 | 15 | 双方 | 7W×2 | 哑白 | 3000K | (75-77)×(147-149)mm | 112×183×83mm | 49lm/W | 826000004500 | OP-IESCC0071100E1-独立-6V-01-7W750CC | [8 empty] | 需要两个驱动
541013113402 | LTH0751皓II圆有边75-3500K-7W-90-15哑白 | 有边 | 90 | 15 | 圆 | 7W | 哑白 | 3500K | Φ75-Φ77mm | Φ88×83mm | 51lm/W | 826000004500 | OP-IESCC0071100E1-独立-6V-01-7W750CC
541013113502 | LGS107104皓II方有边75-3500K-7W-90-15哑白 | 有边 | 90 | 15 | 方 | 7W | 哑白 | 3500K | (75-77)×(75-77)mm | 86×86×83mm | 51lm/W | 826000004500 | OP-IESCC0071100E1-独立-6V-01-7W750CC
541013113602 | LGS107205皓II双方有边75-3500K-7W-90-15哑白 | 有边 | 90 | 15 | 双方 | 7W×2 | 哑白 | 3500K | (75-77)×(147-149)mm | 86×157×83mm | 51lm/W | 826000004500 | OP-IESCC0071100E1-独立-6V-01-7W750CC | [8 empty] | 需要两个驱动
541013113702 | LTH0752皓II圆无边75-3500K-7W-90-15哑白 | 无边 | 90 | 15 | 圆 | 7W | 哑白 | 3500K | Φ75-Φ77mm | Φ112×83mm | 51lm/W | 826000004500 | OP-IESCC0071100E1-独立-6V-01-7W750CC
541013113802 | LGS107105皓II方无边75-3500K-7W-90-15哑白 | 无边 | 90 | 15 | 方 | 7W | 哑白 | 3500K | (75-77)×(75-77)mm | 112×112×83mm | 51lm/W | 826000004500 | OP-IESCC0071100E1-独立-6V-01-7W750CC
541013113902 | LGS107206皓II双方无边75-3500K-7W-90-15哑白 | 无边 | 90 | 15 | 双方 | 7W×2 | 哑白 | 3500K | (75-77)×(147-149)mm | 112×183×83mm | 51lm/W | 826000004500 | OP-IESCC0071100E1-独立-6V-01-7W750CC | [8 empty] | 需要两个驱动
541013114002 | LTH0751皓II圆有边75-4000K-7W-90-15哑白 | 有边 | 90 | 15 | 圆 | 7W | 哑白 | 4000K | Φ75-Φ77mm | Φ88×83mm | 53lm/W | 826000004500 | OP-IESCC0071100E1-独立-6V-01-7W750CC
541013114102 | LGS107104皓II方有边75-4000K-7W-90-15哑白 | 有边 | 90 | 15 | 方 | 7W | 哑白 | 4000K | (75-77)×(75-77)mm | 86×86×83mm | 53lm/W | 826000004500 | OP-IESCC0071100E1-独立-6V-01-7W750CC
541013114202 | LGS107205皓II双方有边75-4000K-7W-90-15哑白 | 有边 | 90 | 15 | 双方 | 7W×2 | 哑白 | 4000K | (75-77)×(147-149)mm | 86×157×83mm | 53lm/W | 826000004500 | OP-IESCC0071100E1-独立-6V-01-7W750CC | [8 empty] | 需要两个驱动
541013114302 | LTH0752皓II圆无边75-4000K-7W-90-15哑白 | 无边 | 90 | 15 | 圆 | 7W | 哑白 | 4000K | Φ75-Φ77mm | Φ112×83mm | 53lm/W | 826000004500 | OP-IESCC0071100E1-独立-6V-01-7W750CC
541013114402 | LGS107105皓II方无边75-4000K-7W-90-15哑白 | 无边 | 90 | 15 | 方 | 7W | 哑白 | 4000K | (75-77)×(75-77)mm | 112×112×83mm | 53lm/W | 826000004500 | OP-IESCC0071100E1-独立-6V-01-7W750CC
541013114502 | LGS107206皓II双方无边75-4000K-7W-90-15哑白 | 无边 | 90 | 15 | 双方 | 7W×2 | 哑白 | 4000K | (75-77)×(147-149)mm | 112×183×83mm | 53lm/W | 826000004500 | OP-IESCC0071100E1-独立-6V-01-7W750CC | [8 empty] | 需要两个驱动
541013114602 | LTH0912皓II圆有边75-2700K-9W-90-15哑白 | 有边 | 90 | 15 | 圆 | 9W | 哑白 | 2700K | Φ75-Φ77mm | Φ88×83mm | 46lm/w | 826000004600 | OP-IESCC0071100E1-独立-6V-01-9W950CC
541013114702 | LGS109112皓II方有边75-2700K-9W-90-15哑白 | 有边 | 90 | 15 | 方 | 9W | 哑白 | 2700K | (75-77)×(75-77)mm | 86×86×83mm | 46lm/w | 826000004600 | OP-IESCC0071100E1-独立-6V-01-9W950CC
541013114802 | LGS109202皓II双方有边75-2700K-9W-90-15哑白 | 有边 | 90 | 15 | 双方 | 9W×2 | 哑白 | 2700K | (75-77)×(147-149)mm | 86×157×83mm | 46lm/w | 826000004600 | OP-IESCC0071100E1-独立-6V-01-9W950CC | [8 empty] | 需要两个驱动
541013114902 | LTH0940皓II圆无边75-2700K-9W-90-15哑白 | 无边 | 90 | 15 | 圆 | 9W | 哑白 | 2700K | Φ75-Φ77mm | Φ112×83mm | 46lm/w | 826000004600 | OP-IESCC0071100E1-独立-6V-01-9W950CC
541013115002 | LGS109113皓II方无边75-2700K-9W-90-15哑白 | 无边 | 90 | 15 | 方 | 9W | 哑白 | 2700K | (75-77)×(75-77)mm | 112×112×83mm | 46lm/w | 826000004600 | OP-IESCC0071100E1-独立-6V-01-9W950CC
541013115102 | LGS109203皓II双方无边75-2700K-9W-90-15哑白 | 无边 | 90 | 15 | 双方 | 9W×2 | 哑白 | 2700K | (75-77)×(147-149)mm | 112×183×83mm | 46lm/w | 826000004600 | OP-IESCC0071100E1-独立-6V-01-9W950CC | [8 empty] | 需要两个驱动
541013115202 | LTH0912皓II圆有边75-3000K-9W-90-15哑白 | 有边 | 90 | 15 | 圆 | 9W | 哑白 | 3000K | Φ75-Φ77mm | Φ88×83mm | 48lm/w | 826000004600 | OP-IESCC0071100E1-独立-6V-01-9W950CC
541013115302 | LGS109112皓II方有边75-3000K-9W-90-15哑白 | 有边 | 90 | 15 | 方 | 9W | 哑白 | 3000K | (75-77)×(75-77)mm | 86×86×83mm | 48lm/w | 826000004600 | OP-IESCC0071100E1-独立-6V-01-9W950CC
541013115402 | LGS109202皓II双方有边75-3000K-9W-90-15哑白 | 有边 | 90 | 15 | 双方 | 9W×2 | 哑白 | 3000K | (75-77)×(147-149)mm | 86×157×83mm | 48lm/w | 826000004600 | OP-IESCC0071100E1-独立-6V-01-9W950CC | [8 empty] | 需要两个驱动
541013115502 | LTH0940皓II圆无边75-3000K-9W-90-15哑白 | 无边 | 90 | 15 | 圆 | 9W | 哑白 | 3000K | Φ75-Φ77mm | Φ112×83mm | 48lm/w | 826000004600 | OP-IESCC0071100E1-独立-6V-01-9W950CC
541013115602 | LGS109113皓II方无边75-3000K-9W-90-15哑白 | 无边 | 90 | 15 | 方 | 9W | 哑白 | 3000K | (75-77)×(75-77)mm | 112×112×83mm | 48lm/w | 826000004600 | OP-IESCC0071100E1-独立-6V-01-9W950CC
541013115702 | LGS109203皓II双方无边75-3000K-9W-90-15哑白 | 无边 | 90 | 15 | 双方 | 9W×2 | 哑白 | 3000K | (75-77)×(147-149)mm | 112×183×83mm | 48lm/w | 826000004600 | OP-IESCC0071100E1-独立-6V-01-9W950CC | [8 empty] | 需要两个驱动
541013115802 | LTH0912皓II圆有边75-3500K-9W-90-15哑白 | 有边 | 90 | 15 | 圆 | 9W | 哑白 | 3500K | Φ75-Φ77mm | Φ88×83mm | 50lm/w | 826000004600 | OP-IESCC0071100E1-独立-6V-01-9W950CC
541013115902 | LGS109112皓II方有边75-3500K-9W-90-15哑白 | 有边 | 90 | 15 | 方 | 9W | 哑白 | 3500K | (75-77)×(75-77)mm | 86×86×83mm | 50lm/w | 826000004600 | OP-IESCC0071100E1-独立-6V-01-9W950CC
541013116002 | LGS109202皓II双方有边75-3500K-9W-90-15哑白 | 有边 | 90 | 15 | 双方 | 9W×2 | 哑白 | 3500K | (75-77)×(147-149)mm | 86×157×83mm | 50lm/w | 826000004600 | OP-IESCC0071100E1-独立-6V-01-9W950CC | [8 empty] | 需要两个驱动
541013116102 | LTH0940皓II圆无边75-3500K-9W-90-15哑白 | 无边 | 90 | 15 | 圆 | 9W | 哑白 | 3500K | Φ75-Φ77mm | Φ112×83mm | 50lm/w | 826000004600 | OP-IESCC0071100E1-独立-6V-01-9W950CC
541013116202 | LGS109113皓II方无边75-3500K-9W-90-15哑白 | 无边 | 90 | 15 | 方 | 9W | 哑白 | 3500K | (75-77)×(75-77)mm | 112×112×83mm | 50lm/w | 826000004600 | OP-IESCC0071100E1-独立-6V-01-9W950CC
541013116302 | LGS109203皓II双方无边75-3500K-9W-90-15哑白 | 无边 | 90 | 15 | 双方 | 9W×2 | 哑白 | 3500K | (75-77)×(147-149)mm | 112×183×83mm | 50lm/w | 826000004600 | OP-IESCC0071100E1-独立-6V-01-9W950CC | [8 empty] | 需要两个驱动
541013116402 | LTH0912皓II圆有边75-4000K-9W-90-15哑白 | 有边 | 90 | 15 | 圆 | 9W | 哑白 | 4000K | Φ75-Φ77mm | Φ88×83mm | 52lm/w | 826000004600 | OP-IESCC0071100E1-独立-6V-01-9W950CC
541013116502 | LGS109112皓II方有边75-4000K-9W-90-15哑白 | 有边 | 90 | 15 | 方 | 9W | 哑白 | 4000K | (75-77)×(75-77)mm | 86×86×83mm | 52lm/w | 826000004600 | OP-IESCC0071100E1-独立-6V-01-9W950CC
541013116602 | LGS109202皓II双方有边75-4000K-9W-90-15哑白 | 有边 | 90 | 15 | 双方 | 9W×2 | 哑白 | 4000K | (75-77)×(147-149)mm | 86×157×83mm | 52lm/w | 826000004600 | OP-IESCC0071100E1-独立-6V-01-9W950CC | [8 empty] | 需要两个驱动
541013116702 | LTH0940皓II圆无边75-4000K-9W-90-15哑白 | 无边 | 90 | 15 | 圆 | 9W | 哑白 | 4000K | Φ75-Φ77mm | Φ112×83mm | 52lm/w | 826000004600 | OP-IESCC0071100E1-独立-6V-01-9W950CC
541013116802 | LGS109113皓II方无边75-4000K-9W-90-15哑白 | 无边 | 90 | 15 | 方 | 9W | 哑白 | 4000K | (75-77)×(75-77)mm | 112×112×83mm | 52lm/w | 826000004600 | OP-IESCC0071100E1-独立-6V-01-9W950CC
541013116902 | LGS109203皓II双方无边75-4000K-9W-90-15哑白 | 无边 | 90 | 15 | 双方 | 9W×2 | 哑白 | 4000K | (75-77)×(147-149)mm | 112×183×83mm | 52lm/w | 826000004600 | OP-IESCC0071100E1-独立-6V-01-9W950CC | [8 empty] | 需要两个驱动
541013117002 | LTH1209皓II圆有边75-2700K-12W-90-15哑白 | 有边 | 90 | 15 | 圆 | 12W | 哑白 | 2700K | Φ75-Φ77mm | Φ88×96mm | 45lm/W | 826000002600 | OP-IESCC0140360E1-01-独立-25V-42V-12W-PZ | 826001001200 | OP-DY220/12S-300CC-A0-10V电源-12W-36V-PZ | 826001002100 | OP-DY220/12S-300CC-D-DALI电源-12W-36V-PZ | 826001003000 | OP-IDSCC014420B2-01-蓝牙调光电源-12W-36V-PZ
541013117102 | LGS112103皓II方有边75-2700K-12W-90-15哑白 | 有边 | 90 | 15 | 方 | 12W | 哑白 | 2700K | (75-77)×(75-77)mm | 86×86×96mm | 45lm/W | 826000002600 | OP-IESCC0140360E1-01-独立-25V-42V-12W-PZ | 826001001200 | OP-DY220/12S-300CC-A0-10V电源-12W-36V-PZ | 826001002100 | OP-DY220/12S-300CC-D-DALI电源-12W-36V-PZ | 826001003000 | OP-IDSCC014420B2-01-蓝牙调光电源-12W-36V-PZ
541013117202 | LGS112202皓II双方有边75-2700K-12W-90-15哑白 | 有边 | 90 | 15 | 双方 | 12W×2 | 哑白 | 2700K | (75-77)×(147-149)mm | 86×157×96mm | 45lm/W | 826000002600 | OP-IESCC0140360E1-01-独立-25V-42V-12W-PZ | 826001001200 | OP-DY220/12S-300CC-A0-10V电源-12W-36V-PZ | 826001002100 | OP-DY220/12S-300CC-D-DALI电源-12W-36V-PZ | 826001003000 | OP-IDSCC014420B2-01-蓝牙调光电源-12W-36V-PZ |  |  | 需要两个驱动
541013117302 | LTH1218皓II圆无边75-2700K-12W-90-15哑白 | 无边 | 90 | 15 | 圆 | 12W | 哑白 | 2700K | Φ75-Φ77mm | Φ112×96mm | 45lm/W | 826000002600 | OP-IESCC0140360E1-01-独立-25V-42V-12W-PZ | 826001001200 | OP-DY220/12S-300CC-A0-10V电源-12W-36V-PZ | 826001002100 | OP-DY220/12S-300CC-D-DALI电源-12W-36V-PZ | 826001003000 | OP-IDSCC014420B2-01-蓝牙调光电源-12W-36V-PZ
541013117402 | LGS112104皓II方无边75-2700K-12W-90-15哑白 | 无边 | 90 | 15 | 方 | 12W | 哑白 | 2700K | (75-77)×(75-77)mm | 112×112×96mm | 45lm/W | 826000002600 | OP-IESCC0140360E1-01-独立-25V-42V-12W-PZ | 826001001200 | OP-DY220/12S-300CC-A0-10V电源-12W-36V-PZ | 826001002100 | OP-DY220/12S-300CC-D-DALI电源-12W-36V-PZ | 826001003000 | OP-IDSCC014420B2-01-蓝牙调光电源-12W-36V-PZ
541013117502 | LGS112203皓II双方无边75-2700K-12W-90-15哑白 | 无边 | 90 | 15 | 双方 | 12W×2 | 哑白 | 2700K | (75-77)×(147-149)mm | 112×183×96mm | 45lm/W | 826000002600 | OP-IESCC0140360E1-01-独立-25V-42V-12W-PZ | 826001001200 | OP-DY220/12S-300CC-A0-10V电源-12W-36V-PZ | 826001002100 | OP-DY220/12S-300CC-D-DALI电源-12W-36V-PZ | 826001003000 | OP-IDSCC014420B2-01-蓝牙调光电源-12W-36V-PZ |  |  | 需要两个驱动
541013117602 | LTH1209皓II圆有边75-3000K-12W-90-15哑白 | 有边 | 90 | 15 | 圆 | 12W | 哑白 | 3000K | Φ75-Φ77mm | Φ88×96mm | 47lm/W | 826000002600 | OP-IESCC0140360E1-01-独立-25V-42V-12W-PZ | 826001001200 | OP-DY220/12S-300CC-A0-10V电源-12W-36V-PZ | 826001002100 | OP-DY220/12S-300CC-D-DALI电源-12W-36V-PZ | 826001003000 | OP-IDSCC014420B2-01-蓝牙调光电源-12W-36V-PZ
541013117702 | LGS112103皓II方有边75-3000K-12W-90-15哑白 | 有边 | 90 | 15 | 方 | 12W | 哑白 | 3000K | (75-77)×(75-77)mm | 86×86×96mm | 47lm/W | 826000002600 | OP-IESCC0140360E1-01-独立-25V-42V-12W-PZ | 826001001200 | OP-DY220/12S-300CC-A0-10V电源-12W-36V-PZ | 826001002100 | OP-DY220/12S-300CC-D-DALI电源-12W-36V-PZ | 826001003000 | OP-IDSCC014420B2-01-蓝牙调光电源-12W-36V-PZ
541013117802 | LGS112202皓II双方有边75-3000K-12W-90-15哑白 | 有边 | 90 | 15 | 双方 | 12W×2 | 哑白 | 3000K | (75-77)×(147-149)mm | 86×157×96mm | 47lm/W | 826000002600 | OP-IESCC0140360E1-01-独立-25V-42V-12W-PZ | 826001001200 | OP-DY220/12S-300CC-A0-10V电源-12W-36V-PZ | 826001002100 | OP-DY220/12S-300CC-D-DALI电源-12W-36V-PZ | 826001003000 | OP-IDSCC014420B2-01-蓝牙调光电源-12W-36V-PZ |  |  | 需要两个驱动
541013117902 | LTH1218皓II圆无边75-3000K-12W-90-15哑白 | 无边 | 90 | 15 | 圆 | 12W | 哑白 | 3000K | Φ75-Φ77mm | Φ112×96mm | 47lm/W | 826000002600 | OP-IESCC0140360E1-01-独立-25V-42V-12W-PZ | 826001001200 | OP-DY220/12S-300CC-A0-10V电源-12W-36V-PZ | 826001002100 | OP-DY220/12S-300CC-D-DALI电源-12W-36V-PZ | 826001003000 | OP-IDSCC014420B2-01-蓝牙调光电源-12W-36V-PZ
541013118002 | LGS112104皓II方无边75-3000K-12W-90-15哑白 | 无边 | 90 | 15 | 方 | 12W | 哑白 | 3000K | (75-77)×(75-77)mm | 112×112×96mm | 47lm/W | 826000002600 | OP-IESCC0140360E1-01-独立-25V-42V-12W-PZ | 826001001200 | OP-DY220/12S-300CC-A0-10V电源-12W-36V-PZ | 826001002100 | OP-DY220/12S-300CC-D-DALI电源-12W-36V-PZ | 826001003000 | OP-IDSCC014420B2-01-蓝牙调光电源-12W-36V-PZ
541013118102 | LGS112203皓II双方无边75-3000K-12W-90-15哑白 | 无边 | 90 | 15 | 双方 | 12W×2 | 哑白 | 3000K | (75-77)×(147-149)mm | 112×183×96mm | 47lm/W | 826000002600 | OP-IESCC0140360E1-01-独立-25V-42V-12W-PZ | 826001001200 | OP-DY220/12S-300CC-A0-10V电源-12W-36V-PZ | 826001002100 | OP-DY220/12S-300CC-D-DALI电源-12W-36V-PZ | 826001003000 | OP-IDSCC014420B2-01-蓝牙调光电源-12W-36V-PZ |  |  | 需要两个驱动
541013118202 | LTH1209皓II圆有边75-3500K-12W-90-15哑白 | 有边 | 90 | 15 | 圆 | 12W | 哑白 | 3500K | Φ75-Φ77mm | Φ88×96mm | 49lm/W | 826000002600 | OP-IESCC0140360E1-01-独立-25V-42V-12W-PZ | 826001001200 | OP-DY220/12S-300CC-A0-10V电源-12W-36V-PZ | 826001002100 | OP-DY220/12S-300CC-D-DALI电源-12W-36V-PZ | 826001003000 | OP-IDSCC014420B2-01-蓝牙调光电源-12W-36V-PZ
541013118302 | LGS112103皓II方有边75-3500K-12W-90-15哑白 | 有边 | 90 | 15 | 方 | 12W | 哑白 | 3500K | (75-77)×(75-77)mm | 86×86×96mm | 49lm/W | 826000002600 | OP-IESCC0140360E1-01-独立-25V-42V-12W-PZ | 826001001200 | OP-DY220/12S-300CC-A0-10V电源-12W-36V-PZ | 826001002100 | OP-DY220/12S-300CC-D-DALI电源-12W-36V-PZ | 826001003000 | OP-IDSCC014420B2-01-蓝牙调光电源-12W-36V-PZ
541013118402 | LGS112202皓II双方有边75-3500K-12W-90-15哑白 | 有边 | 90 | 15 | 双方 | 12W×2 | 哑白 | 3500K | (75-77)×(147-149)mm | 86×157×96mm | 49lm/W | 826000002600 | OP-IESCC0140360E1-01-独立-25V-42V-12W-PZ | 826001001200 | OP-DY220/12S-300CC-A0-10V电源-12W-36V-PZ | 826001002100 | OP-DY220/12S-300CC-D-DALI电源-12W-36V-PZ | 826001003000 | OP-IDSCC014420B2-01-蓝牙调光电源-12W-36V-PZ |  |  | 需要两个驱动
541013118502 | LTH1218皓II圆无边75-3500K-12W-90-15哑白 | 无边 | 90 | 15 | 圆 | 12W | 哑白 | 3500K | Φ75-Φ77mm | Φ112×96mm | 49lm/W | 826000002600 | OP-IESCC0140360E1-01-独立-25V-42V-12W-PZ | 826001001200 | OP-DY220/12S-300CC-A0-10V电源-12W-36V-PZ | 826001002100 | OP-DY220/12S-300CC-D-DALI电源-12W-36V-PZ | 826001003000 | OP-IDSCC014420B2-01-蓝牙调光电源-12W-36V-PZ
541013118602 | LGS112104皓II方无边75-3500K-12W-90-15哑白 | 无边 | 90 | 15 | 方 | 12W | 哑白 | 3500K | (75-77)×(75-77)mm | 112×112×96mm | 49lm/W | 826000002600 | OP-IESCC0140360E1-01-独立-25V-42V-12W-PZ | 826001001200 | OP-DY220/12S-300CC-A0-10V电源-12W-36V-PZ | 826001002100 | OP-DY220/12S-300CC-D-DALI电源-12W-36V-PZ | 826001003000 | OP-IDSCC014420B2-01-蓝牙调光电源-12W-36V-PZ
541013123602 | LTH0912皓II圆有边75-4000K-9W-95-15哑白 | 有边 | 95 | 15 | 圆 | 9W | 哑白 | 4000K | Φ75-Φ77mm | Φ88×83mm | 47lm/w | 826000004600 | OP-IESCC0071100E1-独立-6V-01-9W950CC
541013123702 | LGS109112皓II方有边75-4000K-9W-95-15哑白 | 有边 | 95 | 15 | 方 | 9W | 哑白 | 4000K | (75-77)×(75-77)mm | 86×86×83mm | 47lm/w | 826000004600 | OP-IESCC0071100E1-独立-6V-01-9W950CC
541013123802 | LGS109202皓II双方有边75-4000K-9W-95-15哑白 | 有边 | 95 | 15 | 双方 | 9W×2 | 哑白 | 4000K | (75-77)×(147-149)mm | 86×157×83mm | 47lm/w | 826000004600 | OP-IESCC0071100E1-独立-6V-01-9W950CC | [8 empty] | 需要两个驱动
541013123902 | LTH0940皓II圆无边75-4000K-9W-95-15哑白 | 无边 | 95 | 15 | 圆 | 9W | 哑白 | 4000K | Φ75-Φ77mm | Φ112×83mm | 47lm/w | 826000004600 | OP-IESCC0071100E1-独立-6V-01-9W950CC
541013124002 | LGS109113皓II方无边75-4000K-9W-95-15哑白 | 无边 | 95 | 15 | 方 | 9W | 哑白 | 4000K | (75-77)×(75-77)mm | 112×112×83mm | 47lm/w | 826000004600 | OP-IESCC0071100E1-独立-6V-01-9W950CC
541013124102 | LGS109203皓II双方无边75-4000K-9W-95-15哑白 | 无边 | 95 | 15 | 双方 | 9W×2 | 哑白 | 4000K | (75-77)×(147-149)mm | 112×183×83mm | 47lm/w | 826000004600 | OP-IESCC0071100E1-独立-6V-01-9W950CC | [8 empty] | 需要两个驱动
541013124202 | LTH1209皓II圆有边75-2700K-12W-95-15哑白 | 有边 | 95 | 15 | 圆 | 12W | 哑白 | 2700K | Φ75-Φ77mm | Φ88×96mm | 40lm/W | 826000002600 | OP-IESCC0140360E1-01-独立-25V-42V-12W-PZ | 826001001200 | OP-DY220/12S-300CC-A0-10V电源-12W-36V-PZ | 826001002100 | OP-DY220/12S-300CC-D-DALI电源-12W-36V-PZ | 826001003000 | OP-IDSCC014420B2-01-蓝牙调光电源-12W-36V-PZ
541013124302 | LGS112103皓II方有边75-2700K-12W-95-15哑白 | 有边 | 95 | 15 | 方 | 12W | 哑白 | 2700K | (75-77)×(75-77)mm | 86×86×96mm | 40lm/W | 826000002600 | OP-IESCC0140360E1-01-独立-25V-42V-12W-PZ | 826001001200 | OP-DY220/12S-300CC-A0-10V电源-12W-36V-PZ | 826001002100 | OP-DY220/12S-300CC-D-DALI电源-12W-36V-PZ | 826001003000 | OP-IDSCC014420B2-01-蓝牙调光电源-12W-36V-PZ
541013124402 | LGS112202皓II双方有边75-2700K-12W-95-15哑白 | 有边 | 95 | 15 | 双方 | 12W×2 | 哑白 | 2700K | (75-77)×(147-149)mm | 86×157×96mm | 40lm/W | 826000002600 | OP-IESCC0140360E1-01-独立-25V-42V-12W-PZ | 826001001200 | OP-DY220/12S-300CC-A0-10V电源-12W-36V-PZ | 826001002100 | OP-DY220/12S-300CC-D-DALI电源-12W-36V-PZ | 826001003000 | OP-IDSCC014420B2-01-蓝牙调光电源-12W-36V-PZ |  |  | 需要两个驱动
541013124502 | LTH1218皓II圆无边75-2700K-12W-95-15哑白 | 无边 | 95 | 15 | 圆 | 12W | 哑白 | 2700K | Φ75-Φ77mm | Φ112×96mm | 40lm/W | 826000002600 | OP-IESCC0140360E1-01-独立-25V-42V-12W-PZ | 826001001200 | OP-DY220/12S-300CC-A0-10V电源-12W-36V-PZ | 826001002100 | OP-DY220/12S-300CC-D-DALI电源-12W-36V-PZ | 826001003000 | OP-IDSCC014420B2-01-蓝牙调光电源-12W-36V-PZ
541013124602 | LGS112104皓II方无边75-2700K-12W-95-15哑白 | 无边 | 95 | 15 | 方 | 12W | 哑白 | 2700K | (75-77)×(75-77)mm | 112×112×96mm | 40lm/W | 826000002600 | OP-IESCC0140360E1-01-独立-25V-42V-12W-PZ | 826001001200 | OP-DY220/12S-300CC-A0-10V电源-12W-36V-PZ | 826001002100 | OP-DY220/12S-300CC-D-DALI电源-12W-36V-PZ | 826001003000 | OP-IDSCC014420B2-01-蓝牙调光电源-12W-36V-PZ
541013124702 | LGS112203皓II双方无边75-2700K-12W-95-15哑白 | 无边 | 95 | 15 | 双方 | 12W×2 | 哑白 | 2700K | (75-77)×(147-149)mm | 112×183×96mm | 40lm/W | 826000002600 | OP-IESCC0140360E1-01-独立-25V-42V-12W-PZ | 826001001200 | OP-DY220/12S-300CC-A0-10V电源-12W-36V-PZ | 826001002100 | OP-DY220/12S-300CC-D-DALI电源-12W-36V-PZ | 826001003000 | OP-IDSCC014420B2-01-蓝牙调光电源-12W-36V-PZ |  |  | 需要两个驱动
541013124802 | LTH1209皓II圆有边75-3000K-12W-95-15哑白 | 有边 | 95 | 15 | 圆 | 12W | 哑白 | 3000K | Φ75-Φ77mm | Φ88×96mm | 42lm/W | 826000002600 | OP-IESCC0140360E1-01-独立-25V-42V-12W-PZ | 826001001200 | OP-DY220/12S-300CC-A0-10V电源-12W-36V-PZ | 826001002100 | OP-DY220/12S-300CC-D-DALI电源-12W-36V-PZ | 826001003000 | OP-IDSCC014420B2-01-蓝牙调光电源-12W-36V-PZ
541013124902 | LGS112103皓II方有边75-3000K-12W-95-15哑白 | 有边 | 95 | 15 | 方 | 12W | 哑白 | 3000K | (75-77)×(75-77)mm | 86×86×96mm | 42lm/W | 826000002600 | OP-IESCC0140360E1-01-独立-25V-42V-12W-PZ | 826001001200 | OP-DY220/12S-300CC-A0-10V电源-12W-36V-PZ | 826001002100 | OP-DY220/12S-300CC-D-DALI电源-12W-36V-PZ | 826001003000 | OP-IDSCC014420B2-01-蓝牙调光电源-12W-36V-PZ
541013121502 | LTH0752皓II圆无边75-4000K-7W-95-15哑白 | 无边 | 95 | 15 | 圆 | 7W | 哑白 | 4000K | Φ75-Φ77mm | Φ112×83mm | 48lm/W | 826000004500 | OP-IESCC0071100E1-独立-6V-01-7W750CC
541013121602 | LGS107105皓II方无边75-4000K-7W-95-15哑白 | 无边 | 95 | 15 | 方 | 7W | 哑白 | 4000K | (75-77)×(75-77)mm | 112×112×83mm | 48lm/W | 826000004500 | OP-IESCC0071100E1-独立-6V-01-7W750CC
541013121702 | LGS107206皓II双方无边75-4000K-7W-95-15哑白 | 无边 | 95 | 15 | 双方 | 7W×2 | 哑白 | 4000K | (75-77)×(147-149)mm | 112×183×83mm | 48lm/W | 826000004500 | OP-IESCC0071100E1-独立-6V-01-7W750CC | [8 empty] | 需要两个驱动
541013121802 | LTH0912皓II圆有边75-2700K-9W-95-15哑白 | 有边 | 95 | 15 | 圆 | 9W | 哑白 | 2700K | Φ75-Φ77mm | Φ88×83mm | 41lm/w | 826000004600 | OP-IESCC0071100E1-独立-6V-01-9W950CC
541013121902 | LGS109112皓II方有边75-2700K-9W-95-15哑白 | 有边 | 95 | 15 | 方 | 9W | 哑白 | 2700K | (75-77)×(75-77)mm | 86×86×83mm | 41lm/w | 826000004600 | OP-IESCC0071100E1-独立-6V-01-9W950CC
541013122002 | LGS109202皓II双方有边75-2700K-9W-95-15哑白 | 有边 | 95 | 15 | 双方 | 9W×2 | 哑白 | 2700K | (75-77)×(147-149)mm | 86×157×83mm | 41lm/w | 826000004600 | OP-IESCC0071100E1-独立-6V-01-9W950CC | [8 empty] | 需要两个驱动
541013122102 | LTH0940皓II圆无边75-2700K-9W-95-15哑白 | 无边 | 95 | 15 | 圆 | 9W | 哑白 | 2700K | Φ75-Φ77mm | Φ112×83mm | 41lm/w | 826000004600 | OP-IESCC0071100E1-独立-6V-01-9W950CC
541013122202 | LGS109113皓II方无边75-2700K-9W-95-15哑白 | 无边 | 95 | 15 | 方 | 9W | 哑白 | 2700K | (75-77)×(75-77)mm | 112×112×83mm | 41lm/w | 826000004600 | OP-IESCC0071100E1-独立-6V-01-9W950CC
541013122302 | LGS109203皓II双方无边75-2700K-9W-95-15哑白 | 无边 | 95 | 15 | 双方 | 9W×2 | 哑白 | 2700K | (75-77)×(147-149)mm | 112×183×83mm | 41lm/w | 826000004600 | OP-IESCC0071100E1-独立-6V-01-9W950CC | [8 empty] | 需要两个驱动
541013122402 | LTH0912皓II圆有边75-3000K-9W-95-15哑白 | 有边 | 95 | 15 | 圆 | 9W | 哑白 | 3000K | Φ75-Φ77mm | Φ88×83mm | 43lm/w | 826000004600 | OP-IESCC0071100E1-独立-6V-01-9W950CC
541013122502 | LGS109112皓II方有边75-3000K-9W-95-15哑白 | 有边 | 95 | 15 | 方 | 9W | 哑白 | 3000K | (75-77)×(75-77)mm | 86×86×83mm | 43lm/w | 826000004600 | OP-IESCC0071100E1-独立-6V-01-9W950CC
541013122602 | LGS109202皓II双方有边75-3000K-9W-95-15哑白 | 有边 | 95 | 15 | 双方 | 9W×2 | 哑白 | 3000K | (75-77)×(147-149)mm | 86×157×83mm | 43lm/w | 826000004600 | OP-IESCC0071100E1-独立-6V-01-9W950CC | [8 empty] | 需要两个驱动
541013122702 | LTH0940皓II圆无边75-3000K-9W-95-15哑白 | 无边 | 95 | 15 | 圆 | 9W | 哑白 | 3000K | Φ75-Φ77mm | Φ112×83mm | 43lm/w | 826000004600 | OP-IESCC0071100E1-独立-6V-01-9W950CC
541013122802 | LGS109113皓II方无边75-3000K-9W-95-15哑白 | 无边 | 95 | 15 | 方 | 9W | 哑白 | 3000K | (75-77)×(75-77)mm | 112×112×83mm | 43lm/w | 826000004600 | OP-IESCC0071100E1-独立-6V-01-9W950CC
541013122902 | LGS109203皓II双方无边75-3000K-9W-95-15哑白 | 无边 | 95 | 15 | 双方 | 9W×2 | 哑白 | 3000K | (75-77)×(147-149)mm | 112×183×83mm | 43lm/w | 826000004600 | OP-IESCC0071100E1-独立-6V-01-9W950CC | [8 empty] | 需要两个驱动
541013123002 | LTH0912皓II圆有边75-3500K-9W-95-15哑白 | 有边 | 95 | 15 | 圆 | 9W | 哑白 | 3500K | Φ75-Φ77mm | Φ88×83mm | 45lm/w | 826000004600 | OP-IESCC0071100E1-独立-6V-01-9W950CC
541013123102 | LGS109112皓II方有边75-3500K-9W-95-15哑白 | 有边 | 95 | 15 | 方 | 9W | 哑白 | 3500K | (75-77)×(75-77)mm | 86×86×83mm | 45lm/w | 826000004600 | OP-IESCC0071100E1-独立-6V-01-9W950CC
541013123202 | LGS109202皓II双方有边75-3500K-9W-95-15哑白 | 有边 | 95 | 15 | 双方 | 9W×2 | 哑白 | 3500K | (75-77)×(147-149)mm | 86×157×83mm | 45lm/w | 826000004600 | OP-IESCC0071100E1-独立-6V-01-9W950CC | [8 empty] | 需要两个驱动
541013123302 | LTH0940皓II圆无边75-3500K-9W-95-15哑白 | 无边 | 95 | 15 | 圆 | 9W | 哑白 | 3500K | Φ75-Φ77mm | Φ112×83mm | 45lm/w | 826000004600 | OP-IESCC0071100E1-独立-6V-01-9W950CC
541013123402 | LGS109113皓II方无边75-3500K-9W-95-15哑白 | 无边 | 95 | 15 | 方 | 9W | 哑白 | 3500K | (75-77)×(75-77)mm | 112×112×83mm | 45lm/w | 826000004600 | OP-IESCC0071100E1-独立-6V-01-9W950CC
541013123502 | LGS109203皓II双方无边75-3500K-9W-95-15哑白 | 无边 | 95 | 15 | 双方 | 9W×2 | 哑白 | 3500K | (75-77)×(147-149)mm | 112×183×83mm | 45lm/w | 826000004600 | OP-IESCC0071100E1-独立-6V-01-9W950CC | [8 empty] | 需要两个驱动
541013125002 | LGS112202皓II双方有边75-3000K-12W-95-15哑白 | 有边 | 95 | 15 | 双方 | 12W×2 | 哑白 | 3000K | (75-77)×(147-149)mm | 86×157×96mm | 42lm/W | 826000002600 | OP-IESCC0140360E1-01-独立-25V-42V-12W-PZ | 826001001200 | OP-DY220/12S-300CC-A0-10V电源-12W-36V-PZ | 826001002100 | OP-DY220/12S-300CC-D-DALI电源-12W-36V-PZ | 826001003000 | OP-IDSCC014420B2-01-蓝牙调光电源-12W-36V-PZ |  |  | 需要两个驱动
541013126502 | LGS112203皓II双方无边75-4000K-12W-95-15哑白 | 无边 | 95 | 15 | 双方 | 12W×2 | 哑白 | 4000K | (75-77)×(147-149)mm | 112×183×96mm | 46lm/W | 826000002600 | OP-IESCC0140360E1-01-独立-25V-42V-12W-PZ | 826001001200 | OP-DY220/12S-300CC-A0-10V电源-12W-36V-PZ | 826001002100 | OP-DY220/12S-300CC-D-DALI电源-12W-36V-PZ | 826001003000 | OP-IDSCC014420B2-01-蓝牙调光电源-12W-36V-PZ |  |  | 需要两个驱动
541013126602 | LTH0751皓II圆有边75-2700K-7W-90-15镀银 | 有边 | 90 | 15 | 圆 | 7W | 镀银 | 2700K | Φ75-Φ77mm | Φ88×83mm | 47lm/W | 826000004500 | OP-IESCC0071100E1-独立-6V-01-7W750CC
541013126702 | LGS107104皓II方有边75-2700K-7W-90-15镀银 | 有边 | 90 | 15 | 方 | 7W | 镀银 | 2700K | (75-77)×(75-77)mm | 86×86×83mm | 47lm/W | 826000004500 | OP-IESCC0071100E1-独立-6V-01-7W750CC
541013126802 | LGS107205皓II双方有边75-2700K-7W-90-15镀银 | 有边 | 90 | 15 | 双方 | 7W×2 | 镀银 | 2700K | (75-77)×(147-149)mm | 86×157×83mm | 47lm/W | 826000004500 | OP-IESCC0071100E1-独立-6V-01-7W750CC | [8 empty] | 需要两个驱动
541013126902 | LTH0752皓II圆无边75-2700K-7W-90-15镀银 | 无边 | 90 | 15 | 圆 | 7W | 镀银 | 2700K | Φ75-Φ77mm | Φ112×83mm | 47lm/W | 826000004500 | OP-IESCC0071100E1-独立-6V-01-7W750CC
541013127002 | LGS107105皓II方无边75-2700K-7W-90-15镀银 | 无边 | 90 | 15 | 方 | 7W | 镀银 | 2700K | (75-77)×(75-77)mm | 112×112×83mm | 47lm/W | 826000004500 | OP-IESCC0071100E1-独立-6V-01-7W750CC
541013127102 | LGS107206皓II双方无边75-2700K-7W-90-15镀银 | 无边 | 90 | 15 | 双方 | 7W×2 | 镀银 | 2700K | (75-77)×(147-149)mm | 112×183×83mm | 47lm/W | 826000004500 | OP-IESCC0071100E1-独立-6V-01-7W750CC | [8 empty] | 需要两个驱动
541013127202 | LTH0751皓II圆有边75-3000K-7W-90-15镀银 | 有边 | 90 | 15 | 圆 | 7W | 镀银 | 3000K | Φ75-Φ77mm | Φ88×83mm | 49lm/W | 826000004500 | OP-IESCC0071100E1-独立-6V-01-7W750CC
541013127302 | LGS107104皓II方有边75-3000K-7W-90-15镀银 | 有边 | 90 | 15 | 方 | 7W | 镀银 | 3000K | (75-77)×(75-77)mm | 86×86×83mm | 49lm/W | 826000004500 | OP-IESCC0071100E1-独立-6V-01-7W750CC
541013127402 | LGS107205皓II双方有边75-3000K-7W-90-15镀银 | 有边 | 90 | 15 | 双方 | 7W×2 | 镀银 | 3000K | (75-77)×(147-149)mm | 86×157×83mm | 49lm/W | 826000004500 | OP-IESCC0071100E1-独立-6V-01-7W750CC | [8 empty] | 需要两个驱动
541013127502 | LTH0752皓II圆无边75-3000K-7W-90-15镀银 | 无边 | 90 | 15 | 圆 | 7W | 镀银 | 3000K | Φ75-Φ77mm | Φ112×83mm | 49lm/W | 826000004500 | OP-IESCC0071100E1-独立-6V-01-7W750CC
541013127602 | LGS107105皓II方无边75-3000K-7W-90-15镀银 | 无边 | 90 | 15 | 方 | 7W | 镀银 | 3000K | (75-77)×(75-77)mm | 112×112×83mm | 49lm/W | 826000004500 | OP-IESCC0071100E1-独立-6V-01-7W750CC
541013127702 | LGS107206皓II双方无边75-3000K-7W-90-15镀银 | 无边 | 90 | 15 | 双方 | 7W×2 | 镀银 | 3000K | (75-77)×(147-149)mm | 112×183×83mm | 49lm/W | 826000004500 | OP-IESCC0071100E1-独立-6V-01-7W750CC | [8 empty] | 需要两个驱动
541013127802 | LTH0751皓II圆有边75-3500K-7W-90-15镀银 | 有边 | 90 | 15 | 圆 | 7W | 镀银 | 3500K | Φ75-Φ77mm | Φ88×83mm | 51lm/W | 826000004500 | OP-IESCC0071100E1-独立-6V-01-7W750CC
541013127902 | LGS107104皓II方有边75-3500K-7W-90-15镀银 | 有边 | 90 | 15 | 方 | 7W | 镀银 | 3500K | (75-77)×(75-77)mm | 86×86×83mm | 51lm/W | 826000004500 | OP-IESCC0071100E1-独立-6V-01-7W750CC
541013128002 | LGS107205皓II双方有边75-3500K-7W-90-15镀银 | 有边 | 90 | 15 | 双方 | 7W×2 | 镀银 | 3500K | (75-77)×(147-149)mm | 86×157×83mm | 51lm/W | 826000004500 | OP-IESCC0071100E1-独立-6V-01-7W750CC | [8 empty] | 需要两个驱动
541013128102 | LTH0752皓II圆无边75-3500K-7W-90-15镀银 | 无边 | 90 | 15 | 圆 | 7W | 镀银 | 3500K | Φ75-Φ77mm | Φ112×83mm | 51lm/W | 826000004500 | OP-IESCC0071100E1-独立-6V-01-7W750CC
541013128202 | LGS107105皓II方无边75-3500K-7W-90-15镀银 | 无边 | 90 | 15 | 方 | 7W | 镀银 | 3500K | (75-77)×(75-77)mm | 112×112×83mm | 51lm/W | 826000004500 | OP-IESCC0071100E1-独立-6V-01-7W750CC
541013128302 | LGS107206皓II双方无边75-3500K-7W-90-15镀银 | 无边 | 90 | 15 | 双方 | 7W×2 | 镀银 | 3500K | (75-77)×(147-149)mm | 112×183×83mm | 51lm/W | 826000004500 | OP-IESCC0071100E1-独立-6V-01-7W750CC | [8 empty] | 需要两个驱动
541013128402 | LTH0751皓II圆有边75-4000K-7W-90-15镀银 | 有边 | 90 | 15 | 圆 | 7W | 镀银 | 4000K | Φ75-Φ77mm | Φ88×83mm | 53lm/W | 826000004500 | OP-IESCC0071100E1-独立-6V-01-7W750CC
541013128502 | LGS107104皓II方有边75-4000K-7W-90-15镀银 | 有边 | 90 | 15 | 方 | 7W | 镀银 | 4000K | (75-77)×(75-77)mm | 86×86×83mm | 53lm/W | 826000004500 | OP-IESCC0071100E1-独立-6V-01-7W750CC
541013128602 | LGS107205皓II双方有边75-4000K-7W-90-15镀银 | 有边 | 90 | 15 | 双方 | 7W×2 | 镀银 | 4000K | (75-77)×(147-149)mm | 86×157×83mm | 53lm/W | 826000004500 | OP-IESCC0071100E1-独立-6V-01-7W750CC | [8 empty] | 需要两个驱动
541013128702 | LTH0752皓II圆无边75-4000K-7W-90-15镀银 | 无边 | 90 | 15 | 圆 | 7W | 镀银 | 4000K | Φ75-Φ77mm | Φ112×83mm | 53lm/W | 826000004500 | OP-IESCC0071100E1-独立-6V-01-7W750CC
541013128802 | LGS107105皓II方无边75-4000K-7W-90-15镀银 | 无边 | 90 | 15 | 方 | 7W | 镀银 | 4000K | (75-77)×(75-77)mm | 112×112×83mm | 53lm/W | 826000004500 | OP-IESCC0071100E1-独立-6V-01-7W750CC
541013128902 | LGS107206皓II双方无边75-4000K-7W-90-15镀银 | 无边 | 90 | 15 | 双方 | 7W×2 | 镀银 | 4000K | (75-77)×(147-149)mm | 112×183×83mm | 53lm/W | 826000004500 | OP-IESCC0071100E1-独立-6V-01-7W750CC | [8 empty] | 需要两个驱动
541013129002 | LTH0912皓II圆有边75-2700K-9W-90-15镀银 | 有边 | 90 | 15 | 圆 | 9W | 镀银 | 2700K | Φ75-Φ77mm | Φ88×83mm | 46lm/w | 826000004600 | OP-IESCC0071100E1-独立-6V-01-9W950CC
541013129102 | LGS109112皓II方有边75-2700K-9W-90-15镀银 | 有边 | 90 | 15 | 方 | 9W | 镀银 | 2700K | (75-77)×(75-77)mm | 86×86×83mm | 46lm/w | 826000004600 | OP-IESCC0071100E1-独立-6V-01-9W950CC
541013129202 | LGS109202皓II双方有边75-2700K-9W-90-15镀银 | 有边 | 90 | 15 | 双方 | 9W×2 | 镀银 | 2700K | (75-77)×(147-149)mm | 86×157×83mm | 46lm/w | 826000004600 | OP-IESCC0071100E1-独立-6V-01-9W950CC | [8 empty] | 需要两个驱动
541013129302 | LTH0940皓II圆无边75-2700K-9W-90-15镀银 | 无边 | 90 | 15 | 圆 | 9W | 镀银 | 2700K | Φ75-Φ77mm | Φ112×83mm | 46lm/w | 826000004600 | OP-IESCC0071100E1-独立-6V-01-9W950CC
541013129402 | LGS109113皓II方无边75-2700K-9W-90-15镀银 | 无边 | 90 | 15 | 方 | 9W | 镀银 | 2700K | (75-77)×(75-77)mm | 112×112×83mm | 46lm/w | 826000004600 | OP-IESCC0071100E1-独立-6V-01-9W950CC
541013129502 | LGS109203皓II双方无边75-2700K-9W-90-15镀银 | 无边 | 90 | 15 | 双方 | 9W×2 | 镀银 | 2700K | (75-77)×(147-149)mm | 112×183×83mm | 46lm/w | 826000004600 | OP-IESCC0071100E1-独立-6V-01-9W950CC | [8 empty] | 需要两个驱动
541013129602 | LTH0912皓II圆有边75-3000K-9W-90-15镀银 | 有边 | 90 | 15 | 圆 | 9W | 镀银 | 3000K | Φ75-Φ77mm | Φ88×83mm | 48lm/w | 826000004600 | OP-IESCC0071100E1-独立-6V-01-9W950CC
541013129702 | LGS109112皓II方有边75-3000K-9W-90-15镀银 | 有边 | 90 | 15 | 方 | 9W | 镀银 | 3000K | (75-77)×(75-77)mm | 86×86×83mm | 48lm/w | 826000004600 | OP-IESCC0071100E1-独立-6V-01-9W950CC
541013129802 | LGS109202皓II双方有边75-3000K-9W-90-15镀银 | 有边 | 90 | 15 | 双方 | 9W×2 | 镀银 | 3000K | (75-77)×(147-149)mm | 86×157×83mm | 48lm/w | 826000004600 | OP-IESCC0071100E1-独立-6V-01-9W950CC | [8 empty] | 需要两个驱动
541013129902 | LTH0940皓II圆无边75-3000K-9W-90-15镀银 | 无边 | 90 | 15 | 圆 | 9W | 镀银 | 3000K | Φ75-Φ77mm | Φ112×83mm | 48lm/w | 826000004600 | OP-IESCC0071100E1-独立-6V-01-9W950CC
541013130002 | LGS109113皓II方无边75-3000K-9W-90-15镀银 | 无边 | 90 | 15 | 方 | 9W | 镀银 | 3000K | (75-77)×(75-77)mm | 112×112×83mm | 48lm/w | 826000004600 | OP-IESCC0071100E1-独立-6V-01-9W950CC
541013130102 | LGS109203皓II双方无边75-3000K-9W-90-15镀银 | 无边 | 90 | 15 | 双方 | 9W×2 | 镀银 | 3000K | (75-77)×(147-149)mm | 112×183×83mm | 48lm/w | 826000004600 | OP-IESCC0071100E1-独立-6V-01-9W950CC | [8 empty] | 需要两个驱动
541013130202 | LTH0912皓II圆有边75-3500K-9W-90-15镀银 | 有边 | 90 | 15 | 圆 | 9W | 镀银 | 3500K | Φ75-Φ77mm | Φ88×83mm | 50lm/w | 826000004600 | OP-IESCC0071100E1-独立-6V-01-9W950CC
541013130302 | LGS109112皓II方有边75-3500K-9W-90-15镀银 | 有边 | 90 | 15 | 方 | 9W | 镀银 | 3500K | (75-77)×(75-77)mm | 86×86×83mm | 50lm/w | 826000004600 | OP-IESCC0071100E1-独立-6V-01-9W950CC
541013130402 | LGS109202皓II双方有边75-3500K-9W-90-15镀银 | 有边 | 90 | 15 | 双方 | 9W×2 | 镀银 | 3500K | (75-77)×(147-149)mm | 86×157×83mm | 50lm/w | 826000004600 | OP-IESCC0071100E1-独立-6V-01-9W950CC | [8 empty] | 需要两个驱动
541013130502 | LTH0940皓II圆无边75-3500K-9W-90-15镀银 | 无边 | 90 | 15 | 圆 | 9W | 镀银 | 3500K | Φ75-Φ77mm | Φ112×83mm | 50lm/w | 826000004600 | OP-IESCC0071100E1-独立-6V-01-9W950CC
541013130602 | LGS109113皓II方无边75-3500K-9W-90-15镀银 | 无边 | 90 | 15 | 方 | 9W | 镀银 | 3500K | (75-77)×(75-77)mm | 112×112×83mm | 50lm/w | 826000004600 | OP-IESCC0071100E1-独立-6V-01-9W950CC
541013130702 | LGS109203皓II双方无边75-3500K-9W-90-15镀银 | 无边 | 90 | 15 | 双方 | 9W×2 | 镀银 | 3500K | (75-77)×(147-149)mm | 112×183×83mm | 50lm/w | 826000004600 | OP-IESCC0071100E1-独立-6V-01-9W950CC | [8 empty] | 需要两个驱动
541013130802 | LTH0912皓II圆有边75-4000K-9W-90-15镀银 | 有边 | 90 | 15 | 圆 | 9W | 镀银 | 4000K | Φ75-Φ77mm | Φ88×83mm | 52lm/w | 826000004600 | OP-IESCC0071100E1-独立-6V-01-9W950CC
541013130902 | LGS109112皓II方有边75-4000K-9W-90-15镀银 | 有边 | 90 | 15 | 方 | 9W | 镀银 | 4000K | (75-77)×(75-77)mm | 86×86×83mm | 52lm/w | 826000004600 | OP-IESCC0071100E1-独立-6V-01-9W950CC
541013131002 | LGS109202皓II双方有边75-4000K-9W-90-15镀银 | 有边 | 90 | 15 | 双方 | 9W×2 | 镀银 | 4000K | (75-77)×(147-149)mm | 86×157×83mm | 52lm/w | 826000004600 | OP-IESCC0071100E1-独立-6V-01-9W950CC | [8 empty] | 需要两个驱动
541013131102 | LTH0940皓II圆无边75-4000K-9W-90-15镀银 | 无边 | 90 | 15 | 圆 | 9W | 镀银 | 4000K | Φ75-Φ77mm | Φ112×83mm | 52lm/w | 826000004600 | OP-IESCC0071100E1-独立-6V-01-9W950CC
541013131202 | LGS109113皓II方无边75-4000K-9W-90-15镀银 | 无边 | 90 | 15 | 方 | 9W | 镀银 | 4000K | (75-77)×(75-77)mm | 112×112×83mm | 52lm/w | 826000004600 | OP-IESCC0071100E1-独立-6V-01-9W950CC
541013125102 | LTH1218皓II圆无边75-3000K-12W-95-15哑白 | 无边 | 95 | 15 | 圆 | 12W | 哑白 | 3000K | Φ75-Φ77mm | Φ112×96mm | 42lm/W | 826000002600 | OP-IESCC0140360E1-01-独立-25V-42V-12W-PZ | 826001001200 | OP-DY220/12S-300CC-A0-10V电源-12W-36V-PZ | 826001002100 | OP-DY220/12S-300CC-D-DALI电源-12W-36V-PZ | 826001003000 | OP-IDSCC014420B2-01-蓝牙调光电源-12W-36V-PZ
541013125202 | LGS112104皓II方无边75-3000K-12W-95-15哑白 | 无边 | 95 | 15 | 方 | 12W | 哑白 | 3000K | (75-77)×(75-77)mm | 112×112×96mm | 42lm/W | 826000002600 | OP-IESCC0140360E1-01-独立-25V-42V-12W-PZ | 826001001200 | OP-DY220/12S-300CC-A0-10V电源-12W-36V-PZ | 826001002100 | OP-DY220/12S-300CC-D-DALI电源-12W-36V-PZ | 826001003000 | OP-IDSCC014420B2-01-蓝牙调光电源-12W-36V-PZ
541013125302 | LGS112203皓II双方无边75-3000K-12W-95-15哑白 | 无边 | 95 | 15 | 双方 | 12W×2 | 哑白 | 3000K | (75-77)×(147-149)mm | 112×183×96mm | 42lm/W | 826000002600 | OP-IESCC0140360E1-01-独立-25V-42V-12W-PZ | 826001001200 | OP-DY220/12S-300CC-A0-10V电源-12W-36V-PZ | 826001002100 | OP-DY220/12S-300CC-D-DALI电源-12W-36V-PZ | 826001003000 | OP-IDSCC014420B2-01-蓝牙调光电源-12W-36V-PZ |  |  | 需要两个驱动
541013125402 | LTH1209皓II圆有边75-3500K-12W-95-15哑白 | 有边 | 95 | 15 | 圆 | 12W | 哑白 | 3500K | Φ75-Φ77mm | Φ88×96mm | 44lm/W | 826000002600 | OP-IESCC0140360E1-01-独立-25V-42V-12W-PZ | 826001001200 | OP-DY220/12S-300CC-A0-10V电源-12W-36V-PZ | 826001002100 | OP-DY220/12S-300CC-D-DALI电源-12W-36V-PZ | 826001003000 | OP-IDSCC014420B2-01-蓝牙调光电源-12W-36V-PZ
541013125502 | LGS112103皓II方有边75-3500K-12W-95-15哑白 | 有边 | 95 | 15 | 方 | 12W | 哑白 | 3500K | (75-77)×(75-77)mm | 86×86×96mm | 44lm/W | 826000002600 | OP-IESCC0140360E1-01-独立-25V-42V-12W-PZ | 826001001200 | OP-DY220/12S-300CC-A0-10V电源-12W-36V-PZ | 826001002100 | OP-DY220/12S-300CC-D-DALI电源-12W-36V-PZ | 826001003000 | OP-IDSCC014420B2-01-蓝牙调光电源-12W-36V-PZ
541013125602 | LGS112202皓II双方有边75-3500K-12W-95-15哑白 | 有边 | 95 | 15 | 双方 | 12W×2 | 哑白 | 3500K | (75-77)×(147-149)mm | 86×157×96mm | 44lm/W | 826000002600 | OP-IESCC0140360E1-01-独立-25V-42V-12W-PZ | 826001001200 | OP-DY220/12S-300CC-A0-10V电源-12W-36V-PZ | 826001002100 | OP-DY220/12S-300CC-D-DALI电源-12W-36V-PZ | 826001003000 | OP-IDSCC014420B2-01-蓝牙调光电源-12W-36V-PZ |  |  | 需要两个驱动
541013125702 | LTH1218皓II圆无边75-3500K-12W-95-15哑白 | 无边 | 95 | 15 | 圆 | 12W | 哑白 | 3500K | Φ75-Φ77mm | Φ112×96mm | 44lm/W | 826000002600 | OP-IESCC0140360E1-01-独立-25V-42V-12W-PZ | 826001001200 | OP-DY220/12S-300CC-A0-10V电源-12W-36V-PZ | 826001002100 | OP-DY220/12S-300CC-D-DALI电源-12W-36V-PZ | 826001003000 | OP-IDSCC014420B2-01-蓝牙调光电源-12W-36V-PZ
541013125802 | LGS112104皓II方无边75-3500K-12W-95-15哑白 | 无边 | 95 | 15 | 方 | 12W | 哑白 | 3500K | (75-77)×(75-77)mm | 112×112×96mm | 44lm/W | 826000002600 | OP-IESCC0140360E1-01-独立-25V-42V-12W-PZ | 826001001200 | OP-DY220/12S-300CC-A0-10V电源-12W-36V-PZ | 826001002100 | OP-DY220/12S-300CC-D-DALI电源-12W-36V-PZ | 826001003000 | OP-IDSCC014420B2-01-蓝牙调光电源-12W-36V-PZ
541013125902 | LGS112203皓II双方无边75-3500K-12W-95-15哑白 | 无边 | 95 | 15 | 双方 | 12W×2 | 哑白 | 3500K | (75-77)×(147-149)mm | 112×183×96mm | 44lm/W | 826000002600 | OP-IESCC0140360E1-01-独立-25V-42V-12W-PZ | 826001001200 | OP-DY220/12S-300CC-A0-10V电源-12W-36V-PZ | 826001002100 | OP-DY220/12S-300CC-D-DALI电源-12W-36V-PZ | 826001003000 | OP-IDSCC014420B2-01-蓝牙调光电源-12W-36V-PZ |  |  | 需要两个驱动
541013126002 | LTH1209皓II圆有边75-4000K-12W-95-15哑白 | 有边 | 95 | 15 | 圆 | 12W | 哑白 | 4000K | Φ75-Φ77mm | Φ88×96mm | 46lm/W | 826000002600 | OP-IESCC0140360E1-01-独立-25V-42V-12W-PZ | 826001001200 | OP-DY220/12S-300CC-A0-10V电源-12W-36V-PZ | 826001002100 | OP-DY220/12S-300CC-D-DALI电源-12W-36V-PZ | 826001003000 | OP-IDSCC014420B2-01-蓝牙调光电源-12W-36V-PZ
541013126102 | LGS112103皓II方有边75-4000K-12W-95-15哑白 | 有边 | 95 | 15 | 方 | 12W | 哑白 | 4000K | (75-77)×(75-77)mm | 86×86×96mm | 46lm/W | 826000002600 | OP-IESCC0140360E1-01-独立-25V-42V-12W-PZ | 826001001200 | OP-DY220/12S-300CC-A0-10V电源-12W-36V-PZ | 826001002100 | OP-DY220/12S-300CC-D-DALI电源-12W-36V-PZ | 826001003000 | OP-IDSCC014420B2-01-蓝牙调光电源-12W-36V-PZ
541013126202 | LGS112202皓II双方有边75-4000K-12W-95-15哑白 | 有边 | 95 | 15 | 双方 | 12W×2 | 哑白 | 4000K | (75-77)×(147-149)mm | 86×157×96mm | 46lm/W | 826000002600 | OP-IESCC0140360E1-01-独立-25V-42V-12W-PZ | 826001001200 | OP-DY220/12S-300CC-A0-10V电源-12W-36V-PZ | 826001002100 | OP-DY220/12S-300CC-D-DALI电源-12W-36V-PZ | 826001003000 | OP-IDSCC014420B2-01-蓝牙调光电源-12W-36V-PZ |  |  | 需要两个驱动
541013126302 | LTH1218皓II圆无边75-4000K-12W-95-15哑白 | 无边 | 95 | 15 | 圆 | 12W | 哑白 | 4000K | Φ75-Φ77mm | Φ112×96mm | 46lm/W | 826000002600 | OP-IESCC0140360E1-01-独立-25V-42V-12W-PZ | 826001001200 | OP-DY220/12S-300CC-A0-10V电源-12W-36V-PZ | 826001002100 | OP-DY220/12S-300CC-D-DALI电源-12W-36V-PZ | 826001003000 | OP-IDSCC014420B2-01-蓝牙调光电源-12W-36V-PZ
541013126402 | LGS112104皓II方无边75-4000K-12W-95-15哑白 | 无边 | 95 | 15 | 方 | 12W | 哑白 | 4000K | (75-77)×(75-77)mm | 112×112×96mm | 46lm/W | 826000002600 | OP-IESCC0140360E1-01-独立-25V-42V-12W-PZ | 826001001200 | OP-DY220/12S-300CC-A0-10V电源-12W-36V-PZ | 826001002100 | OP-DY220/12S-300CC-D-DALI电源-12W-36V-PZ | 826001003000 | OP-IDSCC014420B2-01-蓝牙调光电源-12W-36V-PZ
541013132802 | LGS112202皓II双方有边75-3500K-12W-90-15镀银 | 有边 | 90 | 15 | 双方 | 12W×2 | 镀银 | 3500K | (75-77)×(147-149)mm | 86×157×96mm | 49lm/W | 826000002600 | OP-IESCC0140360E1-01-独立-25V-42V-12W-PZ | 826001001200 | OP-DY220/12S-300CC-A0-10V电源-12W-36V-PZ | 826001002100 | OP-DY220/12S-300CC-D-DALI电源-12W-36V-PZ | 826001003000 | OP-IDSCC014420B2-01-蓝牙调光电源-12W-36V-PZ |  |  | 需要两个驱动
541013132902 | LTH1218皓II圆无边75-3500K-12W-90-15镀银 | 无边 | 90 | 15 | 圆 | 12W | 镀银 | 3500K | Φ75-Φ77mm | Φ112×96mm | 49lm/W | 826000002600 | OP-IESCC0140360E1-01-独立-25V-42V-12W-PZ | 826001001200 | OP-DY220/12S-300CC-A0-10V电源-12W-36V-PZ | 826001002100 | OP-DY220/12S-300CC-D-DALI电源-12W-36V-PZ | 826001003000 | OP-IDSCC014420B2-01-蓝牙调光电源-12W-36V-PZ
541013133002 | LGS112104皓II方无边75-3500K-12W-90-15镀银 | 无边 | 90 | 15 | 方 | 12W | 镀银 | 3500K | (75-77)×(75-77)mm | 112×112×96mm | 49lm/W | 826000002600 | OP-IESCC0140360E1-01-独立-25V-42V-12W-PZ | 826001001200 | OP-DY220/12S-300CC-A0-10V电源-12W-36V-PZ | 826001002100 | OP-DY220/12S-300CC-D-DALI电源-12W-36V-PZ | 826001003000 | OP-IDSCC014420B2-01-蓝牙调光电源-12W-36V-PZ
541013133102 | LGS112203皓II双方无边75-3500K-12W-90-15镀银 | 无边 | 90 | 15 | 双方 | 12W×2 | 镀银 | 3500K | (75-77)×(147-149)mm | 112×183×96mm | 49lm/W | 826000002600 | OP-IESCC0140360E1-01-独立-25V-42V-12W-PZ | 826001001200 | OP-DY220/12S-300CC-A0-10V电源-12W-36V-PZ | 826001002100 | OP-DY220/12S-300CC-D-DALI电源-12W-36V-PZ | 826001003000 | OP-IDSCC014420B2-01-蓝牙调光电源-12W-36V-PZ |  |  | 需要两个驱动
541013133202 | LTH1209皓II圆有边75-4000K-12W-90-15镀银 | 有边 | 90 | 15 | 圆 | 12W | 镀银 | 4000K | Φ75-Φ77mm | Φ88×96mm | 51lm/W | 826000002600 | OP-IESCC0140360E1-01-独立-25V-42V-12W-PZ | 826001001200 | OP-DY220/12S-300CC-A0-10V电源-12W-36V-PZ | 826001002100 | OP-DY220/12S-300CC-D-DALI电源-12W-36V-PZ | 826001003000 | OP-IDSCC014420B2-01-蓝牙调光电源-12W-36V-PZ
541013133302 | LGS112103皓II方有边75-4000K-12W-90-15镀银 | 有边 | 90 | 15 | 方 | 12W | 镀银 | 4000K | (75-77)×(75-77)mm | 86×86×96mm | 51lm/W | 826000002600 | OP-IESCC0140360E1-01-独立-25V-42V-12W-PZ | 826001001200 | OP-DY220/12S-300CC-A0-10V电源-12W-36V-PZ | 826001002100 | OP-DY220/12S-300CC-D-DALI电源-12W-36V-PZ | 826001003000 | OP-IDSCC014420B2-01-蓝牙调光电源-12W-36V-PZ
541013133402 | LGS112202皓II双方有边75-4000K-12W-90-15镀银 | 有边 | 90 | 15 | 双方 | 12W×2 | 镀银 | 4000K | (75-77)×(147-149)mm | 86×157×96mm | 51lm/W | 826000002600 | OP-IESCC0140360E1-01-独立-25V-42V-12W-PZ | 826001001200 | OP-DY220/12S-300CC-A0-10V电源-12W-36V-PZ | 826001002100 | OP-DY220/12S-300CC-D-DALI电源-12W-36V-PZ | 826001003000 | OP-IDSCC014420B2-01-蓝牙调光电源-12W-36V-PZ |  |  | 需要两个驱动
541013133502 | LTH1218皓II圆无边75-4000K-12W-90-15镀银 | 无边 | 90 | 15 | 圆 | 12W | 镀银 | 4000K | Φ75-Φ77mm | Φ112×96mm | 51lm/W | 826000002600 | OP-IESCC0140360E1-01-独立-25V-42V-12W-PZ | 826001001200 | OP-DY220/12S-300CC-A0-10V电源-12W-36V-PZ | 826001002100 | OP-DY220/12S-300CC-D-DALI电源-12W-36V-PZ | 826001003000 | OP-IDSCC014420B2-01-蓝牙调光电源-12W-36V-PZ
541013133602 | LGS112104皓II方无边75-4000K-12W-90-15镀银 | 无边 | 90 | 15 | 方 | 12W | 镀银 | 4000K | (75-77)×(75-77)mm | 112×112×96mm | 51lm/W | 826000002600 | OP-IESCC0140360E1-01-独立-25V-42V-12W-PZ | 826001001200 | OP-DY220/12S-300CC-A0-10V电源-12W-36V-PZ | 826001002100 | OP-DY220/12S-300CC-D-DALI电源-12W-36V-PZ | 826001003000 | OP-IDSCC014420B2-01-蓝牙调光电源-12W-36V-PZ
541013133702 | LGS112203皓II双方无边75-4000K-12W-90-15镀银 | 无边 | 90 | 15 | 双方 | 12W×2 | 镀银 | 4000K | (75-77)×(147-149)mm | 112×183×96mm | 51lm/W | 826000002600 | OP-IESCC0140360E1-01-独立-25V-42V-12W-PZ | 826001001200 | OP-DY220/12S-300CC-A0-10V电源-12W-36V-PZ | 826001002100 | OP-DY220/12S-300CC-D-DALI电源-12W-36V-PZ | 826001003000 | OP-IDSCC014420B2-01-蓝牙调光电源-12W-36V-PZ |  |  | 需要两个驱动
541013133802 | LTH0751皓II圆有边75-2700K-7W-95-15镀银 | 有边 | 95 | 15 | 圆 | 7W | 镀银 | 2700K | Φ75-Φ77mm | Φ88×83mm | 42lm/W | 826000004500 | OP-IESCC0071100E1-独立-6V-01-7W750CC
541013133902 | LGS107104皓II方有边75-2700K-7W-95-15镀银 | 有边 | 95 | 15 | 方 | 7W | 镀银 | 2700K | (75-77)×(75-77)mm | 86×86×83mm | 42lm/W | 826000004500 | OP-IESCC0071100E1-独立-6V-01-7W750CC
541013134002 | LGS107205皓II双方有边75-2700K-7W-95-15镀银 | 有边 | 95 | 15 | 双方 | 7W×2 | 镀银 | 2700K | (75-77)×(147-149)mm | 86×157×83mm | 42lm/W | 826000004500 | OP-IESCC0071100E1-独立-6V-01-7W750CC | [8 empty] | 需要两个驱动
541013134102 | LTH0752皓II圆无边75-2700K-7W-95-15镀银 | 无边 | 95 | 15 | 圆 | 7W | 镀银 | 2700K | Φ75-Φ77mm | Φ112×83mm | 42lm/W | 826000004500 | OP-IESCC0071100E1-独立-6V-01-7W750CC
541013134202 | LGS107105皓II方无边75-2700K-7W-95-15镀银 | 无边 | 95 | 15 | 方 | 7W | 镀银 | 2700K | (75-77)×(75-77)mm | 112×112×83mm | 42lm/W | 826000004500 | OP-IESCC0071100E1-独立-6V-01-7W750CC
541013135202 | LGS107205皓II双方有边75-3500K-7W-95-15镀银 | 有边 | 95 | 15 | 双方 | 7W×2 | 镀银 | 3500K | (75-77)×(147-149)mm | 86×157×83mm | 46lm/W | 826000004500 | OP-IESCC0071100E1-独立-6V-01-7W750CC | [8 empty] | 需要两个驱动
541013135302 | LTH0752皓II圆无边75-3500K-7W-95-15镀银 | 无边 | 95 | 15 | 圆 | 7W | 镀银 | 3500K | Φ75-Φ77mm | Φ112×83mm | 46lm/W | 826000004500 | OP-IESCC0071100E1-独立-6V-01-7W750CC
541013135402 | LGS107105皓II方无边75-3500K-7W-95-15镀银 | 无边 | 95 | 15 | 方 | 7W | 镀银 | 3500K | (75-77)×(75-77)mm | 112×112×83mm | 46lm/W | 826000004500 | OP-IESCC0071100E1-独立-6V-01-7W750CC
541013135502 | LGS107206皓II双方无边75-3500K-7W-95-15镀银 | 无边 | 95 | 15 | 双方 | 7W×2 | 镀银 | 3500K | (75-77)×(147-149)mm | 112×183×83mm | 46lm/W | 826000004500 | OP-IESCC0071100E1-独立-6V-01-7W750CC | [8 empty] | 需要两个驱动
541013135602 | LTH0751皓II圆有边75-4000K-7W-95-15镀银 | 有边 | 95 | 15 | 圆 | 7W | 镀银 | 4000K | Φ75-Φ77mm | Φ88×83mm | 48lm/W | 826000004500 | OP-IESCC0071100E1-独立-6V-01-7W750CC
541013135702 | LGS107104皓II方有边75-4000K-7W-95-15镀银 | 有边 | 95 | 15 | 方 | 7W | 镀银 | 4000K | (75-77)×(75-77)mm | 86×86×83mm | 48lm/W | 826000004500 | OP-IESCC0071100E1-独立-6V-01-7W750CC
541013135802 | LGS107205皓II双方有边75-4000K-7W-95-15镀银 | 有边 | 95 | 15 | 双方 | 7W×2 | 镀银 | 4000K | (75-77)×(147-149)mm | 86×157×83mm | 48lm/W | 826000004500 | OP-IESCC0071100E1-独立-6V-01-7W750CC | [8 empty] | 需要两个驱动
541013135902 | LTH0752皓II圆无边75-4000K-7W-95-15镀银 | 无边 | 95 | 15 | 圆 | 7W | 镀银 | 4000K | Φ75-Φ77mm | Φ112×83mm | 48lm/W | 826000004500 | OP-IESCC0071100E1-独立-6V-01-7W750CC
541013136002 | LGS107105皓II方无边75-4000K-7W-95-15镀银 | 无边 | 95 | 15 | 方 | 7W | 镀银 | 4000K | (75-77)×(75-77)mm | 112×112×83mm | 48lm/W | 826000004500 | OP-IESCC0071100E1-独立-6V-01-7W750CC
541013136102 | LGS107206皓II双方无边75-4000K-7W-95-15镀银 | 无边 | 95 | 15 | 双方 | 7W×2 | 镀银 | 4000K | (75-77)×(147-149)mm | 112×183×83mm | 48lm/W | 826000004500 | OP-IESCC0071100E1-独立-6V-01-7W750CC | [8 empty] | 需要两个驱动
541013136202 | LTH0912皓II圆有边75-2700K-9W-95-15镀银 | 有边 | 95 | 15 | 圆 | 9W | 镀银 | 2700K | Φ75-Φ77mm | Φ88×83mm | 41lm/w | 826000004600 | OP-IESCC0071100E1-独立-6V-01-9W950CC
541013136302 | LGS109112皓II方有边75-2700K-9W-95-15镀银 | 有边 | 95 | 15 | 方 | 9W | 镀银 | 2700K | (75-77)×(75-77)mm | 86×86×83mm | 41lm/w | 826000004600 | OP-IESCC0071100E1-独立-6V-01-9W950CC
541013136402 | LGS109202皓II双方有边75-2700K-9W-95-15镀银 | 有边 | 95 | 15 | 双方 | 9W×2 | 镀银 | 2700K | (75-77)×(147-149)mm | 86×157×83mm | 41lm/w | 826000004600 | OP-IESCC0071100E1-独立-6V-01-9W950CC | [8 empty] | 需要两个驱动
541013136502 | LTH0940皓II圆无边75-2700K-9W-95-15镀银 | 无边 | 95 | 15 | 圆 | 9W | 镀银 | 2700K | Φ75-Φ77mm | Φ112×83mm | 41lm/w | 826000004600 | OP-IESCC0071100E1-独立-6V-01-9W950CC
541013137502 | LGS109112皓II方有边75-3500K-9W-95-15镀银 | 有边 | 95 | 15 | 方 | 9W | 镀银 | 3500K | (75-77)×(75-77)mm | 86×86×83mm | 45lm/w | 826000004600 | OP-IESCC0071100E1-独立-6V-01-9W950CC
541013137602 | LGS109202皓II双方有边75-3500K-9W-95-15镀银 | 有边 | 95 | 15 | 双方 | 9W×2 | 镀银 | 3500K | (75-77)×(147-149)mm | 86×157×83mm | 45lm/w | 826000004600 | OP-IESCC0071100E1-独立-6V-01-9W950CC | [8 empty] | 需要两个驱动
541013137702 | LTH0940皓II圆无边75-3500K-9W-95-15镀银 | 无边 | 95 | 15 | 圆 | 9W | 镀银 | 3500K | Φ75-Φ77mm | Φ112×83mm | 45lm/w | 826000004600 | OP-IESCC0071100E1-独立-6V-01-9W950CC
541013137802 | LGS109113皓II方无边75-3500K-9W-95-15镀银 | 无边 | 95 | 15 | 方 | 9W | 镀银 | 3500K | (75-77)×(75-77)mm | 112×112×83mm | 45lm/w | 826000004600 | OP-IESCC0071100E1-独立-6V-01-9W950CC
541013137902 | LGS109203皓II双方无边75-3500K-9W-95-15镀银 | 无边 | 95 | 15 | 双方 | 9W×2 | 镀银 | 3500K | (75-77)×(147-149)mm | 112×183×83mm | 45lm/w | 826000004600 | OP-IESCC0071100E1-独立-6V-01-9W950CC | [8 empty] | 需要两个驱动
541013138002 | LTH0912皓II圆有边75-4000K-9W-95-15镀银 | 有边 | 95 | 15 | 圆 | 9W | 镀银 | 4000K | Φ75-Φ77mm | Φ88×83mm | 47lm/w | 826000004600 | OP-IESCC0071100E1-独立-6V-01-9W950CC
541013138102 | LGS109112皓II方有边75-4000K-9W-95-15镀银 | 有边 | 95 | 15 | 方 | 9W | 镀银 | 4000K | (75-77)×(75-77)mm | 86×86×83mm | 47lm/w | 826000004600 | OP-IESCC0071100E1-独立-6V-01-9W950CC
541013138202 | LGS109202皓II双方有边75-4000K-9W-95-15镀银 | 有边 | 95 | 15 | 双方 | 9W×2 | 镀银 | 4000K | (75-77)×(147-149)mm | 86×157×83mm | 47lm/w | 826000004600 | OP-IESCC0071100E1-独立-6V-01-9W950CC | [8 empty] | 需要两个驱动
541013138302 | LTH0940皓II圆无边75-4000K-9W-95-15镀银 | 无边 | 95 | 15 | 圆 | 9W | 镀银 | 4000K | Φ75-Φ77mm | Φ112×83mm | 47lm/w | 826000004600 | OP-IESCC0071100E1-独立-6V-01-9W950CC
541013138402 | LGS109113皓II方无边75-4000K-9W-95-15镀银 | 无边 | 95 | 15 | 方 | 9W | 镀银 | 4000K | (75-77)×(75-77)mm | 112×112×83mm | 47lm/w | 826000004600 | OP-IESCC0071100E1-独立-6V-01-9W950CC
541013138502 | LGS109203皓II双方无边75-4000K-9W-95-15镀银 | 无边 | 95 | 15 | 双方 | 9W×2 | 镀银 | 4000K | (75-77)×(147-149)mm | 112×183×83mm | 47lm/w | 826000004600 | OP-IESCC0071100E1-独立-6V-01-9W950CC | [8 empty] | 需要两个驱动
541013138602 | LTH1209皓II圆有边75-2700K-12W-95-15镀银 | 有边 | 95 | 15 | 圆 | 12W | 镀银 | 2700K | Φ75-Φ77mm | Φ88×96mm | 40lm/W | 826000002600 | OP-IESCC0140360E1-01-独立-25V-42V-12W-PZ | 826001001200 | OP-DY220/12S-300CC-A0-10V电源-12W-36V-PZ | 826001002100 | OP-DY220/12S-300CC-D-DALI电源-12W-36V-PZ | 826001003000 | OP-IDSCC014420B2-01-蓝牙调光电源-12W-36V-PZ
541013138702 | LGS112103皓II方有边75-2700K-12W-95-15镀银 | 有边 | 95 | 15 | 方 | 12W | 镀银 | 2700K | (75-77)×(75-77)mm | 86×86×96mm | 40lm/W | 826000002600 | OP-IESCC0140360E1-01-独立-25V-42V-12W-PZ | 826001001200 | OP-DY220/12S-300CC-A0-10V电源-12W-36V-PZ | 826001002100 | OP-DY220/12S-300CC-D-DALI电源-12W-36V-PZ | 826001003000 | OP-IDSCC014420B2-01-蓝牙调光电源-12W-36V-PZ
541013136602 | LGS109113皓II方无边75-2700K-9W-95-15镀银 | 无边 | 95 | 15 | 方 | 9W | 镀银 | 2700K | (75-77)×(75-77)mm | 112×112×83mm | 41lm/w | 826000004600 | OP-IESCC0071100E1-独立-6V-01-9W950CC
541013136702 | LGS109203皓II双方无边75-2700K-9W-95-15镀银 | 无边 | 95 | 15 | 双方 | 9W×2 | 镀银 | 2700K | (75-77)×(147-149)mm | 112×183×83mm | 41lm/w | 826000004600 | OP-IESCC0071100E1-独立-6V-01-9W950CC | [8 empty] | 需要两个驱动
541013136802 | LTH0912皓II圆有边75-3000K-9W-95-15镀银 | 有边 | 95 | 15 | 圆 | 9W | 镀银 | 3000K | Φ75-Φ77mm | Φ88×83mm | 43lm/w | 826000004600 | OP-IESCC0071100E1-独立-6V-01-9W950CC
541013136902 | LGS109112皓II方有边75-3000K-9W-95-15镀银 | 有边 | 95 | 15 | 方 | 9W | 镀银 | 3000K | (75-77)×(75-77)mm | 86×86×83mm | 43lm/w | 826000004600 | OP-IESCC0071100E1-独立-6V-01-9W950CC
541013137002 | LGS109202皓II双方有边75-3000K-9W-95-15镀银 | 有边 | 95 | 15 | 双方 | 9W×2 | 镀银 | 3000K | (75-77)×(147-149)mm | 86×157×83mm | 43lm/w | 826000004600 | OP-IESCC0071100E1-独立-6V-01-9W950CC | [8 empty] | 需要两个驱动
541013137102 | LTH0940皓II圆无边75-3000K-9W-95-15镀银 | 无边 | 95 | 15 | 圆 | 9W | 镀银 | 3000K | Φ75-Φ77mm | Φ112×83mm | 43lm/w | 826000004600 | OP-IESCC0071100E1-独立-6V-01-9W950CC
541013137202 | LGS109113皓II方无边75-3000K-9W-95-15镀银 | 无边 | 95 | 15 | 方 | 9W | 镀银 | 3000K | (75-77)×(75-77)mm | 112×112×83mm | 43lm/w | 826000004600 | OP-IESCC0071100E1-独立-6V-01-9W950CC
541013137302 | LGS109203皓II双方无边75-3000K-9W-95-15镀银 | 无边 | 95 | 15 | 双方 | 9W×2 | 镀银 | 3000K | (75-77)×(147-149)mm | 112×183×83mm | 43lm/w | 826000004600 | OP-IESCC0071100E1-独立-6V-01-9W950CC | [8 empty] | 需要两个驱动
541013137402 | LTH0912皓II圆有边75-3500K-9W-95-15镀银 | 有边 | 95 | 15 | 圆 | 9W | 镀银 | 3500K | Φ75-Φ77mm | Φ88×83mm | 45lm/w | 826000004600 | OP-IESCC0071100E1-独立-6V-01-9W950CC
541013138802 | LGS112202皓II双方有边75-2700K-12W-95-15镀银 | 有边 | 95 | 15 | 双方 | 12W×2 | 镀银 | 2700K | (75-77)×(147-149)mm | 86×157×96mm | 40lm/W | 826000002600 | OP-IESCC0140360E1-01-独立-25V-42V-12W-PZ | 826001001200 | OP-DY220/12S-300CC-A0-10V电源-12W-36V-PZ | 826001002100 | OP-DY220/12S-300CC-D-DALI电源-12W-36V-PZ | 826001003000 | OP-IDSCC014420B2-01-蓝牙调光电源-12W-36V-PZ |  |  | 需要两个驱动
541013138902 | LTH1218皓II圆无边75-2700K-12W-95-15镀银 | 无边 | 95 | 15 | 圆 | 12W | 镀银 | 2700K | Φ75-Φ77mm | Φ112×96mm | 40lm/W | 826000002600 | OP-IESCC0140360E1-01-独立-25V-42V-12W-PZ | 826001001200 | OP-DY220/12S-300CC-A0-10V电源-12W-36V-PZ | 826001002100 | OP-DY220/12S-300CC-D-DALI电源-12W-36V-PZ | 826001003000 | OP-IDSCC014420B2-01-蓝牙调光电源-12W-36V-PZ
541013139002 | LGS112104皓II方无边75-2700K-12W-95-15镀银 | 无边 | 95 | 15 | 方 | 12W | 镀银 | 2700K | (75-77)×(75-77)mm | 112×112×96mm | 40lm/W | 826000002600 | OP-IESCC0140360E1-01-独立-25V-42V-12W-PZ | 826001001200 | OP-DY220/12S-300CC-A0-10V电源-12W-36V-PZ | 826001002100 | OP-DY220/12S-300CC-D-DALI电源-12W-36V-PZ | 826001003000 | OP-IDSCC014420B2-01-蓝牙调光电源-12W-36V-PZ
541013139102 | LGS112203皓II双方无边75-2700K-12W-95-15镀银 | 无边 | 95 | 15 | 双方 | 12W×2 | 镀银 | 2700K | (75-77)×(147-149)mm | 112×183×96mm | 40lm/W | 826000002600 | OP-IESCC0140360E1-01-独立-25V-42V-12W-PZ | 826001001200 | OP-DY220/12S-300CC-A0-10V电源-12W-36V-PZ | 826001002100 | OP-DY220/12S-300CC-D-DALI电源-12W-36V-PZ | 826001003000 | OP-IDSCC014420B2-01-蓝牙调光电源-12W-36V-PZ |  |  | 需要两个驱动
541013139202 | LTH1209皓II圆有边75-3000K-12W-95-15镀银 | 有边 | 95 | 15 | 圆 | 12W | 镀银 | 3000K | Φ75-Φ77mm | Φ88×96mm | 42lm/W | 826000002600 | OP-IESCC0140360E1-01-独立-25V-42V-12W-PZ | 826001001200 | OP-DY220/12S-300CC-A0-10V电源-12W-36V-PZ | 826001002100 | OP-DY220/12S-300CC-D-DALI电源-12W-36V-PZ | 826001003000 | OP-IDSCC014420B2-01-蓝牙调光电源-12W-36V-PZ
541013131302 | LGS109203皓II双方无边75-4000K-9W-90-15镀银 | 无边 | 90 | 15 | 双方 | 9W×2 | 镀银 | 4000K | (75-77)×(147-149)mm | 112×183×83mm | 52lm/w | 826000004600 | OP-IESCC0071100E1-独立-6V-01-9W950CC | [8 empty] | 需要两个驱动
541013139302 | LGS112103皓II方有边75-3000K-12W-95-15镀银 | 有边 | 95 | 15 | 方 | 12W | 镀银 | 3000K | (75-77)×(75-77)mm | 86×86×96mm | 42lm/W | 826000002600 | OP-IESCC0140360E1-01-独立-25V-42V-12W-PZ | 826001001200 | OP-DY220/12S-300CC-A0-10V电源-12W-36V-PZ | 826001002100 | OP-DY220/12S-300CC-D-DALI电源-12W-36V-PZ | 826001003000 | OP-IDSCC014420B2-01-蓝牙调光电源-12W-36V-PZ
541013139402 | LGS112202皓II双方有边75-3000K-12W-95-15镀银 | 有边 | 95 | 15 | 双方 | 12W×2 | 镀银 | 3000K | (75-77)×(147-149)mm | 86×157×96mm | 42lm/W | 826000002600 | OP-IESCC0140360E1-01-独立-25V-42V-12W-PZ | 826001001200 | OP-DY220/12S-300CC-A0-10V电源-12W-36V-PZ | 826001002100 | OP-DY220/12S-300CC-D-DALI电源-12W-36V-PZ | 826001003000 | OP-IDSCC014420B2-01-蓝牙调光电源-12W-36V-PZ |  |  | 需要两个驱动
541013139502 | LTH1218皓II圆无边75-3000K-12W-95-15镀银 | 无边 | 95 | 15 | 圆 | 12W | 镀银 | 3000K | Φ75-Φ77mm | Φ112×96mm | 42lm/W | 826000002600 | OP-IESCC0140360E1-01-独立-25V-42V-12W-PZ | 826001001200 | OP-DY220/12S-300CC-A0-10V电源-12W-36V-PZ | 826001002100 | OP-DY220/12S-300CC-D-DALI电源-12W-36V-PZ | 826001003000 | OP-IDSCC014420B2-01-蓝牙调光电源-12W-36V-PZ
541013139602 | LGS112104皓II方无边75-3000K-12W-95-15镀银 | 无边 | 95 | 15 | 方 | 12W | 镀银 | 3000K | (75-77)×(75-77)mm | 112×112×96mm | 42lm/W | 826000002600 | OP-IESCC0140360E1-01-独立-25V-42V-12W-PZ | 826001001200 | OP-DY220/12S-300CC-A0-10V电源-12W-36V-PZ | 826001002100 | OP-DY220/12S-300CC-D-DALI电源-12W-36V-PZ | 826001003000 | OP-IDSCC014420B2-01-蓝牙调光电源-12W-36V-PZ
541013139702 | LGS112203皓II双方无边75-3000K-12W-95-15镀银 | 无边 | 95 | 15 | 双方 | 12W×2 | 镀银 | 3000K | (75-77)×(147-149)mm | 112×183×96mm | 42lm/W | 826000002600 | OP-IESCC0140360E1-01-独立-25V-42V-12W-PZ | 826001001200 | OP-DY220/12S-300CC-A0-10V电源-12W-36V-PZ | 826001002100 | OP-DY220/12S-300CC-D-DALI电源-12W-36V-PZ | 826001003000 | OP-IDSCC014420B2-01-蓝牙调光电源-12W-36V-PZ |  |  | 需要两个驱动
541013139802 | LTH1209皓II圆有边75-3500K-12W-95-15镀银 | 有边 | 95 | 15 | 圆 | 12W | 镀银 | 3500K | Φ75-Φ77mm | Φ88×96mm | 44lm/W | 826000002600 | OP-IESCC0140360E1-01-独立-25V-42V-12W-PZ | 826001001200 | OP-DY220/12S-300CC-A0-10V电源-12W-36V-PZ | 826001002100 | OP-DY220/12S-300CC-D-DALI电源-12W-36V-PZ | 826001003000 | OP-IDSCC014420B2-01-蓝牙调光电源-12W-36V-PZ
541013139902 | LGS112103皓II方有边75-3500K-12W-95-15镀银 | 有边 | 95 | 15 | 方 | 12W | 镀银 | 3500K | (75-77)×(75-77)mm | 86×86×96mm | 44lm/W | 826000002600 | OP-IESCC0140360E1-01-独立-25V-42V-12W-PZ | 826001001200 | OP-DY220/12S-300CC-A0-10V电源-12W-36V-PZ | 826001002100 | OP-DY220/12S-300CC-D-DALI电源-12W-36V-PZ | 826001003000 | OP-IDSCC014420B2-01-蓝牙调光电源-12W-36V-PZ
541013140002 | LGS112202皓II双方有边75-3500K-12W-95-15镀银 | 有边 | 95 | 15 | 双方 | 12W×2 | 镀银 | 3500K | (75-77)×(147-149)mm | 86×157×96mm | 44lm/W | 826000002600 | OP-IESCC0140360E1-01-独立-25V-42V-12W-PZ | 826001001200 | OP-DY220/12S-300CC-A0-10V电源-12W-36V-PZ | 826001002100 | OP-DY220/12S-300CC-D-DALI电源-12W-36V-PZ | 826001003000 | OP-IDSCC014420B2-01-蓝牙调光电源-12W-36V-PZ |  |  | 需要两个驱动
541013140102 | LTH1218皓II圆无边75-3500K-12W-95-15镀银 | 无边 | 95 | 15 | 圆 | 12W | 镀银 | 3500K | Φ75-Φ77mm | Φ112×96mm | 44lm/W | 826000002600 | OP-IESCC0140360E1-01-独立-25V-42V-12W-PZ | 826001001200 | OP-DY220/12S-300CC-A0-10V电源-12W-36V-PZ | 826001002100 | OP-DY220/12S-300CC-D-DALI电源-12W-36V-PZ | 826001003000 | OP-IDSCC014420B2-01-蓝牙调光电源-12W-36V-PZ
541013140202 | LGS112104皓II方无边75-3500K-12W-95-15镀银 | 无边 | 95 | 15 | 方 | 12W | 镀银 | 3500K | (75-77)×(75-77)mm | 112×112×96mm | 44lm/W | 826000002600 | OP-IESCC0140360E1-01-独立-25V-42V-12W-PZ | 826001001200 | OP-DY220/12S-300CC-A0-10V电源-12W-36V-PZ | 826001002100 | OP-DY220/12S-300CC-D-DALI电源-12W-36V-PZ | 826001003000 | OP-IDSCC014420B2-01-蓝牙调光电源-12W-36V-PZ
541013140302 | LGS112203皓II双方无边75-3500K-12W-95-15镀银 | 无边 | 95 | 15 | 双方 | 12W×2 | 镀银 | 3500K | (75-77)×(147-149)mm | 112×183×96mm | 44lm/W | 826000002600 | OP-IESCC0140360E1-01-独立-25V-42V-12W-PZ | 826001001200 | OP-DY220/12S-300CC-A0-10V电源-12W-36V-PZ | 826001002100 | OP-DY220/12S-300CC-D-DALI电源-12W-36V-PZ | 826001003000 | OP-IDSCC014420B2-01-蓝牙调光电源-12W-36V-PZ |  |  | 需要两个驱动
541013140402 | LTH1209皓II圆有边75-4000K-12W-95-15镀银 | 有边 | 95 | 15 | 圆 | 12W | 镀银 | 4000K | Φ75-Φ77mm | Φ88×96mm | 46lm/W | 826000002600 | OP-IESCC0140360E1-01-独立-25V-42V-12W-PZ | 826001001200 | OP-DY220/12S-300CC-A0-10V电源-12W-36V-PZ | 826001002100 | OP-DY220/12S-300CC-D-DALI电源-12W-36V-PZ | 826001003000 | OP-IDSCC014420B2-01-蓝牙调光电源-12W-36V-PZ
541013140502 | LGS112103皓II方有边75-4000K-12W-95-15镀银 | 有边 | 95 | 15 | 方 | 12W | 镀银 | 4000K | (75-77)×(75-77)mm | 86×86×96mm | 46lm/W | 826000002600 | OP-IESCC0140360E1-01-独立-25V-42V-12W-PZ | 826001001200 | OP-DY220/12S-300CC-A0-10V电源-12W-36V-PZ | 826001002100 | OP-DY220/12S-300CC-D-DALI电源-12W-36V-PZ | 826001003000 | OP-IDSCC014420B2-01-蓝牙调光电源-12W-36V-PZ
541013140602 | LGS112202皓II双方有边75-4000K-12W-95-15镀银 | 有边 | 95 | 15 | 双方 | 12W×2 | 镀银 | 4000K | (75-77)×(147-149)mm | 86×157×96mm | 46lm/W | 826000002600 | OP-IESCC0140360E1-01-独立-25V-42V-12W-PZ | 826001001200 | OP-DY220/12S-300CC-A0-10V电源-12W-36V-PZ | 826001002100 | OP-DY220/12S-300CC-D-DALI电源-12W-36V-PZ | 826001003000 | OP-IDSCC014420B2-01-蓝牙调光电源-12W-36V-PZ |  |  | 需要两个驱动
541013140702 | LTH1218皓II圆无边75-4000K-12W-95-15镀银 | 无边 | 95 | 15 | 圆 | 12W | 镀银 | 4000K | Φ75-Φ77mm | Φ112×96mm | 46lm/W | 826000002600 | OP-IESCC0140360E1-01-独立-25V-42V-12W-PZ | 826001001200 | OP-DY220/12S-300CC-A0-10V电源-12W-36V-PZ | 826001002100 | OP-DY220/12S-300CC-D-DALI电源-12W-36V-PZ | 826001003000 | OP-IDSCC014420B2-01-蓝牙调光电源-12W-36V-PZ
541013140802 | LGS112104皓II方无边75-4000K-12W-95-15镀银 | 无边 | 95 | 15 | 方 | 12W | 镀银 | 4000K | (75-77)×(75-77)mm | 112×112×96mm | 46lm/W | 826000002600 | OP-IESCC0140360E1-01-独立-25V-42V-12W-PZ | 826001001200 | OP-DY220/12S-300CC-A0-10V电源-12W-36V-PZ | 826001002100 | OP-DY220/12S-300CC-D-DALI电源-12W-36V-PZ | 826001003000 | OP-IDSCC014420B2-01-蓝牙调光电源-12W-36V-PZ
541013140902 | LGS112203皓II双方无边75-4000K-12W-95-15镀银 | 无边 | 95 | 15 | 双方 | 12W×2 | 镀银 | 4000K | (75-77)×(147-149)mm | 112×183×96mm | 46lm/W | 826000002600 | OP-IESCC0140360E1-01-独立-25V-42V-12W-PZ | 826001001200 | OP-DY220/12S-300CC-A0-10V电源-12W-36V-PZ | 826001002100 | OP-DY220/12S-300CC-D-DALI电源-12W-36V-PZ | 826001003000 | OP-IDSCC014420B2-01-蓝牙调光电源-12W-36V-PZ |  |  | 需要两个驱动
541013141002 | LTH0753皓II圆有边75-2700K-7W-90-24镀镍 | 有边 | 90 | 24 | 圆 | 7W | 镀镍 | 2700K | Φ75-Φ77mm | Φ88×83mm | 69lm/W | 826000002400 | OP-IESCC0060170E1-独立-25V-42V-7W-PZ |  |  | 826001001900 | OP-DY220/8S-180CC-D-DALI电源-7W-36V-PZ | 826001002800 | OP-IDSCC0070150B2-01-蓝牙调光电源-7W-36V-PZ
541013141102 | LGS107106皓II方有边75-2700K-7W-90-24镀镍 | 有边 | 90 | 24 | 方 | 7W | 镀镍 | 2700K | (75-77)×(75-77)mm | 86×86×83mm | 69lm/W | 826000002400 | OP-IESCC0060170E1-独立-25V-42V-7W-PZ |  |  | 826001001900 | OP-DY220/8S-180CC-D-DALI电源-7W-36V-PZ | 826001002800 | OP-IDSCC0070150B2-01-蓝牙调光电源-7W-36V-PZ
541013141202 | LGS107207皓II双方有边75-2700K-7W-90-24镀镍 | 有边 | 90 | 24 | 双方 | 7W×2 | 镀镍 | 2700K | (75-77)×(147-149)mm | 86*157*83mm | 69lm/W | 826000002400 | OP-IESCC0060170E1-独立-25V-42V-7W-PZ |  |  | 826001001900 | OP-DY220/8S-180CC-D-DALI电源-7W-36V-PZ | 826001002800 | OP-IDSCC0070150B2-01-蓝牙调光电源-7W-36V-PZ |  |  | 需要两个驱动
541013141302 | LTH0754皓II圆无边75-2700K-7W-90-24镀镍 | 无边 | 90 | 24 | 圆 | 7W | 镀镍 | 2700K | Φ75-Φ77mm | Φ112×83mm | 69lm/W | 826000002400 | OP-IESCC0060170E1-独立-25V-42V-7W-PZ |  |  | 826001001900 | OP-DY220/8S-180CC-D-DALI电源-7W-36V-PZ | 826001002800 | OP-IDSCC0070150B2-01-蓝牙调光电源-7W-36V-PZ
541013141402 | LGS107107皓II方无边75-2700K-7W-90-24镀镍 | 无边 | 90 | 24 | 方 | 7W | 镀镍 | 2700K | (75-77)×(75-77)mm | 112×112×83mm | 69lm/W | 826000002400 | OP-IESCC0060170E1-独立-25V-42V-7W-PZ |  |  | 826001001900 | OP-DY220/8S-180CC-D-DALI电源-7W-36V-PZ | 826001002800 | OP-IDSCC0070150B2-01-蓝牙调光电源-7W-36V-PZ
541013141502 | LGS107208皓II双方无边75-2700K-7W-90-24镀镍 | 无边 | 90 | 24 | 双方 | 7W×2 | 镀镍 | 2700K | (75-77)×(147-149)mm | 112*183*83mm | 69lm/W | 826000002400 | OP-IESCC0060170E1-独立-25V-42V-7W-PZ |  |  | 826001001900 | OP-DY220/8S-180CC-D-DALI电源-7W-36V-PZ | 826001002800 | OP-IDSCC0070150B2-01-蓝牙调光电源-7W-36V-PZ |  |  | 需要两个驱动
541013141602 | LTH0753皓II圆有边75-3000K-7W-90-24镀镍 | 有边 | 90 | 24 | 圆 | 7W | 镀镍 | 3000K | Φ75-Φ77mm | Φ88×83mm | 71lm/W | 826000002400 | OP-IESCC0060170E1-独立-25V-42V-7W-PZ |  |  | 826001001900 | OP-DY220/8S-180CC-D-DALI电源-7W-36V-PZ | 826001002800 | OP-IDSCC0070150B2-01-蓝牙调光电源-7W-36V-PZ
541013141702 | LGS107106皓II方有边75-3000K-7W-90-24镀镍 | 有边 | 90 | 24 | 方 | 7W | 镀镍 | 3000K | (75-77)×(75-77)mm | 86×86×83mm | 71lm/W | 826000002400 | OP-IESCC0060170E1-独立-25V-42V-7W-PZ |  |  | 826001001900 | OP-DY220/8S-180CC-D-DALI电源-7W-36V-PZ | 826001002800 | OP-IDSCC0070150B2-01-蓝牙调光电源-7W-36V-PZ
541013141802 | LGS107207皓II双方有边75-3000K-7W-90-24镀镍 | 有边 | 90 | 24 | 双方 | 7W×2 | 镀镍 | 3000K | (75-77)×(147-149)mm | 86*157*83mm | 71lm/W | 826000002400 | OP-IESCC0060170E1-独立-25V-42V-7W-PZ |  |  | 826001001900 | OP-DY220/8S-180CC-D-DALI电源-7W-36V-PZ | 826001002800 | OP-IDSCC0070150B2-01-蓝牙调光电源-7W-36V-PZ |  |  | 需要两个驱动
541013141902 | LTH0754皓II圆无边75-3000K-7W-90-24镀镍 | 无边 | 90 | 24 | 圆 | 7W | 镀镍 | 3000K | Φ75-Φ77mm | Φ112×83mm | 71lm/W | 826000002400 | OP-IESCC0060170E1-独立-25V-42V-7W-PZ |  |  | 826001001900 | OP-DY220/8S-180CC-D-DALI电源-7W-36V-PZ | 826001002800 | OP-IDSCC0070150B2-01-蓝牙调光电源-7W-36V-PZ
541013134302 | LGS107206皓II双方无边75-2700K-7W-95-15镀银 | 无边 | 95 | 15 | 双方 | 7W×2 | 镀银 | 2700K | (75-77)×(147-149)mm | 112×183×83mm | 42lm/W | 826000004500 | OP-IESCC0071100E1-独立-6V-01-7W750CC | [8 empty] | 需要两个驱动
541013134402 | LTH0751皓II圆有边75-3000K-7W-95-15镀银 | 有边 | 95 | 15 | 圆 | 7W | 镀银 | 3000K | Φ75-Φ77mm | Φ88×83mm | 44lm/W | 826000004500 | OP-IESCC0071100E1-独立-6V-01-7W750CC
541013134502 | LGS107104皓II方有边75-3000K-7W-95-15镀银 | 有边 | 95 | 15 | 方 | 7W | 镀银 | 3000K | (75-77)×(75-77)mm | 86×86×83mm | 44lm/W | 826000004500 | OP-IESCC0071100E1-独立-6V-01-7W750CC
541013134602 | LGS107205皓II双方有边75-3000K-7W-95-15镀银 | 有边 | 95 | 15 | 双方 | 7W×2 | 镀银 | 3000K | (75-77)×(147-149)mm | 86×157×83mm | 44lm/W | 826000004500 | OP-IESCC0071100E1-独立-6V-01-7W750CC | [8 empty] | 需要两个驱动
541013134702 | LTH0752皓II圆无边75-3000K-7W-95-15镀银 | 无边 | 95 | 15 | 圆 | 7W | 镀银 | 3000K | Φ75-Φ77mm | Φ112×83mm | 44lm/W | 826000004500 | OP-IESCC0071100E1-独立-6V-01-7W750CC
541013134802 | LGS107105皓II方无边75-3000K-7W-95-15镀银 | 无边 | 95 | 15 | 方 | 7W | 镀银 | 3000K | (75-77)×(75-77)mm | 112×112×83mm | 44lm/W | 826000004500 | OP-IESCC0071100E1-独立-6V-01-7W750CC
541013134902 | LGS107206皓II双方无边75-3000K-7W-95-15镀银 | 无边 | 95 | 15 | 双方 | 7W×2 | 镀银 | 3000K | (75-77)×(147-149)mm | 112×183×83mm | 44lm/W | 826000004500 | OP-IESCC0071100E1-独立-6V-01-7W750CC | [8 empty] | 需要两个驱动
541013135002 | LTH0751皓II圆有边75-3500K-7W-95-15镀银 | 有边 | 95 | 15 | 圆 | 7W | 镀银 | 3500K | Φ75-Φ77mm | Φ88×83mm | 46lm/W | 826000004500 | OP-IESCC0071100E1-独立-6V-01-7W750CC
541013135102 | LGS107104皓II方有边75-3500K-7W-95-15镀银 | 有边 | 95 | 15 | 方 | 7W | 镀银 | 3500K | (75-77)×(75-77)mm | 86×86×83mm | 46lm/W | 826000004500 | OP-IESCC0071100E1-独立-6V-01-7W750CC
541013142002 | LGS107107皓II方无边75-3000K-7W-90-24镀镍 | 无边 | 90 | 24 | 方 | 7W | 镀镍 | 3000K | (75-77)×(75-77)mm | 112×112×83mm | 71lm/W | 826000002400 | OP-IESCC0060170E1-独立-25V-42V-7W-PZ |  |  | 826001001900 | OP-DY220/8S-180CC-D-DALI电源-7W-36V-PZ | 826001002800 | OP-IDSCC0070150B2-01-蓝牙调光电源-7W-36V-PZ
541013142102 | LGS107208皓II双方无边75-3000K-7W-90-24镀镍 | 无边 | 90 | 24 | 双方 | 7W×2 | 镀镍 | 3000K | (75-77)×(147-149)mm | 112*183*83mm | 71lm/W | 826000002400 | OP-IESCC0060170E1-独立-25V-42V-7W-PZ |  |  | 826001001900 | OP-DY220/8S-180CC-D-DALI电源-7W-36V-PZ | 826001002800 | OP-IDSCC0070150B2-01-蓝牙调光电源-7W-36V-PZ |  |  | 需要两个驱动
541013142202 | LTH0753皓II圆有边75-3500K-7W-90-24镀镍 | 有边 | 90 | 24 | 圆 | 7W | 镀镍 | 3500K | Φ75-Φ77mm | Φ88×83mm | 73lm/W | 826000002400 | OP-IESCC0060170E1-独立-25V-42V-7W-PZ |  |  | 826001001900 | OP-DY220/8S-180CC-D-DALI电源-7W-36V-PZ | 826001002800 | OP-IDSCC0070150B2-01-蓝牙调光电源-7W-36V-PZ
541013142302 | LGS107106皓II方有边75-3500K-7W-90-24镀镍 | 有边 | 90 | 24 | 方 | 7W | 镀镍 | 3500K | (75-77)×(75-77)mm | 86×86×83mm | 73lm/W | 826000002400 | OP-IESCC0060170E1-独立-25V-42V-7W-PZ |  |  | 826001001900 | OP-DY220/8S-180CC-D-DALI电源-7W-36V-PZ | 826001002800 | OP-IDSCC0070150B2-01-蓝牙调光电源-7W-36V-PZ
541013142402 | LGS107207皓II双方有边75-3500K-7W-90-24镀镍 | 有边 | 90 | 24 | 双方 | 7W×2 | 镀镍 | 3500K | (75-77)×(147-149)mm | 86*157*83mm | 73lm/W | 826000002400 | OP-IESCC0060170E1-独立-25V-42V-7W-PZ |  |  | 826001001900 | OP-DY220/8S-180CC-D-DALI电源-7W-36V-PZ | 826001002800 | OP-IDSCC0070150B2-01-蓝牙调光电源-7W-36V-PZ |  |  | 需要两个驱动
541013131402 | LTH1209皓II圆有边75-2700K-12W-90-15镀银 | 有边 | 90 | 15 | 圆 | 12W | 镀银 | 2700K | Φ75-Φ77mm | Φ88×96mm | 45lm/W | 826000002600 | OP-IESCC0140360E1-01-独立-25V-42V-12W-PZ | 826001001200 | OP-DY220/12S-300CC-A0-10V电源-12W-36V-PZ | 826001002100 | OP-DY220/12S-300CC-D-DALI电源-12W-36V-PZ | 826001003000 | OP-IDSCC014420B2-01-蓝牙调光电源-12W-36V-PZ
541013131502 | LGS112103皓II方有边75-2700K-12W-90-15镀银 | 有边 | 90 | 15 | 方 | 12W | 镀银 | 2700K | (75-77)×(75-77)mm | 86×86×96mm | 45lm/W | 826000002600 | OP-IESCC0140360E1-01-独立-25V-42V-12W-PZ | 826001001200 | OP-DY220/12S-300CC-A0-10V电源-12W-36V-PZ | 826001002100 | OP-DY220/12S-300CC-D-DALI电源-12W-36V-PZ | 826001003000 | OP-IDSCC014420B2-01-蓝牙调光电源-12W-36V-PZ
541013131602 | LGS112202皓II双方有边75-2700K-12W-90-15镀银 | 有边 | 90 | 15 | 双方 | 12W×2 | 镀银 | 2700K | (75-77)×(147-149)mm | 86×157×96mm | 45lm/W | 826000002600 | OP-IESCC0140360E1-01-独立-25V-42V-12W-PZ | 826001001200 | OP-DY220/12S-300CC-A0-10V电源-12W-36V-PZ | 826001002100 | OP-DY220/12S-300CC-D-DALI电源-12W-36V-PZ | 826001003000 | OP-IDSCC014420B2-01-蓝牙调光电源-12W-36V-PZ |  |  | 需要两个驱动
541013131702 | LTH1218皓II圆无边75-2700K-12W-90-15镀银 | 无边 | 90 | 15 | 圆 | 12W | 镀银 | 2700K | Φ75-Φ77mm | Φ112×96mm | 45lm/W | 826000002600 | OP-IESCC0140360E1-01-独立-25V-42V-12W-PZ | 826001001200 | OP-DY220/12S-300CC-A0-10V电源-12W-36V-PZ | 826001002100 | OP-DY220/12S-300CC-D-DALI电源-12W-36V-PZ | 826001003000 | OP-IDSCC014420B2-01-蓝牙调光电源-12W-36V-PZ
541013131802 | LGS112104皓II方无边75-2700K-12W-90-15镀银 | 无边 | 90 | 15 | 方 | 12W | 镀银 | 2700K | (75-77)×(75-77)mm | 112×112×96mm | 45lm/W | 826000002600 | OP-IESCC0140360E1-01-独立-25V-42V-12W-PZ | 826001001200 | OP-DY220/12S-300CC-A0-10V电源-12W-36V-PZ | 826001002100 | OP-DY220/12S-300CC-D-DALI电源-12W-36V-PZ | 826001003000 | OP-IDSCC014420B2-01-蓝牙调光电源-12W-36V-PZ
541013131902 | LGS112203皓II双方无边75-2700K-12W-90-15镀银 | 无边 | 90 | 15 | 双方 | 12W×2 | 镀银 | 2700K | (75-77)×(147-149)mm | 112×183×96mm | 45lm/W | 826000002600 | OP-IESCC0140360E1-01-独立-25V-42V-12W-PZ | 826001001200 | OP-DY220/12S-300CC-A0-10V电源-12W-36V-PZ | 826001002100 | OP-DY220/12S-300CC-D-DALI电源-12W-36V-PZ | 826001003000 | OP-IDSCC014420B2-01-蓝牙调光电源-12W-36V-PZ |  |  | 需要两个驱动
541013132002 | LTH1209皓II圆有边75-3000K-12W-90-15镀银 | 有边 | 90 | 15 | 圆 | 12W | 镀银 | 3000K | Φ75-Φ77mm | Φ88×96mm | 47lm/W | 826000002600 | OP-IESCC0140360E1-01-独立-25V-42V-12W-PZ | 826001001200 | OP-DY220/12S-300CC-A0-10V电源-12W-36V-PZ | 826001002100 | OP-DY220/12S-300CC-D-DALI电源-12W-36V-PZ | 826001003000 | OP-IDSCC014420B2-01-蓝牙调光电源-12W-36V-PZ
541013132102 | LGS112103皓II方有边75-3000K-12W-90-15镀银 | 有边 | 90 | 15 | 方 | 12W | 镀银 | 3000K | (75-77)×(75-77)mm | 86×86×96mm | 47lm/W | 826000002600 | OP-IESCC0140360E1-01-独立-25V-42V-12W-PZ | 826001001200 | OP-DY220/12S-300CC-A0-10V电源-12W-36V-PZ | 826001002100 | OP-DY220/12S-300CC-D-DALI电源-12W-36V-PZ | 826001003000 | OP-IDSCC014420B2-01-蓝牙调光电源-12W-36V-PZ
541013132202 | LGS112202皓II双方有边75-3000K-12W-90-15镀银 | 有边 | 90 | 15 | 双方 | 12W×2 | 镀银 | 3000K | (75-77)×(147-149)mm | 86×157×96mm | 47lm/W | 826000002600 | OP-IESCC0140360E1-01-独立-25V-42V-12W-PZ | 826001001200 | OP-DY220/12S-300CC-A0-10V电源-12W-36V-PZ | 826001002100 | OP-DY220/12S-300CC-D-DALI电源-12W-36V-PZ | 826001003000 | OP-IDSCC014420B2-01-蓝牙调光电源-12W-36V-PZ |  |  | 需要两个驱动
541013132302 | LTH1218皓II圆无边75-3000K-12W-90-15镀银 | 无边 | 90 | 15 | 圆 | 12W | 镀银 | 3000K | Φ75-Φ77mm | Φ112×96mm | 47lm/W | 826000002600 | OP-IESCC0140360E1-01-独立-25V-42V-12W-PZ | 826001001200 | OP-DY220/12S-300CC-A0-10V电源-12W-36V-PZ | 826001002100 | OP-DY220/12S-300CC-D-DALI电源-12W-36V-PZ | 826001003000 | OP-IDSCC014420B2-01-蓝牙调光电源-12W-36V-PZ
541013132402 | LGS112104皓II方无边75-3000K-12W-90-15镀银 | 无边 | 90 | 15 | 方 | 12W | 镀银 | 3000K | (75-77)×(75-77)mm | 112×112×96mm | 47lm/W | 826000002600 | OP-IESCC0140360E1-01-独立-25V-42V-12W-PZ | 826001001200 | OP-DY220/12S-300CC-A0-10V电源-12W-36V-PZ | 826001002100 | OP-DY220/12S-300CC-D-DALI电源-12W-36V-PZ | 826001003000 | OP-IDSCC014420B2-01-蓝牙调光电源-12W-36V-PZ
541013132502 | LGS112203皓II双方无边75-3000K-12W-90-15镀银 | 无边 | 90 | 15 | 双方 | 12W×2 | 镀银 | 3000K | (75-77)×(147-149)mm | 112×183×96mm | 47lm/W | 826000002600 | OP-IESCC0140360E1-01-独立-25V-42V-12W-PZ | 826001001200 | OP-DY220/12S-300CC-A0-10V电源-12W-36V-PZ | 826001002100 | OP-DY220/12S-300CC-D-DALI电源-12W-36V-PZ | 826001003000 | OP-IDSCC014420B2-01-蓝牙调光电源-12W-36V-PZ |  |  | 需要两个驱动
541013132602 | LTH1209皓II圆有边75-3500K-12W-90-15镀银 | 有边 | 90 | 15 | 圆 | 12W | 镀银 | 3500K | Φ75-Φ77mm | Φ88×96mm | 49lm/W | 826000002600 | OP-IESCC0140360E1-01-独立-25V-42V-12W-PZ | 826001001200 | OP-DY220/12S-300CC-A0-10V电源-12W-36V-PZ | 826001002100 | OP-DY220/12S-300CC-D-DALI电源-12W-36V-PZ | 826001003000 | OP-IDSCC014420B2-01-蓝牙调光电源-12W-36V-PZ
541013132702 | LGS112103皓II方有边75-3500K-12W-90-15镀银 | 有边 | 90 | 15 | 方 | 12W | 镀银 | 3500K | (75-77)×(75-77)mm | 86×86×96mm | 49lm/W | 826000002600 | OP-IESCC0140360E1-01-独立-25V-42V-12W-PZ | 826001001200 | OP-DY220/12S-300CC-A0-10V电源-12W-36V-PZ | 826001002100 | OP-DY220/12S-300CC-D-DALI电源-12W-36V-PZ | 826001003000 | OP-IDSCC014420B2-01-蓝牙调光电源-12W-36V-PZ
541013142502 | LTH0754皓II圆无边75-3500K-7W-90-24镀镍 | 无边 | 90 | 24 | 圆 | 7W | 镀镍 | 3500K | Φ75-Φ77mm | Φ112×83mm | 73lm/W | 826000002400 | OP-IESCC0060170E1-独立-25V-42V-7W-PZ |  |  | 826001001900 | OP-DY220/8S-180CC-D-DALI电源-7W-36V-PZ | 826001002800 | OP-IDSCC0070150B2-01-蓝牙调光电源-7W-36V-PZ
541013142602 | LGS107107皓II方无边75-3500K-7W-90-24镀镍 | 无边 | 90 | 24 | 方 | 7W | 镀镍 | 3500K | (75-77)×(75-77)mm | 112×112×83mm | 73lm/W | 826000002400 | OP-IESCC0060170E1-独立-25V-42V-7W-PZ |  |  | 826001001900 | OP-DY220/8S-180CC-D-DALI电源-7W-36V-PZ | 826001002800 | OP-IDSCC0070150B2-01-蓝牙调光电源-7W-36V-PZ
541013142702 | LGS107208皓II双方无边75-3500K-7W-90-24镀镍 | 无边 | 90 | 24 | 双方 | 7W×2 | 镀镍 | 3500K | (75-77)×(147-149)mm | 112*183*83mm | 73lm/W | 826000002400 | OP-IESCC0060170E1-独立-25V-42V-7W-PZ |  |  | 826001001900 | OP-DY220/8S-180CC-D-DALI电源-7W-36V-PZ | 826001002800 | OP-IDSCC0070150B2-01-蓝牙调光电源-7W-36V-PZ |  |  | 需要两个驱动
541013142802 | LTH0753皓II圆有边75-4000K-7W-90-24镀镍 | 有边 | 90 | 24 | 圆 | 7W | 镀镍 | 4000K | Φ75-Φ77mm | Φ88×83mm | 76lm/W | 826000002400 | OP-IESCC0060170E1-独立-25V-42V-7W-PZ |  |  | 826001001900 | OP-DY220/8S-180CC-D-DALI电源-7W-36V-PZ | 826001002800 | OP-IDSCC0070150B2-01-蓝牙调光电源-7W-36V-PZ
541013142902 | LGS107106皓II方有边75-4000K-7W-90-24镀镍 | 有边 | 90 | 24 | 方 | 7W | 镀镍 | 4000K | (75-77)×(75-77)mm | 86×86×83mm | 76lm/W | 826000002400 | OP-IESCC0060170E1-独立-25V-42V-7W-PZ |  |  | 826001001900 | OP-DY220/8S-180CC-D-DALI电源-7W-36V-PZ | 826001002800 | OP-IDSCC0070150B2-01-蓝牙调光电源-7W-36V-PZ
541013143002 | LGS107207皓II双方有边75-4000K-7W-90-24镀镍 | 有边 | 90 | 24 | 双方 | 7W×2 | 镀镍 | 4000K | (75-77)×(147-149)mm | 86*157*83mm | 76lm/W | 826000002400 | OP-IESCC0060170E1-独立-25V-42V-7W-PZ |  |  | 826001001900 | OP-DY220/8S-180CC-D-DALI电源-7W-36V-PZ | 826001002800 | OP-IDSCC0070150B2-01-蓝牙调光电源-7W-36V-PZ |  |  | 需要两个驱动
541013143102 | LTH0754皓II圆无边75-4000K-7W-90-24镀镍 | 无边 | 90 | 24 | 圆 | 7W | 镀镍 | 4000K | Φ75-Φ77mm | Φ112×83mm | 76lm/W | 826000002400 | OP-IESCC0060170E1-独立-25V-42V-7W-PZ |  |  | 826001001900 | OP-DY220/8S-180CC-D-DALI电源-7W-36V-PZ | 826001002800 | OP-IDSCC0070150B2-01-蓝牙调光电源-7W-36V-PZ
541013143202 | LGS107107皓II方无边75-4000K-7W-90-24镀镍 | 无边 | 90 | 24 | 方 | 7W | 镀镍 | 4000K | (75-77)×(75-77)mm | 112×112×83mm | 76lm/W | 826000002400 | OP-IESCC0060170E1-独立-25V-42V-7W-PZ |  |  | 826001001900 | OP-DY220/8S-180CC-D-DALI电源-7W-36V-PZ | 826001002800 | OP-IDSCC0070150B2-01-蓝牙调光电源-7W-36V-PZ
541013143302 | LGS107208皓II双方无边75-4000K-7W-90-24镀镍 | 无边 | 90 | 24 | 双方 | 7W×2 | 镀镍 | 4000K | (75-77)×(147-149)mm | 112*183*83mm | 76lm/W | 826000002400 | OP-IESCC0060170E1-独立-25V-42V-7W-PZ |  |  | 826001001900 | OP-DY220/8S-180CC-D-DALI电源-7W-36V-PZ | 826001002800 | OP-IDSCC0070150B2-01-蓝牙调光电源-7W-36V-PZ |  |  | 需要两个驱动
541013143402 | LTH0913皓II圆有边75-2700K-9W-90-24镀镍 | 有边 | 90 | 24 | 圆 | 9W | 镀镍 | 2700K | Φ75-Φ77mm | Φ88×83mm | 71lm/w | 826000002500 | OP-IESCC0070220E1-03-独立-25V-42V-9W-PZ | 826001001100 | OP-DY220/9S-200CC-A0-10V电源-9W-36V-PZ | 826001002000 | OP-DY220/9S-200CC-D-DALI电源-9W-36V-PZ | 826001002900 | OP-IDSCC0070150B2-01-蓝牙调光电源-9W-36V-PZ
541013143502 | LTH0918皓II方有边75-2700K-9W-90-24镀镍 | 有边 | 90 | 24 | 方 | 9W | 镀镍 | 2700K | (75-77)×(75-77)mm | 86×86×83mm | 71lm/w | 826000002500 | OP-IESCC0070220E1-03-独立-25V-42V-9W-PZ | 826001001100 | OP-DY220/9S-200CC-A0-10V电源-9W-36V-PZ | 826001002000 | OP-DY220/9S-200CC-D-DALI电源-9W-36V-PZ | 826001002900 | OP-IDSCC0070150B2-01-蓝牙调光电源-9W-36V-PZ
541013143602 | LGS0109201皓II双方有边75-2700K-9W-90-24镀镍 | 有边 | 90 | 24 | 双方 | 9W×2 | 镀镍 | 2700K | (75-77)×(147-149)mm | 86×157×83mm | 71lm/w | 826000002500 | OP-IESCC0070220E1-03-独立-25V-42V-9W-PZ | 826001001100 | OP-DY220/9S-200CC-A0-10V电源-9W-36V-PZ | 826001002000 | OP-DY220/9S-200CC-D-DALI电源-9W-36V-PZ | 826001002900 | OP-IDSCC0070150B2-01-蓝牙调光电源-9W-36V-PZ |  |  | 需要两个驱动
541013143702 | LTH0914皓II圆无边75-2700K-9W-90-24镀镍 | 无边 | 90 | 24 | 圆 | 9W | 镀镍 | 2700K | Φ75-Φ77mm | Φ112×83mm | 71lm/w | 826000002500 | OP-IESCC0070220E1-03-独立-25V-42V-9W-PZ | 826001001100 | OP-DY220/9S-200CC-A0-10V电源-9W-36V-PZ | 826001002000 | OP-DY220/9S-200CC-D-DALI电源-9W-36V-PZ | 826001002900 | OP-IDSCC0070150B2-01-蓝牙调光电源-9W-36V-PZ
541013143802 | LGS109114皓II方无边75-2700K-9W-90-24镀镍 | 无边 | 90 | 24 | 方 | 9W | 镀镍 | 2700K | (75-77)×(75-77)mm | 112×112×83mm | 71lm/w | 826000002500 | OP-IESCC0070220E1-03-独立-25V-42V-9W-PZ | 826001001100 | OP-DY220/9S-200CC-A0-10V电源-9W-36V-PZ | 826001002000 | OP-DY220/9S-200CC-D-DALI电源-9W-36V-PZ | 826001002900 | OP-IDSCC0070150B2-01-蓝牙调光电源-9W-36V-PZ
541013143902 | LGS109204皓II双方无边75-2700K-9W-90-24镀镍 | 无边 | 90 | 24 | 双方 | 9W×2 | 镀镍 | 2700K | (75-77)×(147-149)mm | 112×183×83mm | 71lm/w | 826000002500 | OP-IESCC0070220E1-03-独立-25V-42V-9W-PZ | 826001001100 | OP-DY220/9S-200CC-A0-10V电源-9W-36V-PZ | 826001002000 | OP-DY220/9S-200CC-D-DALI电源-9W-36V-PZ | 826001002900 | OP-IDSCC0070150B2-01-蓝牙调光电源-9W-36V-PZ |  |  | 需要两个驱动
541013144002 | LTH0913皓II圆有边75-3000K-9W-90-24镀镍 | 有边 | 90 | 24 | 圆 | 9W | 镀镍 | 3000K | Φ75-Φ77mm | Φ88×83mm | 73lm/w | 826000002500 | OP-IESCC0070220E1-03-独立-25V-42V-9W-PZ | 826001001100 | OP-DY220/9S-200CC-A0-10V电源-9W-36V-PZ | 826001002000 | OP-DY220/9S-200CC-D-DALI电源-9W-36V-PZ | 826001002900 | OP-IDSCC0070150B2-01-蓝牙调光电源-9W-36V-PZ
541013144102 | LTH0918皓II方有边75-3000K-9W-90-24镀镍 | 有边 | 90 | 24 | 方 | 9W | 镀镍 | 3000K | (75-77)×(75-77)mm | 86×86×83mm | 73lm/w | 826000002500 | OP-IESCC0070220E1-03-独立-25V-42V-9W-PZ | 826001001100 | OP-DY220/9S-200CC-A0-10V电源-9W-36V-PZ | 826001002000 | OP-DY220/9S-200CC-D-DALI电源-9W-36V-PZ | 826001002900 | OP-IDSCC0070150B2-01-蓝牙调光电源-9W-36V-PZ
541013144202 | LGS0109201皓II双方有边75-3000K-9W-90-24镀镍 | 有边 | 90 | 24 | 双方 | 9W×2 | 镀镍 | 3000K | (75-77)×(147-149)mm | 86×157×83mm | 73lm/w | 826000002500 | OP-IESCC0070220E1-03-独立-25V-42V-9W-PZ | 826001001100 | OP-DY220/9S-200CC-A0-10V电源-9W-36V-PZ | 826001002000 | OP-DY220/9S-200CC-D-DALI电源-9W-36V-PZ | 826001002900 | OP-IDSCC0070150B2-01-蓝牙调光电源-9W-36V-PZ |  |  | 需要两个驱动
541013144302 | LTH0914皓II圆无边75-3000K-9W-90-24镀镍 | 无边 | 90 | 24 | 圆 | 9W | 镀镍 | 3000K | Φ75-Φ77mm | Φ112×83mm | 73lm/w | 826000002500 | OP-IESCC0070220E1-03-独立-25V-42V-9W-PZ | 826001001100 | OP-DY220/9S-200CC-A0-10V电源-9W-36V-PZ | 826001002000 | OP-DY220/9S-200CC-D-DALI电源-9W-36V-PZ | 826001002900 | OP-IDSCC0070150B2-01-蓝牙调光电源-9W-36V-PZ
541013144402 | LGS109114皓II方无边75-3000K-9W-90-24镀镍 | 无边 | 90 | 24 | 方 | 9W | 镀镍 | 3000K | (75-77)×(75-77)mm | 112×112×83mm | 73lm/w | 826000002500 | OP-IESCC0070220E1-03-独立-25V-42V-9W-PZ | 826001001100 | OP-DY220/9S-200CC-A0-10V电源-9W-36V-PZ | 826001002000 | OP-DY220/9S-200CC-D-DALI电源-9W-36V-PZ | 826001002900 | OP-IDSCC0070150B2-01-蓝牙调光电源-9W-36V-PZ
541013144502 | LGS109204皓II双方无边75-3000K-9W-90-24镀镍 | 无边 | 90 | 24 | 双方 | 9W×2 | 镀镍 | 3000K | (75-77)×(147-149)mm | 112×183×83mm | 73lm/w | 826000002500 | OP-IESCC0070220E1-03-独立-25V-42V-9W-PZ | 826001001100 | OP-DY220/9S-200CC-A0-10V电源-9W-36V-PZ | 826001002000 | OP-DY220/9S-200CC-D-DALI电源-9W-36V-PZ | 826001002900 | OP-IDSCC0070150B2-01-蓝牙调光电源-9W-36V-PZ |  |  | 需要两个驱动
541013151602 | LGS109114皓II方无边75-3000K-9W-95-24镀镍 | 无边 | 95 | 24 | 方 | 9W | 镀镍 | 3000K | (75-77)×(75-77)mm | 112×112×83mm | 66lm/w | 826000002500 | OP-IESCC0070220E1-03-独立-25V-42V-9W-PZ | 826001001100 | OP-DY220/9S-200CC-A0-10V电源-9W-36V-PZ | 826001002000 | OP-DY220/9S-200CC-D-DALI电源-9W-36V-PZ | 826001002900 | OP-IDSCC0070150B2-01-蓝牙调光电源-9W-36V-PZ
541013151702 | LGS109204皓II双方无边75-3000K-9W-95-24镀镍 | 无边 | 95 | 24 | 双方 | 9W×2 | 镀镍 | 3000K | (75-77)×(147-149)mm | 112×183×83mm | 66lm/w | 826000002500 | OP-IESCC0070220E1-03-独立-25V-42V-9W-PZ | 826001001100 | OP-DY220/9S-200CC-A0-10V电源-9W-36V-PZ | 826001002000 | OP-DY220/9S-200CC-D-DALI电源-9W-36V-PZ | 826001002900 | OP-IDSCC0070150B2-01-蓝牙调光电源-9W-36V-PZ |  |  | 需要两个驱动
541013151802 | LTH0913皓II圆有边75-3500K-9W-95-24镀镍 | 有边 | 95 | 24 | 圆 | 9W | 镀镍 | 3500K | Φ75-Φ77mm | Φ88×83mm | 68lm/w | 826000002500 | OP-IESCC0070220E1-03-独立-25V-42V-9W-PZ | 826001001100 | OP-DY220/9S-200CC-A0-10V电源-9W-36V-PZ | 826001002000 | OP-DY220/9S-200CC-D-DALI电源-9W-36V-PZ | 826001002900 | OP-IDSCC0070150B2-01-蓝牙调光电源-9W-36V-PZ
541013151902 | LTH0918皓II方有边75-3500K-9W-95-24镀镍 | 有边 | 95 | 24 | 方 | 9W | 镀镍 | 3500K | (75-77)×(75-77)mm | 86×86×83mm | 68lm/w | 826000002500 | OP-IESCC0070220E1-03-独立-25V-42V-9W-PZ | 826001001100 | OP-DY220/9S-200CC-A0-10V电源-9W-36V-PZ | 826001002000 | OP-DY220/9S-200CC-D-DALI电源-9W-36V-PZ | 826001002900 | OP-IDSCC0070150B2-01-蓝牙调光电源-9W-36V-PZ
541013152002 | LGS0109201皓II双方有边75-3500K-9W-95-24镀镍 | 有边 | 95 | 24 | 双方 | 9W×2 | 镀镍 | 3500K | (75-77)×(147-149)mm | 86×157×83mm | 68lm/w | 826000002500 | OP-IESCC0070220E1-03-独立-25V-42V-9W-PZ | 826001001100 | OP-DY220/9S-200CC-A0-10V电源-9W-36V-PZ | 826001002000 | OP-DY220/9S-200CC-D-DALI电源-9W-36V-PZ | 826001002900 | OP-IDSCC0070150B2-01-蓝牙调光电源-9W-36V-PZ |  |  | 需要两个驱动
541013152102 | LTH0914皓II圆无边75-3500K-9W-95-24镀镍 | 无边 | 95 | 24 | 圆 | 9W | 镀镍 | 3500K | Φ75-Φ77mm | Φ112×83mm | 68lm/w | 826000002500 | OP-IESCC0070220E1-03-独立-25V-42V-9W-PZ | 826001001100 | OP-DY220/9S-200CC-A0-10V电源-9W-36V-PZ | 826001002000 | OP-DY220/9S-200CC-D-DALI电源-9W-36V-PZ | 826001002900 | OP-IDSCC0070150B2-01-蓝牙调光电源-9W-36V-PZ
541013152202 | LGS109114皓II方无边75-3500K-9W-95-24镀镍 | 无边 | 95 | 24 | 方 | 9W | 镀镍 | 3500K | (75-77)×(75-77)mm | 112×112×83mm | 68lm/w | 826000002500 | OP-IESCC0070220E1-03-独立-25V-42V-9W-PZ | 826001001100 | OP-DY220/9S-200CC-A0-10V电源-9W-36V-PZ | 826001002000 | OP-DY220/9S-200CC-D-DALI电源-9W-36V-PZ | 826001002900 | OP-IDSCC0070150B2-01-蓝牙调光电源-9W-36V-PZ
541013145802 | LTH1210皓II圆有边75-2700K-12W-90-24镀镍 | 有边 | 90 | 24 | 圆 | 12W | 镀镍 | 2700K | Φ75-Φ77mm | Φ88×96mm | 66lm/W | 826000002600 | OP-IESCC0140360E1-01-独立-25V-42V-12W-PZ | 826001001200 | OP-DY220/12S-300CC-A0-10V电源-12W-36V-PZ | 826001002100 | OP-DY220/12S-300CC-D-DALI电源-12W-36V-PZ | 826001003000 | OP-IDSCC014420B2-01-蓝牙调光电源-12W-36V-PZ
541013145902 | LGS112105皓II方有边75-2700K-12W-90-24镀镍 | 有边 | 90 | 24 | 方 | 12W | 镀镍 | 2700K | (75-77)×(75-77)mm | 86×86×96mm | 66lm/W | 826000002600 | OP-IESCC0140360E1-01-独立-25V-42V-12W-PZ | 826001001200 | OP-DY220/12S-300CC-A0-10V电源-12W-36V-PZ | 826001002100 | OP-DY220/12S-300CC-D-DALI电源-12W-36V-PZ | 826001003000 | OP-IDSCC014420B2-01-蓝牙调光电源-12W-36V-PZ
541013146002 | LGS112204皓II双方有边75-2700K-12W-90-24镀镍 | 有边 | 90 | 24 | 双方 | 12W×2 | 镀镍 | 2700K | (75-77)×(147-149)mm | 86×157×96mm | 66lm/W | 826000002600 | OP-IESCC0140360E1-01-独立-25V-42V-12W-PZ | 826001001200 | OP-DY220/12S-300CC-A0-10V电源-12W-36V-PZ | 826001002100 | OP-DY220/12S-300CC-D-DALI电源-12W-36V-PZ | 826001003000 | OP-IDSCC014420B2-01-蓝牙调光电源-12W-36V-PZ |  |  | 需要两个驱动
541013146102 | LTH1219皓II圆无边75-2700K-12W-90-24镀镍 | 无边 | 90 | 24 | 圆 | 12W | 镀镍 | 2700K | Φ75-Φ77mm | Φ112×96mm | 66lm/W | 826000002600 | OP-IESCC0140360E1-01-独立-25V-42V-12W-PZ | 826001001200 | OP-DY220/12S-300CC-A0-10V电源-12W-36V-PZ | 826001002100 | OP-DY220/12S-300CC-D-DALI电源-12W-36V-PZ | 826001003000 | OP-IDSCC014420B2-01-蓝牙调光电源-12W-36V-PZ
541013146202 | LGS112106皓II方无边75-2700K-12W-90-24镀镍 | 无边 | 90 | 24 | 方 | 12W | 镀镍 | 2700K | (75-77)×(75-77)mm | 112×112×96mm | 66lm/W | 826000002600 | OP-IESCC0140360E1-01-独立-25V-42V-12W-PZ | 826001001200 | OP-DY220/12S-300CC-A0-10V电源-12W-36V-PZ | 826001002100 | OP-DY220/12S-300CC-D-DALI电源-12W-36V-PZ | 826001003000 | OP-IDSCC014420B2-01-蓝牙调光电源-12W-36V-PZ
541013146302 | LGS112205皓II双方无边75-2700K-12W-90-24镀镍 | 无边 | 90 | 24 | 双方 | 12W×2 | 镀镍 | 2700K | (75-77)×(147-149)mm | 112×183×96mm | 66lm/W | 826000002600 | OP-IESCC0140360E1-01-独立-25V-42V-12W-PZ | 826001001200 | OP-DY220/12S-300CC-A0-10V电源-12W-36V-PZ | 826001002100 | OP-DY220/12S-300CC-D-DALI电源-12W-36V-PZ | 826001003000 | OP-IDSCC014420B2-01-蓝牙调光电源-12W-36V-PZ |  |  | 需要两个驱动
541013146402 | LTH1210皓II圆有边75-3000K-12W-90-24镀镍 | 有边 | 90 | 24 | 圆 | 12W | 镀镍 | 3000K | Φ75-Φ77mm | Φ88×96mm | 68lm/W | 826000002600 | OP-IESCC0140360E1-01-独立-25V-42V-12W-PZ | 826001001200 | OP-DY220/12S-300CC-A0-10V电源-12W-36V-PZ | 826001002100 | OP-DY220/12S-300CC-D-DALI电源-12W-36V-PZ | 826001003000 | OP-IDSCC014420B2-01-蓝牙调光电源-12W-36V-PZ
541013146502 | LGS112105皓II方有边75-3000K-12W-90-24镀镍 | 有边 | 90 | 24 | 方 | 12W | 镀镍 | 3000K | (75-77)×(75-77)mm | 86×86×96mm | 68lm/W | 826000002600 | OP-IESCC0140360E1-01-独立-25V-42V-12W-PZ | 826001001200 | OP-DY220/12S-300CC-A0-10V电源-12W-36V-PZ | 826001002100 | OP-DY220/12S-300CC-D-DALI电源-12W-36V-PZ | 826001003000 | OP-IDSCC014420B2-01-蓝牙调光电源-12W-36V-PZ
541013146602 | LGS112204皓II双方有边75-3000K-12W-90-24镀镍 | 有边 | 90 | 24 | 双方 | 12W×2 | 镀镍 | 3000K | (75-77)×(147-149)mm | 86×157×96mm | 68lm/W | 826000002600 | OP-IESCC0140360E1-01-独立-25V-42V-12W-PZ | 826001001200 | OP-DY220/12S-300CC-A0-10V电源-12W-36V-PZ | 826001002100 | OP-DY220/12S-300CC-D-DALI电源-12W-36V-PZ | 826001003000 | OP-IDSCC014420B2-01-蓝牙调光电源-12W-36V-PZ |  |  | 需要两个驱动
541013146702 | LTH1219皓II圆无边75-3000K-12W-90-24镀镍 | 无边 | 90 | 24 | 圆 | 12W | 镀镍 | 3000K | Φ75-Φ77mm | Φ112×96mm | 68lm/W | 826000002600 | OP-IESCC0140360E1-01-独立-25V-42V-12W-PZ | 826001001200 | OP-DY220/12S-300CC-A0-10V电源-12W-36V-PZ | 826001002100 | OP-DY220/12S-300CC-D-DALI电源-12W-36V-PZ | 826001003000 | OP-IDSCC014420B2-01-蓝牙调光电源-12W-36V-PZ
541013146802 | LGS112106皓II方无边75-3000K-12W-90-24镀镍 | 无边 | 90 | 24 | 方 | 12W | 镀镍 | 3000K | (75-77)×(75-77)mm | 112×112×96mm | 68lm/W | 826000002600 | OP-IESCC0140360E1-01-独立-25V-42V-12W-PZ | 826001001200 | OP-DY220/12S-300CC-A0-10V电源-12W-36V-PZ | 826001002100 | OP-DY220/12S-300CC-D-DALI电源-12W-36V-PZ | 826001003000 | OP-IDSCC014420B2-01-蓝牙调光电源-12W-36V-PZ
541013146902 | LGS112205皓II双方无边75-3000K-12W-90-24镀镍 | 无边 | 90 | 24 | 双方 | 12W×2 | 镀镍 | 3000K | (75-77)×(147-149)mm | 112×183×96mm | 68lm/W | 826000002600 | OP-IESCC0140360E1-01-独立-25V-42V-12W-PZ | 826001001200 | OP-DY220/12S-300CC-A0-10V电源-12W-36V-PZ | 826001002100 | OP-DY220/12S-300CC-D-DALI电源-12W-36V-PZ | 826001003000 | OP-IDSCC014420B2-01-蓝牙调光电源-12W-36V-PZ |  |  | 需要两个驱动
541013147002 | LTH1210皓II圆有边75-3500K-12W-90-24镀镍 | 有边 | 90 | 24 | 圆 | 12W | 镀镍 | 3500K | Φ75-Φ77mm | Φ88×96mm | 70lm/W | 826000002600 | OP-IESCC0140360E1-01-独立-25V-42V-12W-PZ | 826001001200 | OP-DY220/12S-300CC-A0-10V电源-12W-36V-PZ | 826001002100 | OP-DY220/12S-300CC-D-DALI电源-12W-36V-PZ | 826001003000 | OP-IDSCC014420B2-01-蓝牙调光电源-12W-36V-PZ
541013147102 | LGS112105皓II方有边75-3500K-12W-90-24镀镍 | 有边 | 90 | 24 | 方 | 12W | 镀镍 | 3500K | (75-77)×(75-77)mm | 86×86×96mm | 70lm/W | 826000002600 | OP-IESCC0140360E1-01-独立-25V-42V-12W-PZ | 826001001200 | OP-DY220/12S-300CC-A0-10V电源-12W-36V-PZ | 826001002100 | OP-DY220/12S-300CC-D-DALI电源-12W-36V-PZ | 826001003000 | OP-IDSCC014420B2-01-蓝牙调光电源-12W-36V-PZ
541013144602 | LTH0913皓II圆有边75-3500K-9W-90-24镀镍 | 有边 | 90 | 24 | 圆 | 9W | 镀镍 | 3500K | Φ75-Φ77mm | Φ88×83mm | 75lm/w | 826000002500 | OP-IESCC0070220E1-03-独立-25V-42V-9W-PZ | 826001001100 | OP-DY220/9S-200CC-A0-10V电源-9W-36V-PZ | 826001002000 | OP-DY220/9S-200CC-D-DALI电源-9W-36V-PZ | 826001002900 | OP-IDSCC0070150B2-01-蓝牙调光电源-9W-36V-PZ
541013144702 | LTH0918皓II方有边75-3500K-9W-90-24镀镍 | 有边 | 90 | 24 | 方 | 9W | 镀镍 | 3500K | (75-77)×(75-77)mm | 86×86×83mm | 75lm/w | 826000002500 | OP-IESCC0070220E1-03-独立-25V-42V-9W-PZ | 826001001100 | OP-DY220/9S-200CC-A0-10V电源-9W-36V-PZ | 826001002000 | OP-DY220/9S-200CC-D-DALI电源-9W-36V-PZ | 826001002900 | OP-IDSCC0070150B2-01-蓝牙调光电源-9W-36V-PZ
541013144802 | LGS0109201皓II双方有边75-3500K-9W-90-24镀镍 | 有边 | 90 | 24 | 双方 | 9W×2 | 镀镍 | 3500K | (75-77)×(147-149)mm | 86×157×83mm | 75lm/w | 826000002500 | OP-IESCC0070220E1-03-独立-25V-42V-9W-PZ | 826001001100 | OP-DY220/9S-200CC-A0-10V电源-9W-36V-PZ | 826001002000 | OP-DY220/9S-200CC-D-DALI电源-9W-36V-PZ | 826001002900 | OP-IDSCC0070150B2-01-蓝牙调光电源-9W-36V-PZ |  |  | 需要两个驱动
541013144902 | LTH0914皓II圆无边75-3500K-9W-90-24镀镍 | 无边 | 90 | 24 | 圆 | 9W | 镀镍 | 3500K | Φ75-Φ77mm | Φ112×83mm | 75lm/w | 826000002500 | OP-IESCC0070220E1-03-独立-25V-42V-9W-PZ | 826001001100 | OP-DY220/9S-200CC-A0-10V电源-9W-36V-PZ | 826001002000 | OP-DY220/9S-200CC-D-DALI电源-9W-36V-PZ | 826001002900 | OP-IDSCC0070150B2-01-蓝牙调光电源-9W-36V-PZ
541013145002 | LGS109114皓II方无边75-3500K-9W-90-24镀镍 | 无边 | 90 | 24 | 方 | 9W | 镀镍 | 3500K | (75-77)×(75-77)mm | 112×112×83mm | 75lm/w | 826000002500 | OP-IESCC0070220E1-03-独立-25V-42V-9W-PZ | 826001001100 | OP-DY220/9S-200CC-A0-10V电源-9W-36V-PZ | 826001002000 | OP-DY220/9S-200CC-D-DALI电源-9W-36V-PZ | 826001002900 | OP-IDSCC0070150B2-01-蓝牙调光电源-9W-36V-PZ
541013145102 | LGS109204皓II双方无边75-3500K-9W-90-24镀镍 | 无边 | 90 | 24 | 双方 | 9W×2 | 镀镍 | 3500K | (75-77)×(147-149)mm | 112×183×83mm | 75lm/w | 826000002500 | OP-IESCC0070220E1-03-独立-25V-42V-9W-PZ | 826001001100 | OP-DY220/9S-200CC-A0-10V电源-9W-36V-PZ | 826001002000 | OP-DY220/9S-200CC-D-DALI电源-9W-36V-PZ | 826001002900 | OP-IDSCC0070150B2-01-蓝牙调光电源-9W-36V-PZ |  |  | 需要两个驱动
541013145202 | LTH0913皓II圆有边75-4000K-9W-90-24镀镍 | 有边 | 90 | 24 | 圆 | 9W | 镀镍 | 4000K | Φ75-Φ77mm | Φ88×83mm | 77lm/w | 826000002500 | OP-IESCC0070220E1-03-独立-25V-42V-9W-PZ | 826001001100 | OP-DY220/9S-200CC-A0-10V电源-9W-36V-PZ | 826001002000 | OP-DY220/9S-200CC-D-DALI电源-9W-36V-PZ | 826001002900 | OP-IDSCC0070150B2-01-蓝牙调光电源-9W-36V-PZ
541013145302 | LTH0918皓II方有边75-4000K-9W-90-24镀镍 | 有边 | 90 | 24 | 方 | 9W | 镀镍 | 4000K | (75-77)×(75-77)mm | 86×86×83mm | 77lm/w | 826000002500 | OP-IESCC0070220E1-03-独立-25V-42V-9W-PZ | 826001001100 | OP-DY220/9S-200CC-A0-10V电源-9W-36V-PZ | 826001002000 | OP-DY220/9S-200CC-D-DALI电源-9W-36V-PZ | 826001002900 | OP-IDSCC0070150B2-01-蓝牙调光电源-9W-36V-PZ
541013145402 | LGS0109201皓II双方有边75-4000K-9W-90-24镀镍 | 有边 | 90 | 24 | 双方 | 9W×2 | 镀镍 | 4000K | (75-77)×(147-149)mm | 86×157×83mm | 77lm/w | 826000002500 | OP-IESCC0070220E1-03-独立-25V-42V-9W-PZ | 826001001100 | OP-DY220/9S-200CC-A0-10V电源-9W-36V-PZ | 826001002000 | OP-DY220/9S-200CC-D-DALI电源-9W-36V-PZ | 826001002900 | OP-IDSCC0070150B2-01-蓝牙调光电源-9W-36V-PZ |  |  | 需要两个驱动
541013145502 | LTH0914皓II圆无边75-4000K-9W-90-24镀镍 | 无边 | 90 | 24 | 圆 | 9W | 镀镍 | 4000K | Φ75-Φ77mm | Φ112×83mm | 77lm/w | 826000002500 | OP-IESCC0070220E1-03-独立-25V-42V-9W-PZ | 826001001100 | OP-DY220/9S-200CC-A0-10V电源-9W-36V-PZ | 826001002000 | OP-DY220/9S-200CC-D-DALI电源-9W-36V-PZ | 826001002900 | OP-IDSCC0070150B2-01-蓝牙调光电源-9W-36V-PZ
541013145602 | LGS109114皓II方无边75-4000K-9W-90-24镀镍 | 无边 | 90 | 24 | 方 | 9W | 镀镍 | 4000K | (75-77)×(75-77)mm | 112×112×83mm | 77lm/w | 826000002500 | OP-IESCC0070220E1-03-独立-25V-42V-9W-PZ | 826001001100 | OP-DY220/9S-200CC-A0-10V电源-9W-36V-PZ | 826001002000 | OP-DY220/9S-200CC-D-DALI电源-9W-36V-PZ | 826001002900 | OP-IDSCC0070150B2-01-蓝牙调光电源-9W-36V-PZ
541013145702 | LGS109204皓II双方无边75-4000K-9W-90-24镀镍 | 无边 | 90 | 24 | 双方 | 9W×2 | 镀镍 | 4000K | (75-77)×(147-149)mm | 112×183×83mm | 77lm/w | 826000002500 | OP-IESCC0070220E1-03-独立-25V-42V-9W-PZ | 826001001100 | OP-DY220/9S-200CC-A0-10V电源-9W-36V-PZ | 826001002000 | OP-DY220/9S-200CC-D-DALI电源-9W-36V-PZ | 826001002900 | OP-IDSCC0070150B2-01-蓝牙调光电源-9W-36V-PZ |  |  | 需要两个驱动
541013147202 | LGS112204皓II双方有边75-3500K-12W-90-24镀镍 | 有边 | 90 | 24 | 双方 | 12W×2 | 镀镍 | 3500K | (75-77)×(147-149)mm | 86×157×96mm | 70lm/W | 826000002600 | OP-IESCC0140360E1-01-独立-25V-42V-12W-PZ | 826001001200 | OP-DY220/12S-300CC-A0-10V电源-12W-36V-PZ | 826001002100 | OP-DY220/12S-300CC-D-DALI电源-12W-36V-PZ | 826001003000 | OP-IDSCC014420B2-01-蓝牙调光电源-12W-36V-PZ |  |  | 需要两个驱动
541013147302 | LTH1219皓II圆无边75-3500K-12W-90-24镀镍 | 无边 | 90 | 24 | 圆 | 12W | 镀镍 | 3500K | Φ75-Φ77mm | Φ112×96mm | 70lm/W | 826000002600 | OP-IESCC0140360E1-01-独立-25V-42V-12W-PZ | 826001001200 | OP-DY220/12S-300CC-A0-10V电源-12W-36V-PZ | 826001002100 | OP-DY220/12S-300CC-D-DALI电源-12W-36V-PZ | 826001003000 | OP-IDSCC014420B2-01-蓝牙调光电源-12W-36V-PZ
541013147402 | LGS112106皓II方无边75-3500K-12W-90-24镀镍 | 无边 | 90 | 24 | 方 | 12W | 镀镍 | 3500K | (75-77)×(75-77)mm | 112×112×96mm | 70lm/W | 826000002600 | OP-IESCC0140360E1-01-独立-25V-42V-12W-PZ | 826001001200 | OP-DY220/12S-300CC-A0-10V电源-12W-36V-PZ | 826001002100 | OP-DY220/12S-300CC-D-DALI电源-12W-36V-PZ | 826001003000 | OP-IDSCC014420B2-01-蓝牙调光电源-12W-36V-PZ
541013147502 | LGS112205皓II双方无边75-3500K-12W-90-24镀镍 | 无边 | 90 | 24 | 双方 | 12W×2 | 镀镍 | 3500K | (75-77)×(147-149)mm | 112×183×96mm | 70lm/W | 826000002600 | OP-IESCC0140360E1-01-独立-25V-42V-12W-PZ | 826001001200 | OP-DY220/12S-300CC-A0-10V电源-12W-36V-PZ | 826001002100 | OP-DY220/12S-300CC-D-DALI电源-12W-36V-PZ | 826001003000 | OP-IDSCC014420B2-01-蓝牙调光电源-12W-36V-PZ |  |  | 需要两个驱动
541013147602 | LTH1210皓II圆有边75-4000K-12W-90-24镀镍 | 有边 | 90 | 24 | 圆 | 12W | 镀镍 | 4000K | Φ75-Φ77mm | Φ88×96mm | 72lm/W | 826000002600 | OP-IESCC0140360E1-01-独立-25V-42V-12W-PZ | 826001001200 | OP-DY220/12S-300CC-A0-10V电源-12W-36V-PZ | 826001002100 | OP-DY220/12S-300CC-D-DALI电源-12W-36V-PZ | 826001003000 | OP-IDSCC014420B2-01-蓝牙调光电源-12W-36V-PZ
541013147702 | LGS112105皓II方有边75-4000K-12W-90-24镀镍 | 有边 | 90 | 24 | 方 | 12W | 镀镍 | 4000K | (75-77)×(75-77)mm | 86×86×96mm | 72lm/W | 826000002600 | OP-IESCC0140360E1-01-独立-25V-42V-12W-PZ | 826001001200 | OP-DY220/12S-300CC-A0-10V电源-12W-36V-PZ | 826001002100 | OP-DY220/12S-300CC-D-DALI电源-12W-36V-PZ | 826001003000 | OP-IDSCC014420B2-01-蓝牙调光电源-12W-36V-PZ
541013147802 | LGS112204皓II双方有边75-4000K-12W-90-24镀镍 | 有边 | 90 | 24 | 双方 | 12W×2 | 镀镍 | 4000K | (75-77)×(147-149)mm | 86×157×96mm | 72lm/W | 826000002600 | OP-IESCC0140360E1-01-独立-25V-42V-12W-PZ | 826001001200 | OP-DY220/12S-300CC-A0-10V电源-12W-36V-PZ | 826001002100 | OP-DY220/12S-300CC-D-DALI电源-12W-36V-PZ | 826001003000 | OP-IDSCC014420B2-01-蓝牙调光电源-12W-36V-PZ |  |  | 需要两个驱动
541013147902 | LTH1219皓II圆无边75-4000K-12W-90-24镀镍 | 无边 | 90 | 24 | 圆 | 12W | 镀镍 | 4000K | Φ75-Φ77mm | Φ112×96mm | 72lm/W | 826000002600 | OP-IESCC0140360E1-01-独立-25V-42V-12W-PZ | 826001001200 | OP-DY220/12S-300CC-A0-10V电源-12W-36V-PZ | 826001002100 | OP-DY220/12S-300CC-D-DALI电源-12W-36V-PZ | 826001003000 | OP-IDSCC014420B2-01-蓝牙调光电源-12W-36V-PZ
541013148002 | LGS112106皓II方无边75-4000K-12W-90-24镀镍 | 无边 | 90 | 24 | 方 | 12W | 镀镍 | 4000K | (75-77)×(75-77)mm | 112×112×96mm | 72lm/W | 826000002600 | OP-IESCC0140360E1-01-独立-25V-42V-12W-PZ | 826001001200 | OP-DY220/12S-300CC-A0-10V电源-12W-36V-PZ | 826001002100 | OP-DY220/12S-300CC-D-DALI电源-12W-36V-PZ | 826001003000 | OP-IDSCC014420B2-01-蓝牙调光电源-12W-36V-PZ
541013148102 | LGS112205皓II双方无边75-4000K-12W-90-24镀镍 | 无边 | 90 | 24 | 双方 | 12W×2 | 镀镍 | 4000K | (75-77)×(147-149)mm | 112×183×96mm | 72lm/W | 826000002600 | OP-IESCC0140360E1-01-独立-25V-42V-12W-PZ | 826001001200 | OP-DY220/12S-300CC-A0-10V电源-12W-36V-PZ | 826001002100 | OP-DY220/12S-300CC-D-DALI电源-12W-36V-PZ | 826001003000 | OP-IDSCC014420B2-01-蓝牙调光电源-12W-36V-PZ |  |  | 需要两个驱动
541013148202 | LTH0753皓II圆有边75-2700K-7W-95-24镀镍 | 有边 | 95 | 24 | 圆 | 7W | 镀镍 | 2700K | Φ75-Φ77mm | Φ88×83mm | 63lm/W | 826000002400 | OP-IESCC0060170E1-独立-25V-42V-7W-PZ |  |  | 826001001900 | OP-DY220/8S-180CC-D-DALI电源-7W-36V-PZ | 826001002800 | OP-IDSCC0070150B2-01-蓝牙调光电源-7W-36V-PZ
541013148302 | LGS107106皓II方有边75-2700K-7W-95-24镀镍 | 有边 | 95 | 24 | 方 | 7W | 镀镍 | 2700K | (75-77)×(75-77)mm | 86×86×83mm | 63lm/W | 826000002400 | OP-IESCC0060170E1-独立-25V-42V-7W-PZ |  |  | 826001001900 | OP-DY220/8S-180CC-D-DALI电源-7W-36V-PZ | 826001002800 | OP-IDSCC0070150B2-01-蓝牙调光电源-7W-36V-PZ
541013148402 | LGS107207皓II双方有边75-2700K-7W-95-24镀镍 | 有边 | 95 | 24 | 双方 | 7W×2 | 镀镍 | 2700K | (75-77)×(147-149)mm | 86*157*83mm | 63lm/W | 826000002400 | OP-IESCC0060170E1-独立-25V-42V-7W-PZ |  |  | 826001001900 | OP-DY220/8S-180CC-D-DALI电源-7W-36V-PZ | 826001002800 | OP-IDSCC0070150B2-01-蓝牙调光电源-7W-36V-PZ |  |  | 需要两个驱动
541013148502 | LTH0754皓II圆无边75-2700K-7W-95-24镀镍 | 无边 | 95 | 24 | 圆 | 7W | 镀镍 | 2700K | Φ75-Φ77mm | Φ112×83mm | 63lm/W | 826000002400 | OP-IESCC0060170E1-独立-25V-42V-7W-PZ |  |  | 826001001900 | OP-DY220/8S-180CC-D-DALI电源-7W-36V-PZ | 826001002800 | OP-IDSCC0070150B2-01-蓝牙调光电源-7W-36V-PZ
541013148602 | LGS107107皓II方无边75-2700K-7W-95-24镀镍 | 无边 | 95 | 24 | 方 | 7W | 镀镍 | 2700K | (75-77)×(75-77)mm | 112×112×83mm | 63lm/W | 826000002400 | OP-IESCC0060170E1-独立-25V-42V-7W-PZ |  |  | 826001001900 | OP-DY220/8S-180CC-D-DALI电源-7W-36V-PZ | 826001002800 | OP-IDSCC0070150B2-01-蓝牙调光电源-7W-36V-PZ
541013148702 | LGS107208皓II双方无边75-2700K-7W-95-24镀镍 | 无边 | 95 | 24 | 双方 | 7W×2 | 镀镍 | 2700K | (75-77)×(147-149)mm | 112*183*83mm | 63lm/W | 826000002400 | OP-IESCC0060170E1-独立-25V-42V-7W-PZ |  |  | 826001001900 | OP-DY220/8S-180CC-D-DALI电源-7W-36V-PZ | 826001002800 | OP-IDSCC0070150B2-01-蓝牙调光电源-7W-36V-PZ |  |  | 需要两个驱动
541013148802 | LTH0753皓II圆有边75-3000K-7W-95-24镀镍 | 有边 | 95 | 24 | 圆 | 7W | 镀镍 | 3000K | Φ75-Φ77mm | Φ88×83mm | 65lm/W | 826000002400 | OP-IESCC0060170E1-独立-25V-42V-7W-PZ |  |  | 826001001900 | OP-DY220/8S-180CC-D-DALI电源-7W-36V-PZ | 826001002800 | OP-IDSCC0070150B2-01-蓝牙调光电源-7W-36V-PZ
541013148902 | LGS107106皓II方有边75-3000K-7W-95-24镀镍 | 有边 | 95 | 24 | 方 | 7W | 镀镍 | 3000K | (75-77)×(75-77)mm | 86×86×83mm | 65lm/W | 826000002400 | OP-IESCC0060170E1-独立-25V-42V-7W-PZ |  |  | 826001001900 | OP-DY220/8S-180CC-D-DALI电源-7W-36V-PZ | 826001002800 | OP-IDSCC0070150B2-01-蓝牙调光电源-7W-36V-PZ
541013149002 | LGS107207皓II双方有边75-3000K-7W-95-24镀镍 | 有边 | 95 | 24 | 双方 | 7W×2 | 镀镍 | 3000K | (75-77)×(147-149)mm | 86*157*83mm | 65lm/W | 826000002400 | OP-IESCC0060170E1-独立-25V-42V-7W-PZ |  |  | 826001001900 | OP-DY220/8S-180CC-D-DALI电源-7W-36V-PZ | 826001002800 | OP-IDSCC0070150B2-01-蓝牙调光电源-7W-36V-PZ |  |  | 需要两个驱动
541013149102 | LTH0754皓II圆无边75-3000K-7W-95-24镀镍 | 无边 | 95 | 24 | 圆 | 7W | 镀镍 | 3000K | Φ75-Φ77mm | Φ112×83mm | 65lm/W | 826000002400 | OP-IESCC0060170E1-独立-25V-42V-7W-PZ |  |  | 826001001900 | OP-DY220/8S-180CC-D-DALI电源-7W-36V-PZ | 826001002800 | OP-IDSCC0070150B2-01-蓝牙调光电源-7W-36V-PZ
541013149202 | LGS107107皓II方无边75-3000K-7W-95-24镀镍 | 无边 | 95 | 24 | 方 | 7W | 镀镍 | 3000K | (75-77)×(75-77)mm | 112×112×83mm | 65lm/W | 826000002400 | OP-IESCC0060170E1-独立-25V-42V-7W-PZ |  |  | 826001001900 | OP-DY220/8S-180CC-D-DALI电源-7W-36V-PZ | 826001002800 | OP-IDSCC0070150B2-01-蓝牙调光电源-7W-36V-PZ
541013149302 | LGS107208皓II双方无边75-3000K-7W-95-24镀镍 | 无边 | 95 | 24 | 双方 | 7W×2 | 镀镍 | 3000K | (75-77)×(147-149)mm | 112*183*83mm | 65lm/W | 826000002400 | OP-IESCC0060170E1-独立-25V-42V-7W-PZ |  |  | 826001001900 | OP-DY220/8S-180CC-D-DALI电源-7W-36V-PZ | 826001002800 | OP-IDSCC0070150B2-01-蓝牙调光电源-7W-36V-PZ |  |  | 需要两个驱动
541013149402 | LTH0753皓II圆有边75-3500K-7W-95-24镀镍 | 有边 | 95 | 24 | 圆 | 7W | 镀镍 | 3500K | Φ75-Φ77mm | Φ88×83mm | 67lm/W | 826000002400 | OP-IESCC0060170E1-独立-25V-42V-7W-PZ |  |  | 826001001900 | OP-DY220/8S-180CC-D-DALI电源-7W-36V-PZ | 826001002800 | OP-IDSCC0070150B2-01-蓝牙调光电源-7W-36V-PZ
541013149502 | LGS107106皓II方有边75-3500K-7W-95-24镀镍 | 有边 | 95 | 24 | 方 | 7W | 镀镍 | 3500K | (75-77)×(75-77)mm | 86×86×83mm | 67lm/W | 826000002400 | OP-IESCC0060170E1-独立-25V-42V-7W-PZ |  |  | 826001001900 | OP-DY220/8S-180CC-D-DALI电源-7W-36V-PZ | 826001002800 | OP-IDSCC0070150B2-01-蓝牙调光电源-7W-36V-PZ
541013149602 | LGS107207皓II双方有边75-3500K-7W-95-24镀镍 | 有边 | 95 | 24 | 双方 | 7W×2 | 镀镍 | 3500K | (75-77)×(147-149)mm | 86*157*83mm | 67lm/W | 826000002400 | OP-IESCC0060170E1-独立-25V-42V-7W-PZ |  |  | 826001001900 | OP-DY220/8S-180CC-D-DALI电源-7W-36V-PZ | 826001002800 | OP-IDSCC0070150B2-01-蓝牙调光电源-7W-36V-PZ |  |  | 需要两个驱动
541013149702 | LTH0754皓II圆无边75-3500K-7W-95-24镀镍 | 无边 | 95 | 24 | 圆 | 7W | 镀镍 | 3500K | Φ75-Φ77mm | Φ112×83mm | 67lm/W | 826000002400 | OP-IESCC0060170E1-独立-25V-42V-7W-PZ |  |  | 826001001900 | OP-DY220/8S-180CC-D-DALI电源-7W-36V-PZ | 826001002800 | OP-IDSCC0070150B2-01-蓝牙调光电源-7W-36V-PZ
541013149802 | LGS107107皓II方无边75-3500K-7W-95-24镀镍 | 无边 | 95 | 24 | 方 | 7W | 镀镍 | 3500K | (75-77)×(75-77)mm | 112×112×83mm | 67lm/W | 826000002400 | OP-IESCC0060170E1-独立-25V-42V-7W-PZ |  |  | 826001001900 | OP-DY220/8S-180CC-D-DALI电源-7W-36V-PZ | 826001002800 | OP-IDSCC0070150B2-01-蓝牙调光电源-7W-36V-PZ
541013149902 | LGS107208皓II双方无边75-3500K-7W-95-24镀镍 | 无边 | 95 | 24 | 双方 | 7W×2 | 镀镍 | 3500K | (75-77)×(147-149)mm | 112*183*83mm | 67lm/W | 826000002400 | OP-IESCC0060170E1-独立-25V-42V-7W-PZ |  |  | 826001001900 | OP-DY220/8S-180CC-D-DALI电源-7W-36V-PZ | 826001002800 | OP-IDSCC0070150B2-01-蓝牙调光电源-7W-36V-PZ |  |  | 需要两个驱动
541013150002 | LTH0753皓II圆有边75-4000K-7W-95-24镀镍 | 有边 | 95 | 24 | 圆 | 7W | 镀镍 | 4000K | Φ75-Φ77mm | Φ88×83mm | 69lm/W | 826000002400 | OP-IESCC0060170E1-独立-25V-42V-7W-PZ |  |  | 826001001900 | OP-DY220/8S-180CC-D-DALI电源-7W-36V-PZ | 826001002800 | OP-IDSCC0070150B2-01-蓝牙调光电源-7W-36V-PZ
541013150102 | LGS107106皓II方有边75-4000K-7W-95-24镀镍 | 有边 | 95 | 24 | 方 | 7W | 镀镍 | 4000K | (75-77)×(75-77)mm | 86×86×83mm | 69lm/W | 826000002400 | OP-IESCC0060170E1-独立-25V-42V-7W-PZ |  |  | 826001001900 | OP-DY220/8S-180CC-D-DALI电源-7W-36V-PZ | 826001002800 | OP-IDSCC0070150B2-01-蓝牙调光电源-7W-36V-PZ
541013150202 | LGS107207皓II双方有边75-4000K-7W-95-24镀镍 | 有边 | 95 | 24 | 双方 | 7W×2 | 镀镍 | 4000K | (75-77)×(147-149)mm | 86*157*83mm | 69lm/W | 826000002400 | OP-IESCC0060170E1-独立-25V-42V-7W-PZ |  |  | 826001001900 | OP-DY220/8S-180CC-D-DALI电源-7W-36V-PZ | 826001002800 | OP-IDSCC0070150B2-01-蓝牙调光电源-7W-36V-PZ |  |  | 需要两个驱动
541013150302 | LTH0754皓II圆无边75-4000K-7W-95-24镀镍 | 无边 | 95 | 24 | 圆 | 7W | 镀镍 | 4000K | Φ75-Φ77mm | Φ112×83mm | 69lm/W | 826000002400 | OP-IESCC0060170E1-独立-25V-42V-7W-PZ |  |  | 826001001900 | OP-DY220/8S-180CC-D-DALI电源-7W-36V-PZ | 826001002800 | OP-IDSCC0070150B2-01-蓝牙调光电源-7W-36V-PZ
541013150402 | LGS107107皓II方无边75-4000K-7W-95-24镀镍 | 无边 | 95 | 24 | 方 | 7W | 镀镍 | 4000K | (75-77)×(75-77)mm | 112×112×83mm | 69lm/W | 826000002400 | OP-IESCC0060170E1-独立-25V-42V-7W-PZ |  |  | 826001001900 | OP-DY220/8S-180CC-D-DALI电源-7W-36V-PZ | 826001002800 | OP-IDSCC0070150B2-01-蓝牙调光电源-7W-36V-PZ
541013150502 | LGS107208皓II双方无边75-4000K-7W-95-24镀镍 | 无边 | 95 | 24 | 双方 | 7W×2 | 镀镍 | 4000K | (75-77)×(147-149)mm | 112*183*83mm | 69lm/W | 826000002400 | OP-IESCC0060170E1-独立-25V-42V-7W-PZ |  |  | 826001001900 | OP-DY220/8S-180CC-D-DALI电源-7W-36V-PZ | 826001002800 | OP-IDSCC0070150B2-01-蓝牙调光电源-7W-36V-PZ |  |  | 需要两个驱动
541013150602 | LTH0913皓II圆有边75-2700K-9W-95-24镀镍 | 有边 | 95 | 24 | 圆 | 9W | 镀镍 | 2700K | Φ75-Φ77mm | Φ88×83mm | 64lm/w | 826000002500 | OP-IESCC0070220E1-03-独立-25V-42V-9W-PZ | 826001001100 | OP-DY220/9S-200CC-A0-10V电源-9W-36V-PZ | 826001002000 | OP-DY220/9S-200CC-D-DALI电源-9W-36V-PZ | 826001002900 | OP-IDSCC0070150B2-01-蓝牙调光电源-9W-36V-PZ
541013150702 | LTH0918皓II方有边75-2700K-9W-95-24镀镍 | 有边 | 95 | 24 | 方 | 9W | 镀镍 | 2700K | (75-77)×(75-77)mm | 86×86×83mm | 64lm/w | 826000002500 | OP-IESCC0070220E1-03-独立-25V-42V-9W-PZ | 826001001100 | OP-DY220/9S-200CC-A0-10V电源-9W-36V-PZ | 826001002000 | OP-DY220/9S-200CC-D-DALI电源-9W-36V-PZ | 826001002900 | OP-IDSCC0070150B2-01-蓝牙调光电源-9W-36V-PZ
541013150802 | LGS0109201皓II双方有边75-2700K-9W-95-24镀镍 | 有边 | 95 | 24 | 双方 | 9W×2 | 镀镍 | 2700K | (75-77)×(147-149)mm | 86×157×83mm | 64lm/w | 826000002500 | OP-IESCC0070220E1-03-独立-25V-42V-9W-PZ | 826001001100 | OP-DY220/9S-200CC-A0-10V电源-9W-36V-PZ | 826001002000 | OP-DY220/9S-200CC-D-DALI电源-9W-36V-PZ | 826001002900 | OP-IDSCC0070150B2-01-蓝牙调光电源-9W-36V-PZ |  |  | 需要两个驱动
541013150902 | LTH0914皓II圆无边75-2700K-9W-95-24镀镍 | 无边 | 95 | 24 | 圆 | 9W | 镀镍 | 2700K | Φ75-Φ77mm | Φ112×83mm | 64lm/w | 826000002500 | OP-IESCC0070220E1-03-独立-25V-42V-9W-PZ | 826001001100 | OP-DY220/9S-200CC-A0-10V电源-9W-36V-PZ | 826001002000 | OP-DY220/9S-200CC-D-DALI电源-9W-36V-PZ | 826001002900 | OP-IDSCC0070150B2-01-蓝牙调光电源-9W-36V-PZ
541013151002 | LGS109114皓II方无边75-2700K-9W-95-24镀镍 | 无边 | 95 | 24 | 方 | 9W | 镀镍 | 2700K | (75-77)×(75-77)mm | 112×112×83mm | 64lm/w | 826000002500 | OP-IESCC0070220E1-03-独立-25V-42V-9W-PZ | 826001001100 | OP-DY220/9S-200CC-A0-10V电源-9W-36V-PZ | 826001002000 | OP-DY220/9S-200CC-D-DALI电源-9W-36V-PZ | 826001002900 | OP-IDSCC0070150B2-01-蓝牙调光电源-9W-36V-PZ
541013151102 | LGS109204皓II双方无边75-2700K-9W-95-24镀镍 | 无边 | 95 | 24 | 双方 | 9W×2 | 镀镍 | 2700K | (75-77)×(147-149)mm | 112×183×83mm | 64lm/w | 826000002500 | OP-IESCC0070220E1-03-独立-25V-42V-9W-PZ | 826001001100 | OP-DY220/9S-200CC-A0-10V电源-9W-36V-PZ | 826001002000 | OP-DY220/9S-200CC-D-DALI电源-9W-36V-PZ | 826001002900 | OP-IDSCC0070150B2-01-蓝牙调光电源-9W-36V-PZ |  |  | 需要两个驱动
541013151202 | LTH0913皓II圆有边75-3000K-9W-95-24镀镍 | 有边 | 95 | 24 | 圆 | 9W | 镀镍 | 3000K | Φ75-Φ77mm | Φ88×83mm | 66lm/w | 826000002500 | OP-IESCC0070220E1-03-独立-25V-42V-9W-PZ | 826001001100 | OP-DY220/9S-200CC-A0-10V电源-9W-36V-PZ | 826001002000 | OP-DY220/9S-200CC-D-DALI电源-9W-36V-PZ | 826001002900 | OP-IDSCC0070150B2-01-蓝牙调光电源-9W-36V-PZ
541013151302 | LTH0918皓II方有边75-3000K-9W-95-24镀镍 | 有边 | 95 | 24 | 方 | 9W | 镀镍 | 3000K | (75-77)×(75-77)mm | 86×86×83mm | 66lm/w | 826000002500 | OP-IESCC0070220E1-03-独立-25V-42V-9W-PZ | 826001001100 | OP-DY220/9S-200CC-A0-10V电源-9W-36V-PZ | 826001002000 | OP-DY220/9S-200CC-D-DALI电源-9W-36V-PZ | 826001002900 | OP-IDSCC0070150B2-01-蓝牙调光电源-9W-36V-PZ
541013151402 | LGS0109201皓II双方有边75-3000K-9W-95-24镀镍 | 有边 | 95 | 24 | 双方 | 9W×2 | 镀镍 | 3000K | (75-77)×(147-149)mm | 86×157×83mm | 66lm/w | 826000002500 | OP-IESCC0070220E1-03-独立-25V-42V-9W-PZ | 826001001100 | OP-DY220/9S-200CC-A0-10V电源-9W-36V-PZ | 826001002000 | OP-DY220/9S-200CC-D-DALI电源-9W-36V-PZ | 826001002900 | OP-IDSCC0070150B2-01-蓝牙调光电源-9W-36V-PZ |  |  | 需要两个驱动
541013151502 | LTH0914皓II圆无边75-3000K-9W-95-24镀镍 | 无边 | 95 | 24 | 圆 | 9W | 镀镍 | 3000K | Φ75-Φ77mm | Φ112×83mm | 66lm/w | 826000002500 | OP-IESCC0070220E1-03-独立-25V-42V-9W-PZ | 826001001100 | OP-DY220/9S-200CC-A0-10V电源-9W-36V-PZ | 826001002000 | OP-DY220/9S-200CC-D-DALI电源-9W-36V-PZ | 826001002900 | OP-IDSCC0070150B2-01-蓝牙调光电源-9W-36V-PZ
541013156502 | LGS107208皓II双方无边75-3000K-7W-90-24哑白 | 无边 | 90 | 24 | 双方 | 7W×2 | 哑白 | 3000K | (75-77)×(147-149)mm | 112*183*83mm | 71lm/W | 826000002400 | OP-IESCC0060170E1-独立-25V-42V-7W-PZ |  |  | 826001001900 | OP-DY220/8S-180CC-D-DALI电源-7W-36V-PZ | 826001002800 | OP-IDSCC0070150B2-01-蓝牙调光电源-7W-36V-PZ |  |  | 需要两个驱动
541013156602 | LTH0753皓II圆有边75-3500K-7W-90-24哑白 | 有边 | 90 | 24 | 圆 | 7W | 哑白 | 3500K | Φ75-Φ77mm | Φ88×83mm | 73lm/W | 826000002400 | OP-IESCC0060170E1-独立-25V-42V-7W-PZ |  |  | 826001001900 | OP-DY220/8S-180CC-D-DALI电源-7W-36V-PZ | 826001002800 | OP-IDSCC0070150B2-01-蓝牙调光电源-7W-36V-PZ
541013156702 | LGS107106皓II方有边75-3500K-7W-90-24哑白 | 有边 | 90 | 24 | 方 | 7W | 哑白 | 3500K | (75-77)×(75-77)mm | 86×86×83mm | 73lm/W | 826000002400 | OP-IESCC0060170E1-独立-25V-42V-7W-PZ |  |  | 826001001900 | OP-DY220/8S-180CC-D-DALI电源-7W-36V-PZ | 826001002800 | OP-IDSCC0070150B2-01-蓝牙调光电源-7W-36V-PZ
541013156802 | LGS107207皓II双方有边75-3500K-7W-90-24哑白 | 有边 | 90 | 24 | 双方 | 7W×2 | 哑白 | 3500K | (75-77)×(147-149)mm | 86*157*83mm | 73lm/W | 826000002400 | OP-IESCC0060170E1-独立-25V-42V-7W-PZ |  |  | 826001001900 | OP-DY220/8S-180CC-D-DALI电源-7W-36V-PZ | 826001002800 | OP-IDSCC0070150B2-01-蓝牙调光电源-7W-36V-PZ |  |  | 需要两个驱动
541013156902 | LTH0754皓II圆无边75-3500K-7W-90-24哑白 | 无边 | 90 | 24 | 圆 | 7W | 哑白 | 3500K | Φ75-Φ77mm | Φ112×83mm | 73lm/W | 826000002400 | OP-IESCC0060170E1-独立-25V-42V-7W-PZ |  |  | 826001001900 | OP-DY220/8S-180CC-D-DALI电源-7W-36V-PZ | 826001002800 | OP-IDSCC0070150B2-01-蓝牙调光电源-7W-36V-PZ
541013157002 | LGS107107皓II方无边75-3500K-7W-90-24哑白 | 无边 | 90 | 24 | 方 | 7W | 哑白 | 3500K | (75-77)×(75-77)mm | 112×112×83mm | 73lm/W | 826000002400 | OP-IESCC0060170E1-独立-25V-42V-7W-PZ |  |  | 826001001900 | OP-DY220/8S-180CC-D-DALI电源-7W-36V-PZ | 826001002800 | OP-IDSCC0070150B2-01-蓝牙调光电源-7W-36V-PZ
541013157102 | LGS107208皓II双方无边75-3500K-7W-90-24哑白 | 无边 | 90 | 24 | 双方 | 7W×2 | 哑白 | 3500K | (75-77)×(147-149)mm | 112*183*83mm | 73lm/W | 826000002400 | OP-IESCC0060170E1-独立-25V-42V-7W-PZ |  |  | 826001001900 | OP-DY220/8S-180CC-D-DALI电源-7W-36V-PZ | 826001002800 | OP-IDSCC0070150B2-01-蓝牙调光电源-7W-36V-PZ |  |  | 需要两个驱动
541013157202 | LTH0753皓II圆有边75-4000K-7W-90-24哑白 | 有边 | 90 | 24 | 圆 | 7W | 哑白 | 4000K | Φ75-Φ77mm | Φ88×83mm | 76lm/W | 826000002400 | OP-IESCC0060170E1-独立-25V-42V-7W-PZ |  |  | 826001001900 | OP-DY220/8S-180CC-D-DALI电源-7W-36V-PZ | 826001002800 | OP-IDSCC0070150B2-01-蓝牙调光电源-7W-36V-PZ
541013157302 | LGS107106皓II方有边75-4000K-7W-90-24哑白 | 有边 | 90 | 24 | 方 | 7W | 哑白 | 4000K | (75-77)×(75-77)mm | 86×86×83mm | 76lm/W | 826000002400 | OP-IESCC0060170E1-独立-25V-42V-7W-PZ |  |  | 826001001900 | OP-DY220/8S-180CC-D-DALI电源-7W-36V-PZ | 826001002800 | OP-IDSCC0070150B2-01-蓝牙调光电源-7W-36V-PZ
541013157402 | LGS107207皓II双方有边75-4000K-7W-90-24哑白 | 有边 | 90 | 24 | 双方 | 7W×2 | 哑白 | 4000K | (75-77)×(147-149)mm | 86*157*83mm | 76lm/W | 826000002400 | OP-IESCC0060170E1-独立-25V-42V-7W-PZ |  |  | 826001001900 | OP-DY220/8S-180CC-D-DALI电源-7W-36V-PZ | 826001002800 | OP-IDSCC0070150B2-01-蓝牙调光电源-7W-36V-PZ |  |  | 需要两个驱动
541013157502 | LTH0754皓II圆无边75-4000K-7W-90-24哑白 | 无边 | 90 | 24 | 圆 | 7W | 哑白 | 4000K | Φ75-Φ77mm | Φ112×83mm | 76lm/W | 826000002400 | OP-IESCC0060170E1-独立-25V-42V-7W-PZ |  |  | 826001001900 | OP-DY220/8S-180CC-D-DALI电源-7W-36V-PZ | 826001002800 | OP-IDSCC0070150B2-01-蓝牙调光电源-7W-36V-PZ
541013157602 | LGS107107皓II方无边75-4000K-7W-90-24哑白 | 无边 | 90 | 24 | 方 | 7W | 哑白 | 4000K | (75-77)×(75-77)mm | 112×112×83mm | 76lm/W | 826000002400 | OP-IESCC0060170E1-独立-25V-42V-7W-PZ |  |  | 826001001900 | OP-DY220/8S-180CC-D-DALI电源-7W-36V-PZ | 826001002800 | OP-IDSCC0070150B2-01-蓝牙调光电源-7W-36V-PZ
541013157702 | LGS107208皓II双方无边75-4000K-7W-90-24哑白 | 无边 | 90 | 24 | 双方 | 7W×2 | 哑白 | 4000K | (75-77)×(147-149)mm | 112*183*83mm | 76lm/W | 826000002400 | OP-IESCC0060170E1-独立-25V-42V-7W-PZ |  |  | 826001001900 | OP-DY220/8S-180CC-D-DALI电源-7W-36V-PZ | 826001002800 | OP-IDSCC0070150B2-01-蓝牙调光电源-7W-36V-PZ |  |  | 需要两个驱动
541013157802 | LTH0913皓II圆有边75-2700K-9W-90-24哑白 | 有边 | 90 | 24 | 圆 | 9W | 哑白 | 2700K | Φ75-Φ77mm | Φ88×83mm | 71lm/w | 826000002500 | OP-IESCC0070220E1-03-独立-25V-42V-9W-PZ | 826001001100 | OP-DY220/9S-200CC-A0-10V电源-9W-36V-PZ | 826001002000 | OP-DY220/9S-200CC-D-DALI电源-9W-36V-PZ | 826001002900 | OP-IDSCC0070150B2-01-蓝牙调光电源-9W-36V-PZ
541013157902 | LTH0918皓II方有边75-2700K-9W-90-24哑白 | 有边 | 90 | 24 | 方 | 9W | 哑白 | 2700K | (75-77)×(75-77)mm | 86×86×83mm | 71lm/w | 826000002500 | OP-IESCC0070220E1-03-独立-25V-42V-9W-PZ | 826001001100 | OP-DY220/9S-200CC-A0-10V电源-9W-36V-PZ | 826001002000 | OP-DY220/9S-200CC-D-DALI电源-9W-36V-PZ | 826001002900 | OP-IDSCC0070150B2-01-蓝牙调光电源-9W-36V-PZ
541013158002 | LGS0109201皓II双方有边75-2700K-9W-90-24哑白 | 有边 | 90 | 24 | 双方 | 9W×2 | 哑白 | 2700K | (75-77)×(147-149)mm | 86×157×83mm | 71lm/w | 826000002500 | OP-IESCC0070220E1-03-独立-25V-42V-9W-PZ | 826001001100 | OP-DY220/9S-200CC-A0-10V电源-9W-36V-PZ | 826001002000 | OP-DY220/9S-200CC-D-DALI电源-9W-36V-PZ | 826001002900 | OP-IDSCC0070150B2-01-蓝牙调光电源-9W-36V-PZ |  |  | 需要两个驱动
541013158102 | LTH0914皓II圆无边75-2700K-9W-90-24哑白 | 无边 | 90 | 24 | 圆 | 9W | 哑白 | 2700K | Φ75-Φ77mm | Φ112×83mm | 71lm/w | 826000002500 | OP-IESCC0070220E1-03-独立-25V-42V-9W-PZ | 826001001100 | OP-DY220/9S-200CC-A0-10V电源-9W-36V-PZ | 826001002000 | OP-DY220/9S-200CC-D-DALI电源-9W-36V-PZ | 826001002900 | OP-IDSCC0070150B2-01-蓝牙调光电源-9W-36V-PZ
541013158202 | LGS109114皓II方无边75-2700K-9W-90-24哑白 | 无边 | 90 | 24 | 方 | 9W | 哑白 | 2700K | (75-77)×(75-77)mm | 112×112×83mm | 71lm/w | 826000002500 | OP-IESCC0070220E1-03-独立-25V-42V-9W-PZ | 826001001100 | OP-DY220/9S-200CC-A0-10V电源-9W-36V-PZ | 826001002000 | OP-DY220/9S-200CC-D-DALI电源-9W-36V-PZ | 826001002900 | OP-IDSCC0070150B2-01-蓝牙调光电源-9W-36V-PZ
541013158302 | LGS109204皓II双方无边75-2700K-9W-90-24哑白 | 无边 | 90 | 24 | 双方 | 9W×2 | 哑白 | 2700K | (75-77)×(147-149)mm | 112×183×83mm | 71lm/w | 826000002500 | OP-IESCC0070220E1-03-独立-25V-42V-9W-PZ | 826001001100 | OP-DY220/9S-200CC-A0-10V电源-9W-36V-PZ | 826001002000 | OP-DY220/9S-200CC-D-DALI电源-9W-36V-PZ | 826001002900 | OP-IDSCC0070150B2-01-蓝牙调光电源-9W-36V-PZ |  |  | 需要两个驱动
541013158402 | LTH0913皓II圆有边75-3000K-9W-90-24哑白 | 有边 | 90 | 24 | 圆 | 9W | 哑白 | 3000K | Φ75-Φ77mm | Φ88×83mm | 73lm/w | 826000002500 | OP-IESCC0070220E1-03-独立-25V-42V-9W-PZ | 826001001100 | OP-DY220/9S-200CC-A0-10V电源-9W-36V-PZ | 826001002000 | OP-DY220/9S-200CC-D-DALI电源-9W-36V-PZ | 826001002900 | OP-IDSCC0070150B2-01-蓝牙调光电源-9W-36V-PZ
541013158502 | LTH0918皓II方有边75-3000K-9W-90-24哑白 | 有边 | 90 | 24 | 方 | 9W | 哑白 | 3000K | (75-77)×(75-77)mm | 86×86×83mm | 73lm/w | 826000002500 | OP-IESCC0070220E1-03-独立-25V-42V-9W-PZ | 826001001100 | OP-DY220/9S-200CC-A0-10V电源-9W-36V-PZ | 826001002000 | OP-DY220/9S-200CC-D-DALI电源-9W-36V-PZ | 826001002900 | OP-IDSCC0070150B2-01-蓝牙调光电源-9W-36V-PZ
541013158602 | LGS0109201皓II双方有边75-3000K-9W-90-24哑白 | 有边 | 90 | 24 | 双方 | 9W×2 | 哑白 | 3000K | (75-77)×(147-149)mm | 86×157×83mm | 73lm/w | 826000002500 | OP-IESCC0070220E1-03-独立-25V-42V-9W-PZ | 826001001100 | OP-DY220/9S-200CC-A0-10V电源-9W-36V-PZ | 826001002000 | OP-DY220/9S-200CC-D-DALI电源-9W-36V-PZ | 826001002900 | OP-IDSCC0070150B2-01-蓝牙调光电源-9W-36V-PZ |  |  | 需要两个驱动
541013158702 | LTH0914皓II圆无边75-3000K-9W-90-24哑白 | 无边 | 90 | 24 | 圆 | 9W | 哑白 | 3000K | Φ75-Φ77mm | Φ112×83mm | 73lm/w | 826000002500 | OP-IESCC0070220E1-03-独立-25V-42V-9W-PZ | 826001001100 | OP-DY220/9S-200CC-A0-10V电源-9W-36V-PZ | 826001002000 | OP-DY220/9S-200CC-D-DALI电源-9W-36V-PZ | 826001002900 | OP-IDSCC0070150B2-01-蓝牙调光电源-9W-36V-PZ
541013158802 | LGS109114皓II方无边75-3000K-9W-90-24哑白 | 无边 | 90 | 24 | 方 | 9W | 哑白 | 3000K | (75-77)×(75-77)mm | 112×112×83mm | 73lm/w | 826000002500 | OP-IESCC0070220E1-03-独立-25V-42V-9W-PZ | 826001001100 | OP-DY220/9S-200CC-A0-10V电源-9W-36V-PZ | 826001002000 | OP-DY220/9S-200CC-D-DALI电源-9W-36V-PZ | 826001002900 | OP-IDSCC0070150B2-01-蓝牙调光电源-9W-36V-PZ
541013158902 | LGS109204皓II双方无边75-3000K-9W-90-24哑白 | 无边 | 90 | 24 | 双方 | 9W×2 | 哑白 | 3000K | (75-77)×(147-149)mm | 112×183×83mm | 73lm/w | 826000002500 | OP-IESCC0070220E1-03-独立-25V-42V-9W-PZ | 826001001100 | OP-DY220/9S-200CC-A0-10V电源-9W-36V-PZ | 826001002000 | OP-DY220/9S-200CC-D-DALI电源-9W-36V-PZ | 826001002900 | OP-IDSCC0070150B2-01-蓝牙调光电源-9W-36V-PZ |  |  | 需要两个驱动
541013159002 | LTH0913皓II圆有边75-3500K-9W-90-24哑白 | 有边 | 90 | 24 | 圆 | 9W | 哑白 | 3500K | Φ75-Φ77mm | Φ88×83mm | 75lm/w | 826000002500 | OP-IESCC0070220E1-03-独立-25V-42V-9W-PZ | 826001001100 | OP-DY220/9S-200CC-A0-10V电源-9W-36V-PZ | 826001002000 | OP-DY220/9S-200CC-D-DALI电源-9W-36V-PZ | 826001002900 | OP-IDSCC0070150B2-01-蓝牙调光电源-9W-36V-PZ
541013159102 | LTH0918皓II方有边75-3500K-9W-90-24哑白 | 有边 | 90 | 24 | 方 | 9W | 哑白 | 3500K | (75-77)×(75-77)mm | 86×86×83mm | 75lm/w | 826000002500 | OP-IESCC0070220E1-03-独立-25V-42V-9W-PZ | 826001001100 | OP-DY220/9S-200CC-A0-10V电源-9W-36V-PZ | 826001002000 | OP-DY220/9S-200CC-D-DALI电源-9W-36V-PZ | 826001002900 | OP-IDSCC0070150B2-01-蓝牙调光电源-9W-36V-PZ
541013159202 | LGS0109201皓II双方有边75-3500K-9W-90-24哑白 | 有边 | 90 | 24 | 双方 | 9W×2 | 哑白 | 3500K | (75-77)×(147-149)mm | 86×157×83mm | 75lm/w | 826000002500 | OP-IESCC0070220E1-03-独立-25V-42V-9W-PZ | 826001001100 | OP-DY220/9S-200CC-A0-10V电源-9W-36V-PZ | 826001002000 | OP-DY220/9S-200CC-D-DALI电源-9W-36V-PZ | 826001002900 | OP-IDSCC0070150B2-01-蓝牙调光电源-9W-36V-PZ |  |  | 需要两个驱动
541013159302 | LTH0914皓II圆无边75-3500K-9W-90-24哑白 | 无边 | 90 | 24 | 圆 | 9W | 哑白 | 3500K | Φ75-Φ77mm | Φ112×83mm | 75lm/w | 826000002500 | OP-IESCC0070220E1-03-独立-25V-42V-9W-PZ | 826001001100 | OP-DY220/9S-200CC-A0-10V电源-9W-36V-PZ | 826001002000 | OP-DY220/9S-200CC-D-DALI电源-9W-36V-PZ | 826001002900 | OP-IDSCC0070150B2-01-蓝牙调光电源-9W-36V-PZ
541013162202 | LGS112204皓II双方有边75-4000K-12W-90-24哑白 | 有边 | 90 | 24 | 双方 | 12W×2 | 哑白 | 4000K | (75-77)×(147-149)mm | 86×157×96mm | 72lm/W | 826000002600 | OP-IESCC0140360E1-01-独立-25V-42V-12W-PZ | 826001001200 | OP-DY220/12S-300CC-A0-10V电源-12W-36V-PZ | 826001002100 | OP-DY220/12S-300CC-D-DALI电源-12W-36V-PZ | 826001003000 | OP-IDSCC014420B2-01-蓝牙调光电源-12W-36V-PZ |  |  | 需要两个驱动
541013162302 | LTH1219皓II圆无边75-4000K-12W-90-24哑白 | 无边 | 90 | 24 | 圆 | 12W | 哑白 | 4000K | Φ75-Φ77mm | Φ112×96mm | 72lm/W | 826000002600 | OP-IESCC0140360E1-01-独立-25V-42V-12W-PZ | 826001001200 | OP-DY220/12S-300CC-A0-10V电源-12W-36V-PZ | 826001002100 | OP-DY220/12S-300CC-D-DALI电源-12W-36V-PZ | 826001003000 | OP-IDSCC014420B2-01-蓝牙调光电源-12W-36V-PZ
541013162402 | LGS112106皓II方无边75-4000K-12W-90-24哑白 | 无边 | 90 | 24 | 方 | 12W | 哑白 | 4000K | (75-77)×(75-77)mm | 112×112×96mm | 72lm/W | 826000002600 | OP-IESCC0140360E1-01-独立-25V-42V-12W-PZ | 826001001200 | OP-DY220/12S-300CC-A0-10V电源-12W-36V-PZ | 826001002100 | OP-DY220/12S-300CC-D-DALI电源-12W-36V-PZ | 826001003000 | OP-IDSCC014420B2-01-蓝牙调光电源-12W-36V-PZ
541013162502 | LGS112205皓II双方无边75-4000K-12W-90-24哑白 | 无边 | 90 | 24 | 双方 | 12W×2 | 哑白 | 4000K | (75-77)×(147-149)mm | 112×183×96mm | 72lm/W | 826000002600 | OP-IESCC0140360E1-01-独立-25V-42V-12W-PZ | 826001001200 | OP-DY220/12S-300CC-A0-10V电源-12W-36V-PZ | 826001002100 | OP-DY220/12S-300CC-D-DALI电源-12W-36V-PZ | 826001003000 | OP-IDSCC014420B2-01-蓝牙调光电源-12W-36V-PZ |  |  | 需要两个驱动
541013162602 | LTH0753皓II圆有边75-2700K-7W-95-24哑白 | 有边 | 95 | 24 | 圆 | 7W | 哑白 | 2700K | Φ75-Φ77mm | Φ88×83mm | 63lm/W | 826000002400 | OP-IESCC0060170E1-独立-25V-42V-7W-PZ |  |  | 826001001900 | OP-DY220/8S-180CC-D-DALI电源-7W-36V-PZ | 826001002800 | OP-IDSCC0070150B2-01-蓝牙调光电源-7W-36V-PZ
541013162702 | LGS107106皓II方有边75-2700K-7W-95-24哑白 | 有边 | 95 | 24 | 方 | 7W | 哑白 | 2700K | (75-77)×(75-77)mm | 86×86×83mm | 63lm/W | 826000002400 | OP-IESCC0060170E1-独立-25V-42V-7W-PZ |  |  | 826001001900 | OP-DY220/8S-180CC-D-DALI电源-7W-36V-PZ | 826001002800 | OP-IDSCC0070150B2-01-蓝牙调光电源-7W-36V-PZ
541013162802 | LGS107207皓II双方有边75-2700K-7W-95-24哑白 | 有边 | 95 | 24 | 双方 | 7W×2 | 哑白 | 2700K | (75-77)×(147-149)mm | 86*157*83mm | 63lm/W | 826000002400 | OP-IESCC0060170E1-独立-25V-42V-7W-PZ |  |  | 826001001900 | OP-DY220/8S-180CC-D-DALI电源-7W-36V-PZ | 826001002800 | OP-IDSCC0070150B2-01-蓝牙调光电源-7W-36V-PZ |  |  | 需要两个驱动
541013162902 | LTH0754皓II圆无边75-2700K-7W-95-24哑白 | 无边 | 95 | 24 | 圆 | 7W | 哑白 | 2700K | Φ75-Φ77mm | Φ112×83mm | 63lm/W | 826000002400 | OP-IESCC0060170E1-独立-25V-42V-7W-PZ |  |  | 826001001900 | OP-DY220/8S-180CC-D-DALI电源-7W-36V-PZ | 826001002800 | OP-IDSCC0070150B2-01-蓝牙调光电源-7W-36V-PZ
541013163002 | LGS107107皓II方无边75-2700K-7W-95-24哑白 | 无边 | 95 | 24 | 方 | 7W | 哑白 | 2700K | (75-77)×(75-77)mm | 112×112×83mm | 63lm/W | 826000002400 | OP-IESCC0060170E1-独立-25V-42V-7W-PZ |  |  | 826001001900 | OP-DY220/8S-180CC-D-DALI电源-7W-36V-PZ | 826001002800 | OP-IDSCC0070150B2-01-蓝牙调光电源-7W-36V-PZ
541013163102 | LGS107208皓II双方无边75-2700K-7W-95-24哑白 | 无边 | 95 | 24 | 双方 | 7W×2 | 哑白 | 2700K | (75-77)×(147-149)mm | 112*183*83mm | 63lm/W | 826000002400 | OP-IESCC0060170E1-独立-25V-42V-7W-PZ |  |  | 826001001900 | OP-DY220/8S-180CC-D-DALI电源-7W-36V-PZ | 826001002800 | OP-IDSCC0070150B2-01-蓝牙调光电源-7W-36V-PZ |  |  | 需要两个驱动
541013163202 | LTH0753皓II圆有边75-3000K-7W-95-24哑白 | 有边 | 95 | 24 | 圆 | 7W | 哑白 | 3000K | Φ75-Φ77mm | Φ88×83mm | 65lm/W | 826000002400 | OP-IESCC0060170E1-独立-25V-42V-7W-PZ |  |  | 826001001900 | OP-DY220/8S-180CC-D-DALI电源-7W-36V-PZ | 826001002800 | OP-IDSCC0070150B2-01-蓝牙调光电源-7W-36V-PZ
541013163302 | LGS107106皓II方有边75-3000K-7W-95-24哑白 | 有边 | 95 | 24 | 方 | 7W | 哑白 | 3000K | (75-77)×(75-77)mm | 86×86×83mm | 65lm/W | 826000002400 | OP-IESCC0060170E1-独立-25V-42V-7W-PZ |  |  | 826001001900 | OP-DY220/8S-180CC-D-DALI电源-7W-36V-PZ | 826001002800 | OP-IDSCC0070150B2-01-蓝牙调光电源-7W-36V-PZ
541013163402 | LGS107207皓II双方有边75-3000K-7W-95-24哑白 | 有边 | 95 | 24 | 双方 | 7W×2 | 哑白 | 3000K | (75-77)×(147-149)mm | 86*157*83mm | 65lm/W | 826000002400 | OP-IESCC0060170E1-独立-25V-42V-7W-PZ |  |  | 826001001900 | OP-DY220/8S-180CC-D-DALI电源-7W-36V-PZ | 826001002800 | OP-IDSCC0070150B2-01-蓝牙调光电源-7W-36V-PZ |  |  | 需要两个驱动
541013159402 | LGS109114皓II方无边75-3500K-9W-90-24哑白 | 无边 | 90 | 24 | 方 | 9W | 哑白 | 3500K | (75-77)×(75-77)mm | 112×112×83mm | 75lm/w | 826000002500 | OP-IESCC0070220E1-03-独立-25V-42V-9W-PZ | 826001001100 | OP-DY220/9S-200CC-A0-10V电源-9W-36V-PZ | 826001002000 | OP-DY220/9S-200CC-D-DALI电源-9W-36V-PZ | 826001002900 | OP-IDSCC0070150B2-01-蓝牙调光电源-9W-36V-PZ
541013159502 | LGS109204皓II双方无边75-3500K-9W-90-24哑白 | 无边 | 90 | 24 | 双方 | 9W×2 | 哑白 | 3500K | (75-77)×(147-149)mm | 112×183×83mm | 75lm/w | 826000002500 | OP-IESCC0070220E1-03-独立-25V-42V-9W-PZ | 826001001100 | OP-DY220/9S-200CC-A0-10V电源-9W-36V-PZ | 826001002000 | OP-DY220/9S-200CC-D-DALI电源-9W-36V-PZ | 826001002900 | OP-IDSCC0070150B2-01-蓝牙调光电源-9W-36V-PZ |  |  | 需要两个驱动
541013159602 | LTH0913皓II圆有边75-4000K-9W-90-24哑白 | 有边 | 90 | 24 | 圆 | 9W | 哑白 | 4000K | Φ75-Φ77mm | Φ88×83mm | 77lm/w | 826000002500 | OP-IESCC0070220E1-03-独立-25V-42V-9W-PZ | 826001001100 | OP-DY220/9S-200CC-A0-10V电源-9W-36V-PZ | 826001002000 | OP-DY220/9S-200CC-D-DALI电源-9W-36V-PZ | 826001002900 | OP-IDSCC0070150B2-01-蓝牙调光电源-9W-36V-PZ
541013159702 | LTH0918皓II方有边75-4000K-9W-90-24哑白 | 有边 | 90 | 24 | 方 | 9W | 哑白 | 4000K | (75-77)×(75-77)mm | 86×86×83mm | 77lm/w | 826000002500 | OP-IESCC0070220E1-03-独立-25V-42V-9W-PZ | 826001001100 | OP-DY220/9S-200CC-A0-10V电源-9W-36V-PZ | 826001002000 | OP-DY220/9S-200CC-D-DALI电源-9W-36V-PZ | 826001002900 | OP-IDSCC0070150B2-01-蓝牙调光电源-9W-36V-PZ
541013159802 | LGS0109201皓II双方有边75-4000K-9W-90-24哑白 | 有边 | 90 | 24 | 双方 | 9W×2 | 哑白 | 4000K | (75-77)×(147-149)mm | 86×157×83mm | 77lm/w | 826000002500 | OP-IESCC0070220E1-03-独立-25V-42V-9W-PZ | 826001001100 | OP-DY220/9S-200CC-A0-10V电源-9W-36V-PZ | 826001002000 | OP-DY220/9S-200CC-D-DALI电源-9W-36V-PZ | 826001002900 | OP-IDSCC0070150B2-01-蓝牙调光电源-9W-36V-PZ |  |  | 需要两个驱动
541013159902 | LTH0914皓II圆无边75-4000K-9W-90-24哑白 | 无边 | 90 | 24 | 圆 | 9W | 哑白 | 4000K | Φ75-Φ77mm | Φ112×83mm | 77lm/w | 826000002500 | OP-IESCC0070220E1-03-独立-25V-42V-9W-PZ | 826001001100 | OP-DY220/9S-200CC-A0-10V电源-9W-36V-PZ | 826001002000 | OP-DY220/9S-200CC-D-DALI电源-9W-36V-PZ | 826001002900 | OP-IDSCC0070150B2-01-蓝牙调光电源-9W-36V-PZ
541013160002 | LGS109114皓II方无边75-4000K-9W-90-24哑白 | 无边 | 90 | 24 | 方 | 9W | 哑白 | 4000K | (75-77)×(75-77)mm | 112×112×83mm | 77lm/w | 826000002500 | OP-IESCC0070220E1-03-独立-25V-42V-9W-PZ | 826001001100 | OP-DY220/9S-200CC-A0-10V电源-9W-36V-PZ | 826001002000 | OP-DY220/9S-200CC-D-DALI电源-9W-36V-PZ | 826001002900 | OP-IDSCC0070150B2-01-蓝牙调光电源-9W-36V-PZ
541013160102 | LGS109204皓II双方无边75-4000K-9W-90-24哑白 | 无边 | 90 | 24 | 双方 | 9W×2 | 哑白 | 4000K | (75-77)×(147-149)mm | 112×183×83mm | 77lm/w | 826000002500 | OP-IESCC0070220E1-03-独立-25V-42V-9W-PZ | 826001001100 | OP-DY220/9S-200CC-A0-10V电源-9W-36V-PZ | 826001002000 | OP-DY220/9S-200CC-D-DALI电源-9W-36V-PZ | 826001002900 | OP-IDSCC0070150B2-01-蓝牙调光电源-9W-36V-PZ |  |  | 需要两个驱动
541013160202 | LTH1210皓II圆有边75-2700K-12W-90-24哑白 | 有边 | 90 | 24 | 圆 | 12W | 哑白 | 2700K | Φ75-Φ77mm | Φ88×96mm | 66lm/W | 826000002600 | OP-IESCC0140360E1-01-独立-25V-42V-12W-PZ | 826001001200 | OP-DY220/12S-300CC-A0-10V电源-12W-36V-PZ | 826001002100 | OP-DY220/12S-300CC-D-DALI电源-12W-36V-PZ | 826001003000 | OP-IDSCC014420B2-01-蓝牙调光电源-12W-36V-PZ
541013160302 | LGS112105皓II方有边75-2700K-12W-90-24哑白 | 有边 | 90 | 24 | 方 | 12W | 哑白 | 2700K | (75-77)×(75-77)mm | 86×86×96mm | 66lm/W | 826000002600 | OP-IESCC0140360E1-01-独立-25V-42V-12W-PZ | 826001001200 | OP-DY220/12S-300CC-A0-10V电源-12W-36V-PZ | 826001002100 | OP-DY220/12S-300CC-D-DALI电源-12W-36V-PZ | 826001003000 | OP-IDSCC014420B2-01-蓝牙调光电源-12W-36V-PZ
541013160402 | LGS112204皓II双方有边75-2700K-12W-90-24哑白 | 有边 | 90 | 24 | 双方 | 12W×2 | 哑白 | 2700K | (75-77)×(147-149)mm | 86×157×96mm | 66lm/W | 826000002600 | OP-IESCC0140360E1-01-独立-25V-42V-12W-PZ | 826001001200 | OP-DY220/12S-300CC-A0-10V电源-12W-36V-PZ | 826001002100 | OP-DY220/12S-300CC-D-DALI电源-12W-36V-PZ | 826001003000 | OP-IDSCC014420B2-01-蓝牙调光电源-12W-36V-PZ |  |  | 需要两个驱动
541013160502 | LTH1219皓II圆无边75-2700K-12W-90-24哑白 | 无边 | 90 | 24 | 圆 | 12W | 哑白 | 2700K | Φ75-Φ77mm | Φ112×96mm | 66lm/W | 826000002600 | OP-IESCC0140360E1-01-独立-25V-42V-12W-PZ | 826001001200 | OP-DY220/12S-300CC-A0-10V电源-12W-36V-PZ | 826001002100 | OP-DY220/12S-300CC-D-DALI电源-12W-36V-PZ | 826001003000 | OP-IDSCC014420B2-01-蓝牙调光电源-12W-36V-PZ
541013160602 | LGS112106皓II方无边75-2700K-12W-90-24哑白 | 无边 | 90 | 24 | 方 | 12W | 哑白 | 2700K | (75-77)×(75-77)mm | 112×112×96mm | 66lm/W | 826000002600 | OP-IESCC0140360E1-01-独立-25V-42V-12W-PZ | 826001001200 | OP-DY220/12S-300CC-A0-10V电源-12W-36V-PZ | 826001002100 | OP-DY220/12S-300CC-D-DALI电源-12W-36V-PZ | 826001003000 | OP-IDSCC014420B2-01-蓝牙调光电源-12W-36V-PZ
541013160702 | LGS112205皓II双方无边75-2700K-12W-90-24哑白 | 无边 | 90 | 24 | 双方 | 12W×2 | 哑白 | 2700K | (75-77)×(147-149)mm | 112×183×96mm | 66lm/W | 826000002600 | OP-IESCC0140360E1-01-独立-25V-42V-12W-PZ | 826001001200 | OP-DY220/12S-300CC-A0-10V电源-12W-36V-PZ | 826001002100 | OP-DY220/12S-300CC-D-DALI电源-12W-36V-PZ | 826001003000 | OP-IDSCC014420B2-01-蓝牙调光电源-12W-36V-PZ |  |  | 需要两个驱动
541013160802 | LTH1210皓II圆有边75-3000K-12W-90-24哑白 | 有边 | 90 | 24 | 圆 | 12W | 哑白 | 3000K | Φ75-Φ77mm | Φ88×96mm | 68lm/W | 826000002600 | OP-IESCC0140360E1-01-独立-25V-42V-12W-PZ | 826001001200 | OP-DY220/12S-300CC-A0-10V电源-12W-36V-PZ | 826001002100 | OP-DY220/12S-300CC-D-DALI电源-12W-36V-PZ | 826001003000 | OP-IDSCC014420B2-01-蓝牙调光电源-12W-36V-PZ
541013160902 | LGS112105皓II方有边75-3000K-12W-90-24哑白 | 有边 | 90 | 24 | 方 | 12W | 哑白 | 3000K | (75-77)×(75-77)mm | 86×86×96mm | 68lm/W | 826000002600 | OP-IESCC0140360E1-01-独立-25V-42V-12W-PZ | 826001001200 | OP-DY220/12S-300CC-A0-10V电源-12W-36V-PZ | 826001002100 | OP-DY220/12S-300CC-D-DALI电源-12W-36V-PZ | 826001003000 | OP-IDSCC014420B2-01-蓝牙调光电源-12W-36V-PZ
541013161002 | LGS112204皓II双方有边75-3000K-12W-90-24哑白 | 有边 | 90 | 24 | 双方 | 12W×2 | 哑白 | 3000K | (75-77)×(147-149)mm | 86×157×96mm | 68lm/W | 826000002600 | OP-IESCC0140360E1-01-独立-25V-42V-12W-PZ | 826001001200 | OP-DY220/12S-300CC-A0-10V电源-12W-36V-PZ | 826001002100 | OP-DY220/12S-300CC-D-DALI电源-12W-36V-PZ | 826001003000 | OP-IDSCC014420B2-01-蓝牙调光电源-12W-36V-PZ |  |  | 需要两个驱动
541013161102 | LTH1219皓II圆无边75-3000K-12W-90-24哑白 | 无边 | 90 | 24 | 圆 | 12W | 哑白 | 3000K | Φ75-Φ77mm | Φ112×96mm | 68lm/W | 826000002600 | OP-IESCC0140360E1-01-独立-25V-42V-12W-PZ | 826001001200 | OP-DY220/12S-300CC-A0-10V电源-12W-36V-PZ | 826001002100 | OP-DY220/12S-300CC-D-DALI电源-12W-36V-PZ | 826001003000 | OP-IDSCC014420B2-01-蓝牙调光电源-12W-36V-PZ
541013161202 | LGS112106皓II方无边75-3000K-12W-90-24哑白 | 无边 | 90 | 24 | 方 | 12W | 哑白 | 3000K | (75-77)×(75-77)mm | 112×112×96mm | 68lm/W | 826000002600 | OP-IESCC0140360E1-01-独立-25V-42V-12W-PZ | 826001001200 | OP-DY220/12S-300CC-A0-10V电源-12W-36V-PZ | 826001002100 | OP-DY220/12S-300CC-D-DALI电源-12W-36V-PZ | 826001003000 | OP-IDSCC014420B2-01-蓝牙调光电源-12W-36V-PZ
541013161302 | LGS112205皓II双方无边75-3000K-12W-90-24哑白 | 无边 | 90 | 24 | 双方 | 12W×2 | 哑白 | 3000K | (75-77)×(147-149)mm | 112×183×96mm | 68lm/W | 826000002600 | OP-IESCC0140360E1-01-独立-25V-42V-12W-PZ | 826001001200 | OP-DY220/12S-300CC-A0-10V电源-12W-36V-PZ | 826001002100 | OP-DY220/12S-300CC-D-DALI电源-12W-36V-PZ | 826001003000 | OP-IDSCC014420B2-01-蓝牙调光电源-12W-36V-PZ |  |  | 需要两个驱动
541013161402 | LTH1210皓II圆有边75-3500K-12W-90-24哑白 | 有边 | 90 | 24 | 圆 | 12W | 哑白 | 3500K | Φ75-Φ77mm | Φ88×96mm | 70lm/W | 826000002600 | OP-IESCC0140360E1-01-独立-25V-42V-12W-PZ | 826001001200 | OP-DY220/12S-300CC-A0-10V电源-12W-36V-PZ | 826001002100 | OP-DY220/12S-300CC-D-DALI电源-12W-36V-PZ | 826001003000 | OP-IDSCC014420B2-01-蓝牙调光电源-12W-36V-PZ
541013161502 | LGS112105皓II方有边75-3500K-12W-90-24哑白 | 有边 | 90 | 24 | 方 | 12W | 哑白 | 3500K | (75-77)×(75-77)mm | 86×86×96mm | 70lm/W | 826000002600 | OP-IESCC0140360E1-01-独立-25V-42V-12W-PZ | 826001001200 | OP-DY220/12S-300CC-A0-10V电源-12W-36V-PZ | 826001002100 | OP-DY220/12S-300CC-D-DALI电源-12W-36V-PZ | 826001003000 | OP-IDSCC014420B2-01-蓝牙调光电源-12W-36V-PZ
541013161602 | LGS112204皓II双方有边75-3500K-12W-90-24哑白 | 有边 | 90 | 24 | 双方 | 12W×2 | 哑白 | 3500K | (75-77)×(147-149)mm | 86×157×96mm | 70lm/W | 826000002600 | OP-IESCC0140360E1-01-独立-25V-42V-12W-PZ | 826001001200 | OP-DY220/12S-300CC-A0-10V电源-12W-36V-PZ | 826001002100 | OP-DY220/12S-300CC-D-DALI电源-12W-36V-PZ | 826001003000 | OP-IDSCC014420B2-01-蓝牙调光电源-12W-36V-PZ |  |  | 需要两个驱动
541013161702 | LTH1219皓II圆无边75-3500K-12W-90-24哑白 | 无边 | 90 | 24 | 圆 | 12W | 哑白 | 3500K | Φ75-Φ77mm | Φ112×96mm | 70lm/W | 826000002600 | OP-IESCC0140360E1-01-独立-25V-42V-12W-PZ | 826001001200 | OP-DY220/12S-300CC-A0-10V电源-12W-36V-PZ | 826001002100 | OP-DY220/12S-300CC-D-DALI电源-12W-36V-PZ | 826001003000 | OP-IDSCC014420B2-01-蓝牙调光电源-12W-36V-PZ
541013161802 | LGS112106皓II方无边75-3500K-12W-90-24哑白 | 无边 | 90 | 24 | 方 | 12W | 哑白 | 3500K | (75-77)×(75-77)mm | 112×112×96mm | 70lm/W | 826000002600 | OP-IESCC0140360E1-01-独立-25V-42V-12W-PZ | 826001001200 | OP-DY220/12S-300CC-A0-10V电源-12W-36V-PZ | 826001002100 | OP-DY220/12S-300CC-D-DALI电源-12W-36V-PZ | 826001003000 | OP-IDSCC014420B2-01-蓝牙调光电源-12W-36V-PZ
541013161902 | LGS112205皓II双方无边75-3500K-12W-90-24哑白 | 无边 | 90 | 24 | 双方 | 12W×2 | 哑白 | 3500K | (75-77)×(147-149)mm | 112×183×96mm | 70lm/W | 826000002600 | OP-IESCC0140360E1-01-独立-25V-42V-12W-PZ | 826001001200 | OP-DY220/12S-300CC-A0-10V电源-12W-36V-PZ | 826001002100 | OP-DY220/12S-300CC-D-DALI电源-12W-36V-PZ | 826001003000 | OP-IDSCC014420B2-01-蓝牙调光电源-12W-36V-PZ |  |  | 需要两个驱动
541013162002 | LTH1210皓II圆有边75-4000K-12W-90-24哑白 | 有边 | 90 | 24 | 圆 | 12W | 哑白 | 4000K | Φ75-Φ77mm | Φ88×96mm | 72lm/W | 826000002600 | OP-IESCC0140360E1-01-独立-25V-42V-12W-PZ | 826001001200 | OP-DY220/12S-300CC-A0-10V电源-12W-36V-PZ | 826001002100 | OP-DY220/12S-300CC-D-DALI电源-12W-36V-PZ | 826001003000 | OP-IDSCC014420B2-01-蓝牙调光电源-12W-36V-PZ
541013162102 | LGS112105皓II方有边75-4000K-12W-90-24哑白 | 有边 | 90 | 24 | 方 | 12W | 哑白 | 4000K | (75-77)×(75-77)mm | 86×86×96mm | 72lm/W | 826000002600 | OP-IESCC0140360E1-01-独立-25V-42V-12W-PZ | 826001001200 | OP-DY220/12S-300CC-A0-10V电源-12W-36V-PZ | 826001002100 | OP-DY220/12S-300CC-D-DALI电源-12W-36V-PZ | 826001003000 | OP-IDSCC014420B2-01-蓝牙调光电源-12W-36V-PZ
541013152302 | LGS109204皓II双方无边75-3500K-9W-95-24镀镍 | 无边 | 95 | 24 | 双方 | 9W×2 | 镀镍 | 3500K | (75-77)×(147-149)mm | 112×183×83mm | 68lm/w | 826000002500 | OP-IESCC0070220E1-03-独立-25V-42V-9W-PZ | 826001001100 | OP-DY220/9S-200CC-A0-10V电源-9W-36V-PZ | 826001002000 | OP-DY220/9S-200CC-D-DALI电源-9W-36V-PZ | 826001002900 | OP-IDSCC0070150B2-01-蓝牙调光电源-9W-36V-PZ |  |  | 需要两个驱动
541013152402 | LTH0913皓II圆有边75-4000K-9W-95-24镀镍 | 有边 | 95 | 24 | 圆 | 9W | 镀镍 | 4000K | Φ75-Φ77mm | Φ88×83mm | 70lm/w | 826000002500 | OP-IESCC0070220E1-03-独立-25V-42V-9W-PZ | 826001001100 | OP-DY220/9S-200CC-A0-10V电源-9W-36V-PZ | 826001002000 | OP-DY220/9S-200CC-D-DALI电源-9W-36V-PZ | 826001002900 | OP-IDSCC0070150B2-01-蓝牙调光电源-9W-36V-PZ
541013152502 | LTH0918皓II方有边75-4000K-9W-95-24镀镍 | 有边 | 95 | 24 | 方 | 9W | 镀镍 | 4000K | (75-77)×(75-77)mm | 86×86×83mm | 70lm/w | 826000002500 | OP-IESCC0070220E1-03-独立-25V-42V-9W-PZ | 826001001100 | OP-DY220/9S-200CC-A0-10V电源-9W-36V-PZ | 826001002000 | OP-DY220/9S-200CC-D-DALI电源-9W-36V-PZ | 826001002900 | OP-IDSCC0070150B2-01-蓝牙调光电源-9W-36V-PZ
541013152602 | LGS0109201皓II双方有边75-4000K-9W-95-24镀镍 | 有边 | 95 | 24 | 双方 | 9W×2 | 镀镍 | 4000K | (75-77)×(147-149)mm | 86×157×83mm | 70lm/w | 826000002500 | OP-IESCC0070220E1-03-独立-25V-42V-9W-PZ | 826001001100 | OP-DY220/9S-200CC-A0-10V电源-9W-36V-PZ | 826001002000 | OP-DY220/9S-200CC-D-DALI电源-9W-36V-PZ | 826001002900 | OP-IDSCC0070150B2-01-蓝牙调光电源-9W-36V-PZ |  |  | 需要两个驱动
541013152702 | LTH0914皓II圆无边75-4000K-9W-95-24镀镍 | 无边 | 95 | 24 | 圆 | 9W | 镀镍 | 4000K | Φ75-Φ77mm | Φ112×83mm | 70lm/w | 826000002500 | OP-IESCC0070220E1-03-独立-25V-42V-9W-PZ | 826001001100 | OP-DY220/9S-200CC-A0-10V电源-9W-36V-PZ | 826001002000 | OP-DY220/9S-200CC-D-DALI电源-9W-36V-PZ | 826001002900 | OP-IDSCC0070150B2-01-蓝牙调光电源-9W-36V-PZ
541013152802 | LGS109114皓II方无边75-4000K-9W-95-24镀镍 | 无边 | 95 | 24 | 方 | 9W | 镀镍 | 4000K | (75-77)×(75-77)mm | 112×112×83mm | 70lm/w | 826000002500 | OP-IESCC0070220E1-03-独立-25V-42V-9W-PZ | 826001001100 | OP-DY220/9S-200CC-A0-10V电源-9W-36V-PZ | 826001002000 | OP-DY220/9S-200CC-D-DALI电源-9W-36V-PZ | 826001002900 | OP-IDSCC0070150B2-01-蓝牙调光电源-9W-36V-PZ
541013152902 | LGS109204皓II双方无边75-4000K-9W-95-24镀镍 | 无边 | 95 | 24 | 双方 | 9W×2 | 镀镍 | 4000K | (75-77)×(147-149)mm | 112×183×83mm | 70lm/w | 826000002500 | OP-IESCC0070220E1-03-独立-25V-42V-9W-PZ | 826001001100 | OP-DY220/9S-200CC-A0-10V电源-9W-36V-PZ | 826001002000 | OP-DY220/9S-200CC-D-DALI电源-9W-36V-PZ | 826001002900 | OP-IDSCC0070150B2-01-蓝牙调光电源-9W-36V-PZ |  |  | 需要两个驱动
541013153002 | LTH1210皓II圆有边75-2700K-12W-95-24镀镍 | 有边 | 95 | 24 | 圆 | 12W | 镀镍 | 2700K | Φ75-Φ77mm | Φ88×96mm | 59lm/W | 826000002600 | OP-IESCC0140360E1-01-独立-25V-42V-12W-PZ | 826001001200 | OP-DY220/12S-300CC-A0-10V电源-12W-36V-PZ | 826001002100 | OP-DY220/12S-300CC-D-DALI电源-12W-36V-PZ | 826001003000 | OP-IDSCC014420B2-01-蓝牙调光电源-12W-36V-PZ
541013153102 | LGS112105皓II方有边75-2700K-12W-95-24镀镍 | 有边 | 95 | 24 | 方 | 12W | 镀镍 | 2700K | (75-77)×(75-77)mm | 86×86×96mm | 59lm/W | 826000002600 | OP-IESCC0140360E1-01-独立-25V-42V-12W-PZ | 826001001200 | OP-DY220/12S-300CC-A0-10V电源-12W-36V-PZ | 826001002100 | OP-DY220/12S-300CC-D-DALI电源-12W-36V-PZ | 826001003000 | OP-IDSCC014420B2-01-蓝牙调光电源-12W-36V-PZ
541013153202 | LGS112204皓II双方有边75-2700K-12W-95-24镀镍 | 有边 | 95 | 24 | 双方 | 12W×2 | 镀镍 | 2700K | (75-77)×(147-149)mm | 86×157×96mm | 59lm/W | 826000002600 | OP-IESCC0140360E1-01-独立-25V-42V-12W-PZ | 826001001200 | OP-DY220/12S-300CC-A0-10V电源-12W-36V-PZ | 826001002100 | OP-DY220/12S-300CC-D-DALI电源-12W-36V-PZ | 826001003000 | OP-IDSCC014420B2-01-蓝牙调光电源-12W-36V-PZ |  |  | 需要两个驱动
541013153302 | LTH1219皓II圆无边75-2700K-12W-95-24镀镍 | 无边 | 95 | 24 | 圆 | 12W | 镀镍 | 2700K | Φ75-Φ77mm | Φ112×96mm | 59lm/W | 826000002600 | OP-IESCC0140360E1-01-独立-25V-42V-12W-PZ | 826001001200 | OP-DY220/12S-300CC-A0-10V电源-12W-36V-PZ | 826001002100 | OP-DY220/12S-300CC-D-DALI电源-12W-36V-PZ | 826001003000 | OP-IDSCC014420B2-01-蓝牙调光电源-12W-36V-PZ
541013153402 | LGS112106皓II方无边75-2700K-12W-95-24镀镍 | 无边 | 95 | 24 | 方 | 12W | 镀镍 | 2700K | (75-77)×(75-77)mm | 112×112×96mm | 59lm/W | 826000002600 | OP-IESCC0140360E1-01-独立-25V-42V-12W-PZ | 826001001200 | OP-DY220/12S-300CC-A0-10V电源-12W-36V-PZ | 826001002100 | OP-DY220/12S-300CC-D-DALI电源-12W-36V-PZ | 826001003000 | OP-IDSCC014420B2-01-蓝牙调光电源-12W-36V-PZ
541013153502 | LGS112205皓II双方无边75-2700K-12W-95-24镀镍 | 无边 | 95 | 24 | 双方 | 12W×2 | 镀镍 | 2700K | (75-77)×(147-149)mm | 112×183×96mm | 59lm/W | 826000002600 | OP-IESCC0140360E1-01-独立-25V-42V-12W-PZ | 826001001200 | OP-DY220/12S-300CC-A0-10V电源-12W-36V-PZ | 826001002100 | OP-DY220/12S-300CC-D-DALI电源-12W-36V-PZ | 826001003000 | OP-IDSCC014420B2-01-蓝牙调光电源-12W-36V-PZ |  |  | 需要两个驱动
541013153602 | LTH1210皓II圆有边75-3000K-12W-95-24镀镍 | 有边 | 95 | 24 | 圆 | 12W | 镀镍 | 3000K | Φ75-Φ77mm | Φ88×96mm | 61lm/W | 826000002600 | OP-IESCC0140360E1-01-独立-25V-42V-12W-PZ | 826001001200 | OP-DY220/12S-300CC-A0-10V电源-12W-36V-PZ | 826001002100 | OP-DY220/12S-300CC-D-DALI电源-12W-36V-PZ | 826001003000 | OP-IDSCC014420B2-01-蓝牙调光电源-12W-36V-PZ
541013153702 | LGS112105皓II方有边75-3000K-12W-95-24镀镍 | 有边 | 95 | 24 | 方 | 12W | 镀镍 | 3000K | (75-77)×(75-77)mm | 86×86×96mm | 61lm/W | 826000002600 | OP-IESCC0140360E1-01-独立-25V-42V-12W-PZ | 826001001200 | OP-DY220/12S-300CC-A0-10V电源-12W-36V-PZ | 826001002100 | OP-DY220/12S-300CC-D-DALI电源-12W-36V-PZ | 826001003000 | OP-IDSCC014420B2-01-蓝牙调光电源-12W-36V-PZ
541013153802 | LGS112204皓II双方有边75-3000K-12W-95-24镀镍 | 有边 | 95 | 24 | 双方 | 12W×2 | 镀镍 | 3000K | (75-77)×(147-149)mm | 86×157×96mm | 61lm/W | 826000002600 | OP-IESCC0140360E1-01-独立-25V-42V-12W-PZ | 826001001200 | OP-DY220/12S-300CC-A0-10V电源-12W-36V-PZ | 826001002100 | OP-DY220/12S-300CC-D-DALI电源-12W-36V-PZ | 826001003000 | OP-IDSCC014420B2-01-蓝牙调光电源-12W-36V-PZ |  |  | 需要两个驱动
541013153902 | LTH1219皓II圆无边75-3000K-12W-95-24镀镍 | 无边 | 95 | 24 | 圆 | 12W | 镀镍 | 3000K | Φ75-Φ77mm | Φ112×96mm | 61lm/W | 826000002600 | OP-IESCC0140360E1-01-独立-25V-42V-12W-PZ | 826001001200 | OP-DY220/12S-300CC-A0-10V电源-12W-36V-PZ | 826001002100 | OP-DY220/12S-300CC-D-DALI电源-12W-36V-PZ | 826001003000 | OP-IDSCC014420B2-01-蓝牙调光电源-12W-36V-PZ
541013154002 | LGS112106皓II方无边75-3000K-12W-95-24镀镍 | 无边 | 95 | 24 | 方 | 12W | 镀镍 | 3000K | (75-77)×(75-77)mm | 112×112×96mm | 61lm/W | 826000002600 | OP-IESCC0140360E1-01-独立-25V-42V-12W-PZ | 826001001200 | OP-DY220/12S-300CC-A0-10V电源-12W-36V-PZ | 826001002100 | OP-DY220/12S-300CC-D-DALI电源-12W-36V-PZ | 826001003000 | OP-IDSCC014420B2-01-蓝牙调光电源-12W-36V-PZ
541013154102 | LGS112205皓II双方无边75-3000K-12W-95-24镀镍 | 无边 | 95 | 24 | 双方 | 12W×2 | 镀镍 | 3000K | (75-77)×(147-149)mm | 112×183×96mm | 61lm/W | 826000002600 | OP-IESCC0140360E1-01-独立-25V-42V-12W-PZ | 826001001200 | OP-DY220/12S-300CC-A0-10V电源-12W-36V-PZ | 826001002100 | OP-DY220/12S-300CC-D-DALI电源-12W-36V-PZ | 826001003000 | OP-IDSCC014420B2-01-蓝牙调光电源-12W-36V-PZ |  |  | 需要两个驱动
541013154202 | LTH1210皓II圆有边75-3500K-12W-95-24镀镍 | 有边 | 95 | 24 | 圆 | 12W | 镀镍 | 3500K | Φ75-Φ77mm | Φ88×96mm | 63lm/W | 826000002600 | OP-IESCC0140360E1-01-独立-25V-42V-12W-PZ | 826001001200 | OP-DY220/12S-300CC-A0-10V电源-12W-36V-PZ | 826001002100 | OP-DY220/12S-300CC-D-DALI电源-12W-36V-PZ | 826001003000 | OP-IDSCC014420B2-01-蓝牙调光电源-12W-36V-PZ
541013154302 | LGS112105皓II方有边75-3500K-12W-95-24镀镍 | 有边 | 95 | 24 | 方 | 12W | 镀镍 | 3500K | (75-77)×(75-77)mm | 86×86×96mm | 63lm/W | 826000002600 | OP-IESCC0140360E1-01-独立-25V-42V-12W-PZ | 826001001200 | OP-DY220/12S-300CC-A0-10V电源-12W-36V-PZ | 826001002100 | OP-DY220/12S-300CC-D-DALI电源-12W-36V-PZ | 826001003000 | OP-IDSCC014420B2-01-蓝牙调光电源-12W-36V-PZ
541013154402 | LGS112204皓II双方有边75-3500K-12W-95-24镀镍 | 有边 | 95 | 24 | 双方 | 12W×2 | 镀镍 | 3500K | (75-77)×(147-149)mm | 86×157×96mm | 63lm/W | 826000002600 | OP-IESCC0140360E1-01-独立-25V-42V-12W-PZ | 826001001200 | OP-DY220/12S-300CC-A0-10V电源-12W-36V-PZ | 826001002100 | OP-DY220/12S-300CC-D-DALI电源-12W-36V-PZ | 826001003000 | OP-IDSCC014420B2-01-蓝牙调光电源-12W-36V-PZ |  |  | 需要两个驱动
541013154502 | LTH1219皓II圆无边75-3500K-12W-95-24镀镍 | 无边 | 95 | 24 | 圆 | 12W | 镀镍 | 3500K | Φ75-Φ77mm | Φ112×96mm | 63lm/W | 826000002600 | OP-IESCC0140360E1-01-独立-25V-42V-12W-PZ | 826001001200 | OP-DY220/12S-300CC-A0-10V电源-12W-36V-PZ | 826001002100 | OP-DY220/12S-300CC-D-DALI电源-12W-36V-PZ | 826001003000 | OP-IDSCC014420B2-01-蓝牙调光电源-12W-36V-PZ
541013154602 | LGS112106皓II方无边75-3500K-12W-95-24镀镍 | 无边 | 95 | 24 | 方 | 12W | 镀镍 | 3500K | (75-77)×(75-77)mm | 112×112×96mm | 63lm/W | 826000002600 | OP-IESCC0140360E1-01-独立-25V-42V-12W-PZ | 826001001200 | OP-DY220/12S-300CC-A0-10V电源-12W-36V-PZ | 826001002100 | OP-DY220/12S-300CC-D-DALI电源-12W-36V-PZ | 826001003000 | OP-IDSCC014420B2-01-蓝牙调光电源-12W-36V-PZ
541013154702 | LGS112205皓II双方无边75-3500K-12W-95-24镀镍 | 无边 | 95 | 24 | 双方 | 12W×2 | 镀镍 | 3500K | (75-77)×(147-149)mm | 112×183×96mm | 63lm/W | 826000002600 | OP-IESCC0140360E1-01-独立-25V-42V-12W-PZ | 826001001200 | OP-DY220/12S-300CC-A0-10V电源-12W-36V-PZ | 826001002100 | OP-DY220/12S-300CC-D-DALI电源-12W-36V-PZ | 826001003000 | OP-IDSCC014420B2-01-蓝牙调光电源-12W-36V-PZ |  |  | 需要两个驱动
541013154802 | LTH1210皓II圆有边75-4000K-12W-95-24镀镍 | 有边 | 95 | 24 | 圆 | 12W | 镀镍 | 4000K | Φ75-Φ77mm | Φ88×96mm | 65lm/W | 826000002600 | OP-IESCC0140360E1-01-独立-25V-42V-12W-PZ | 826001001200 | OP-DY220/12S-300CC-A0-10V电源-12W-36V-PZ | 826001002100 | OP-DY220/12S-300CC-D-DALI电源-12W-36V-PZ | 826001003000 | OP-IDSCC014420B2-01-蓝牙调光电源-12W-36V-PZ
541013154902 | LGS112105皓II方有边75-4000K-12W-95-24镀镍 | 有边 | 95 | 24 | 方 | 12W | 镀镍 | 4000K | (75-77)×(75-77)mm | 86×86×96mm | 65lm/W | 826000002600 | OP-IESCC0140360E1-01-独立-25V-42V-12W-PZ | 826001001200 | OP-DY220/12S-300CC-A0-10V电源-12W-36V-PZ | 826001002100 | OP-DY220/12S-300CC-D-DALI电源-12W-36V-PZ | 826001003000 | OP-IDSCC014420B2-01-蓝牙调光电源-12W-36V-PZ
541013155002 | LGS112204皓II双方有边75-4000K-12W-95-24镀镍 | 有边 | 95 | 24 | 双方 | 12W×2 | 镀镍 | 4000K | (75-77)×(147-149)mm | 86×157×96mm | 65lm/W | 826000002600 | OP-IESCC0140360E1-01-独立-25V-42V-12W-PZ | 826001001200 | OP-DY220/12S-300CC-A0-10V电源-12W-36V-PZ | 826001002100 | OP-DY220/12S-300CC-D-DALI电源-12W-36V-PZ | 826001003000 | OP-IDSCC014420B2-01-蓝牙调光电源-12W-36V-PZ |  |  | 需要两个驱动
541013155102 | LTH1219皓II圆无边75-4000K-12W-95-24镀镍 | 无边 | 95 | 24 | 圆 | 12W | 镀镍 | 4000K | Φ75-Φ77mm | Φ112×96mm | 65lm/W | 826000002600 | OP-IESCC0140360E1-01-独立-25V-42V-12W-PZ | 826001001200 | OP-DY220/12S-300CC-A0-10V电源-12W-36V-PZ | 826001002100 | OP-DY220/12S-300CC-D-DALI电源-12W-36V-PZ | 826001003000 | OP-IDSCC014420B2-01-蓝牙调光电源-12W-36V-PZ
541013155202 | LGS112106皓II方无边75-4000K-12W-95-24镀镍 | 无边 | 95 | 24 | 方 | 12W | 镀镍 | 4000K | (75-77)×(75-77)mm | 112×112×96mm | 65lm/W | 826000002600 | OP-IESCC0140360E1-01-独立-25V-42V-12W-PZ | 826001001200 | OP-DY220/12S-300CC-A0-10V电源-12W-36V-PZ | 826001002100 | OP-DY220/12S-300CC-D-DALI电源-12W-36V-PZ | 826001003000 | OP-IDSCC014420B2-01-蓝牙调光电源-12W-36V-PZ
541013155302 | LGS112205皓II双方无边75-4000K-12W-95-24镀镍 | 无边 | 95 | 24 | 双方 | 12W×2 | 镀镍 | 4000K | (75-77)×(147-149)mm | 112×183×96mm | 65lm/W | 826000002600 | OP-IESCC0140360E1-01-独立-25V-42V-12W-PZ | 826001001200 | OP-DY220/12S-300CC-A0-10V电源-12W-36V-PZ | 826001002100 | OP-DY220/12S-300CC-D-DALI电源-12W-36V-PZ | 826001003000 | OP-IDSCC014420B2-01-蓝牙调光电源-12W-36V-PZ |  |  | 需要两个驱动
541013155402 | LTH0753皓II圆有边75-2700K-7W-90-24哑白 | 有边 | 90 | 24 | 圆 | 7W | 哑白 | 2700K | Φ75-Φ77mm | Φ88×83mm | 69lm/W | 826000002400 | OP-IESCC0060170E1-独立-25V-42V-7W-PZ |  |  | 826001001900 | OP-DY220/8S-180CC-D-DALI电源-7W-36V-PZ | 826001002800 | OP-IDSCC0070150B2-01-蓝牙调光电源-7W-36V-PZ
541013155502 | LGS107106皓II方有边75-2700K-7W-90-24哑白 | 有边 | 90 | 24 | 方 | 7W | 哑白 | 2700K | (75-77)×(75-77)mm | 86×86×83mm | 69lm/W | 826000002400 | OP-IESCC0060170E1-独立-25V-42V-7W-PZ |  |  | 826001001900 | OP-DY220/8S-180CC-D-DALI电源-7W-36V-PZ | 826001002800 | OP-IDSCC0070150B2-01-蓝牙调光电源-7W-36V-PZ
541013155602 | LGS107207皓II双方有边75-2700K-7W-90-24哑白 | 有边 | 90 | 24 | 双方 | 7W×2 | 哑白 | 2700K | (75-77)×(147-149)mm | 86*157*83mm | 69lm/W | 826000002400 | OP-IESCC0060170E1-独立-25V-42V-7W-PZ |  |  | 826001001900 | OP-DY220/8S-180CC-D-DALI电源-7W-36V-PZ | 826001002800 | OP-IDSCC0070150B2-01-蓝牙调光电源-7W-36V-PZ |  |  | 需要两个驱动
541013155702 | LTH0754皓II圆无边75-2700K-7W-90-24哑白 | 无边 | 90 | 24 | 圆 | 7W | 哑白 | 2700K | Φ75-Φ77mm | Φ112×83mm | 69lm/W | 826000002400 | OP-IESCC0060170E1-独立-25V-42V-7W-PZ |  |  | 826001001900 | OP-DY220/8S-180CC-D-DALI电源-7W-36V-PZ | 826001002800 | OP-IDSCC0070150B2-01-蓝牙调光电源-7W-36V-PZ
541013155802 | LGS107107皓II方无边75-2700K-7W-90-24哑白 | 无边 | 90 | 24 | 方 | 7W | 哑白 | 2700K | (75-77)×(75-77)mm | 112×112×83mm | 69lm/W | 826000002400 | OP-IESCC0060170E1-独立-25V-42V-7W-PZ |  |  | 826001001900 | OP-DY220/8S-180CC-D-DALI电源-7W-36V-PZ | 826001002800 | OP-IDSCC0070150B2-01-蓝牙调光电源-7W-36V-PZ
541013155902 | LGS107208皓II双方无边75-2700K-7W-90-24哑白 | 无边 | 90 | 24 | 双方 | 7W×2 | 哑白 | 2700K | (75-77)×(147-149)mm | 112*183*83mm | 69lm/W | 826000002400 | OP-IESCC0060170E1-独立-25V-42V-7W-PZ |  |  | 826001001900 | OP-DY220/8S-180CC-D-DALI电源-7W-36V-PZ | 826001002800 | OP-IDSCC0070150B2-01-蓝牙调光电源-7W-36V-PZ |  |  | 需要两个驱动
541013156002 | LTH0753皓II圆有边75-3000K-7W-90-24哑白 | 有边 | 90 | 24 | 圆 | 7W | 哑白 | 3000K | Φ75-Φ77mm | Φ88×83mm | 71lm/W | 826000002400 | OP-IESCC0060170E1-独立-25V-42V-7W-PZ |  |  | 826001001900 | OP-DY220/8S-180CC-D-DALI电源-7W-36V-PZ | 826001002800 | OP-IDSCC0070150B2-01-蓝牙调光电源-7W-36V-PZ
541013156102 | LGS107106皓II方有边75-3000K-7W-90-24哑白 | 有边 | 90 | 24 | 方 | 7W | 哑白 | 3000K | (75-77)×(75-77)mm | 86×86×83mm | 71lm/W | 826000002400 | OP-IESCC0060170E1-独立-25V-42V-7W-PZ |  |  | 826001001900 | OP-DY220/8S-180CC-D-DALI电源-7W-36V-PZ | 826001002800 | OP-IDSCC0070150B2-01-蓝牙调光电源-7W-36V-PZ
541013156202 | LGS107207皓II双方有边75-3000K-7W-90-24哑白 | 有边 | 90 | 24 | 双方 | 7W×2 | 哑白 | 3000K | (75-77)×(147-149)mm | 86*157*83mm | 71lm/W | 826000002400 | OP-IESCC0060170E1-独立-25V-42V-7W-PZ |  |  | 826001001900 | OP-DY220/8S-180CC-D-DALI电源-7W-36V-PZ | 826001002800 | OP-IDSCC0070150B2-01-蓝牙调光电源-7W-36V-PZ |  |  | 需要两个驱动
541013156302 | LTH0754皓II圆无边75-3000K-7W-90-24哑白 | 无边 | 90 | 24 | 圆 | 7W | 哑白 | 3000K | Φ75-Φ77mm | Φ112×83mm | 71lm/W | 826000002400 | OP-IESCC0060170E1-独立-25V-42V-7W-PZ |  |  | 826001001900 | OP-DY220/8S-180CC-D-DALI电源-7W-36V-PZ | 826001002800 | OP-IDSCC0070150B2-01-蓝牙调光电源-7W-36V-PZ
541013156402 | LGS107107皓II方无边75-3000K-7W-90-24哑白 | 无边 | 90 | 24 | 方 | 7W | 哑白 | 3000K | (75-77)×(75-77)mm | 112×112×83mm | 71lm/W | 826000002400 | OP-IESCC0060170E1-独立-25V-42V-7W-PZ |  |  | 826001001900 | OP-DY220/8S-180CC-D-DALI电源-7W-36V-PZ | 826001002800 | OP-IDSCC0070150B2-01-蓝牙调光电源-7W-36V-PZ
541013167702 | LTH1219皓II圆无边75-2700K-12W-95-24哑白 | 无边 | 95 | 24 | 圆 | 12W | 哑白 | 2700K | Φ75-Φ77mm | Φ112×96mm | 59lm/W | 826000002600 | OP-IESCC0140360E1-01-独立-25V-42V-12W-PZ | 826001001200 | OP-DY220/12S-300CC-A0-10V电源-12W-36V-PZ | 826001002100 | OP-DY220/12S-300CC-D-DALI电源-12W-36V-PZ | 826001003000 | OP-IDSCC014420B2-01-蓝牙调光电源-12W-36V-PZ
541013167802 | LGS112106皓II方无边75-2700K-12W-95-24哑白 | 无边 | 95 | 24 | 方 | 12W | 哑白 | 2700K | (75-77)×(75-77)mm | 112×112×96mm | 59lm/W | 826000002600 | OP-IESCC0140360E1-01-独立-25V-42V-12W-PZ | 826001001200 | OP-DY220/12S-300CC-A0-10V电源-12W-36V-PZ | 826001002100 | OP-DY220/12S-300CC-D-DALI电源-12W-36V-PZ | 826001003000 | OP-IDSCC014420B2-01-蓝牙调光电源-12W-36V-PZ
541013167902 | LGS112205皓II双方无边75-2700K-12W-95-24哑白 | 无边 | 95 | 24 | 双方 | 12W×2 | 哑白 | 2700K | (75-77)×(147-149)mm | 112×183×96mm | 59lm/W | 826000002600 | OP-IESCC0140360E1-01-独立-25V-42V-12W-PZ | 826001001200 | OP-DY220/12S-300CC-A0-10V电源-12W-36V-PZ | 826001002100 | OP-DY220/12S-300CC-D-DALI电源-12W-36V-PZ | 826001003000 | OP-IDSCC014420B2-01-蓝牙调光电源-12W-36V-PZ |  |  | 需要两个驱动
541013168002 | LTH1210皓II圆有边75-3000K-12W-95-24哑白 | 有边 | 95 | 24 | 圆 | 12W | 哑白 | 3000K | Φ75-Φ77mm | Φ88×96mm | 61lm/W | 826000002600 | OP-IESCC0140360E1-01-独立-25V-42V-12W-PZ | 826001001200 | OP-DY220/12S-300CC-A0-10V电源-12W-36V-PZ | 826001002100 | OP-DY220/12S-300CC-D-DALI电源-12W-36V-PZ | 826001003000 | OP-IDSCC014420B2-01-蓝牙调光电源-12W-36V-PZ
541013168102 | LGS112105皓II方有边75-3000K-12W-95-24哑白 | 有边 | 95 | 24 | 方 | 12W | 哑白 | 3000K | (75-77)×(75-77)mm | 86×86×96mm | 61lm/W | 826000002600 | OP-IESCC0140360E1-01-独立-25V-42V-12W-PZ | 826001001200 | OP-DY220/12S-300CC-A0-10V电源-12W-36V-PZ | 826001002100 | OP-DY220/12S-300CC-D-DALI电源-12W-36V-PZ | 826001003000 | OP-IDSCC014420B2-01-蓝牙调光电源-12W-36V-PZ
541013168202 | LGS112204皓II双方有边75-3000K-12W-95-24哑白 | 有边 | 95 | 24 | 双方 | 12W×2 | 哑白 | 3000K | (75-77)×(147-149)mm | 86×157×96mm | 61lm/W | 826000002600 | OP-IESCC0140360E1-01-独立-25V-42V-12W-PZ | 826001001200 | OP-DY220/12S-300CC-A0-10V电源-12W-36V-PZ | 826001002100 | OP-DY220/12S-300CC-D-DALI电源-12W-36V-PZ | 826001003000 | OP-IDSCC014420B2-01-蓝牙调光电源-12W-36V-PZ |  |  | 需要两个驱动
541013168302 | LTH1219皓II圆无边75-3000K-12W-95-24哑白 | 无边 | 95 | 24 | 圆 | 12W | 哑白 | 3000K | Φ75-Φ77mm | Φ112×96mm | 61lm/W | 826000002600 | OP-IESCC0140360E1-01-独立-25V-42V-12W-PZ | 826001001200 | OP-DY220/12S-300CC-A0-10V电源-12W-36V-PZ | 826001002100 | OP-DY220/12S-300CC-D-DALI电源-12W-36V-PZ | 826001003000 | OP-IDSCC014420B2-01-蓝牙调光电源-12W-36V-PZ
541013168402 | LGS112106皓II方无边75-3000K-12W-95-24哑白 | 无边 | 95 | 24 | 方 | 12W | 哑白 | 3000K | (75-77)×(75-77)mm | 112×112×96mm | 61lm/W | 826000002600 | OP-IESCC0140360E1-01-独立-25V-42V-12W-PZ | 826001001200 | OP-DY220/12S-300CC-A0-10V电源-12W-36V-PZ | 826001002100 | OP-DY220/12S-300CC-D-DALI电源-12W-36V-PZ | 826001003000 | OP-IDSCC014420B2-01-蓝牙调光电源-12W-36V-PZ
541013168502 | LGS112205皓II双方无边75-3000K-12W-95-24哑白 | 无边 | 95 | 24 | 双方 | 12W×2 | 哑白 | 3000K | (75-77)×(147-149)mm | 112×183×96mm | 61lm/W | 826000002600 | OP-IESCC0140360E1-01-独立-25V-42V-12W-PZ | 826001001200 | OP-DY220/12S-300CC-A0-10V电源-12W-36V-PZ | 826001002100 | OP-DY220/12S-300CC-D-DALI电源-12W-36V-PZ | 826001003000 | OP-IDSCC014420B2-01-蓝牙调光电源-12W-36V-PZ |  |  | 需要两个驱动
541013168602 | LTH1210皓II圆有边75-3500K-12W-95-24哑白 | 有边 | 95 | 24 | 圆 | 12W | 哑白 | 3500K | Φ75-Φ77mm | Φ88×96mm | 63lm/W | 826000002600 | OP-IESCC0140360E1-01-独立-25V-42V-12W-PZ | 826001001200 | OP-DY220/12S-300CC-A0-10V电源-12W-36V-PZ | 826001002100 | OP-DY220/12S-300CC-D-DALI电源-12W-36V-PZ | 826001003000 | OP-IDSCC014420B2-01-蓝牙调光电源-12W-36V-PZ
541013168702 | LGS112105皓II方有边75-3500K-12W-95-24哑白 | 有边 | 95 | 24 | 方 | 12W | 哑白 | 3500K | (75-77)×(75-77)mm | 86×86×96mm | 63lm/W | 826000002600 | OP-IESCC0140360E1-01-独立-25V-42V-12W-PZ | 826001001200 | OP-DY220/12S-300CC-A0-10V电源-12W-36V-PZ | 826001002100 | OP-DY220/12S-300CC-D-DALI电源-12W-36V-PZ | 826001003000 | OP-IDSCC014420B2-01-蓝牙调光电源-12W-36V-PZ
541013168802 | LGS112204皓II双方有边75-3500K-12W-95-24哑白 | 有边 | 95 | 24 | 双方 | 12W×2 | 哑白 | 3500K | (75-77)×(147-149)mm | 86×157×96mm | 63lm/W | 826000002600 | OP-IESCC0140360E1-01-独立-25V-42V-12W-PZ | 826001001200 | OP-DY220/12S-300CC-A0-10V电源-12W-36V-PZ | 826001002100 | OP-DY220/12S-300CC-D-DALI电源-12W-36V-PZ | 826001003000 | OP-IDSCC014420B2-01-蓝牙调光电源-12W-36V-PZ |  |  | 需要两个驱动
541013168902 | LTH1219皓II圆无边75-3500K-12W-95-24哑白 | 无边 | 95 | 24 | 圆 | 12W | 哑白 | 3500K | Φ75-Φ77mm | Φ112×96mm | 63lm/W | 826000002600 | OP-IESCC0140360E1-01-独立-25V-42V-12W-PZ | 826001001200 | OP-DY220/12S-300CC-A0-10V电源-12W-36V-PZ | 826001002100 | OP-DY220/12S-300CC-D-DALI电源-12W-36V-PZ | 826001003000 | OP-IDSCC014420B2-01-蓝牙调光电源-12W-36V-PZ
541013169002 | LGS112106皓II方无边75-3500K-12W-95-24哑白 | 无边 | 95 | 24 | 方 | 12W | 哑白 | 3500K | (75-77)×(75-77)mm | 112×112×96mm | 63lm/W | 826000002600 | OP-IESCC0140360E1-01-独立-25V-42V-12W-PZ | 826001001200 | OP-DY220/12S-300CC-A0-10V电源-12W-36V-PZ | 826001002100 | OP-DY220/12S-300CC-D-DALI电源-12W-36V-PZ | 826001003000 | OP-IDSCC014420B2-01-蓝牙调光电源-12W-36V-PZ
541013169102 | LGS112205皓II双方无边75-3500K-12W-95-24哑白 | 无边 | 95 | 24 | 双方 | 12W×2 | 哑白 | 3500K | (75-77)×(147-149)mm | 112×183×96mm | 63lm/W | 826000002600 | OP-IESCC0140360E1-01-独立-25V-42V-12W-PZ | 826001001200 | OP-DY220/12S-300CC-A0-10V电源-12W-36V-PZ | 826001002100 | OP-DY220/12S-300CC-D-DALI电源-12W-36V-PZ | 826001003000 | OP-IDSCC014420B2-01-蓝牙调光电源-12W-36V-PZ |  |  | 需要两个驱动
541013170602 | LGS107207皓II双方有边75-3000K-7W-90-24镀银 | 有边 | 90 | 24 | 双方 | 7W×2 | 镀银 | 3000K | (75-77)×(147-149)mm | 86*157*83mm | 71lm/W | 826000002400 | OP-IESCC0060170E1-独立-25V-42V-7W-PZ |  |  | 826001001900 | OP-DY220/8S-180CC-D-DALI电源-7W-36V-PZ | 826001002800 | OP-IDSCC0070150B2-01-蓝牙调光电源-7W-36V-PZ |  |  | 需要两个驱动
541013170702 | LTH0754皓II圆无边75-3000K-7W-90-24镀银 | 无边 | 90 | 24 | 圆 | 7W | 镀银 | 3000K | Φ75-Φ77mm | Φ112×83mm | 71lm/W | 826000002400 | OP-IESCC0060170E1-独立-25V-42V-7W-PZ |  |  | 826001001900 | OP-DY220/8S-180CC-D-DALI电源-7W-36V-PZ | 826001002800 | OP-IDSCC0070150B2-01-蓝牙调光电源-7W-36V-PZ
541013170802 | LGS107107皓II方无边75-3000K-7W-90-24镀银 | 无边 | 90 | 24 | 方 | 7W | 镀银 | 3000K | (75-77)×(75-77)mm | 112×112×83mm | 71lm/W | 826000002400 | OP-IESCC0060170E1-独立-25V-42V-7W-PZ |  |  | 826001001900 | OP-DY220/8S-180CC-D-DALI电源-7W-36V-PZ | 826001002800 | OP-IDSCC0070150B2-01-蓝牙调光电源-7W-36V-PZ
541013170902 | LGS107208皓II双方无边75-3000K-7W-90-24镀银 | 无边 | 90 | 24 | 双方 | 7W×2 | 镀银 | 3000K | (75-77)×(147-149)mm | 112*183*83mm | 71lm/W | 826000002400 | OP-IESCC0060170E1-独立-25V-42V-7W-PZ |  |  | 826001001900 | OP-DY220/8S-180CC-D-DALI电源-7W-36V-PZ | 826001002800 | OP-IDSCC0070150B2-01-蓝牙调光电源-7W-36V-PZ |  |  | 需要两个驱动
541013171002 | LTH0753皓II圆有边75-3500K-7W-90-24镀银 | 有边 | 90 | 24 | 圆 | 7W | 镀银 | 3500K | Φ75-Φ77mm | Φ88×83mm | 73lm/W | 826000002400 | OP-IESCC0060170E1-独立-25V-42V-7W-PZ |  |  | 826001001900 | OP-DY220/8S-180CC-D-DALI电源-7W-36V-PZ | 826001002800 | OP-IDSCC0070150B2-01-蓝牙调光电源-7W-36V-PZ
541013171102 | LGS107106皓II方有边75-3500K-7W-90-24镀银 | 有边 | 90 | 24 | 方 | 7W | 镀银 | 3500K | (75-77)×(75-77)mm | 86×86×83mm | 73lm/W | 826000002400 | OP-IESCC0060170E1-独立-25V-42V-7W-PZ |  |  | 826001001900 | OP-DY220/8S-180CC-D-DALI电源-7W-36V-PZ | 826001002800 | OP-IDSCC0070150B2-01-蓝牙调光电源-7W-36V-PZ
541013171202 | LGS107207皓II双方有边75-3500K-7W-90-24镀银 | 有边 | 90 | 24 | 双方 | 7W×2 | 镀银 | 3500K | (75-77)×(147-149)mm | 86*157*83mm | 73lm/W | 826000002400 | OP-IESCC0060170E1-独立-25V-42V-7W-PZ |  |  | 826001001900 | OP-DY220/8S-180CC-D-DALI电源-7W-36V-PZ | 826001002800 | OP-IDSCC0070150B2-01-蓝牙调光电源-7W-36V-PZ |  |  | 需要两个驱动
541013171302 | LTH0754皓II圆无边75-3500K-7W-90-24镀银 | 无边 | 90 | 24 | 圆 | 7W | 镀银 | 3500K | Φ75-Φ77mm | Φ112×83mm | 73lm/W | 826000002400 | OP-IESCC0060170E1-独立-25V-42V-7W-PZ |  |  | 826001001900 | OP-DY220/8S-180CC-D-DALI电源-7W-36V-PZ | 826001002800 | OP-IDSCC0070150B2-01-蓝牙调光电源-7W-36V-PZ
541013171402 | LGS107107皓II方无边75-3500K-7W-90-24镀银 | 无边 | 90 | 24 | 方 | 7W | 镀银 | 3500K | (75-77)×(75-77)mm | 112×112×83mm | 73lm/W | 826000002400 | OP-IESCC0060170E1-独立-25V-42V-7W-PZ |  |  | 826001001900 | OP-DY220/8S-180CC-D-DALI电源-7W-36V-PZ | 826001002800 | OP-IDSCC0070150B2-01-蓝牙调光电源-7W-36V-PZ
541013171502 | LGS107208皓II双方无边75-3500K-7W-90-24镀银 | 无边 | 90 | 24 | 双方 | 7W×2 | 镀银 | 3500K | (75-77)×(147-149)mm | 112*183*83mm | 73lm/W | 826000002400 | OP-IESCC0060170E1-独立-25V-42V-7W-PZ |  |  | 826001001900 | OP-DY220/8S-180CC-D-DALI电源-7W-36V-PZ | 826001002800 | OP-IDSCC0070150B2-01-蓝牙调光电源-7W-36V-PZ |  |  | 需要两个驱动
541013171602 | LTH0753皓II圆有边75-4000K-7W-90-24镀银 | 有边 | 90 | 24 | 圆 | 7W | 镀银 | 4000K | Φ75-Φ77mm | Φ88×83mm | 76lm/W | 826000002400 | OP-IESCC0060170E1-独立-25V-42V-7W-PZ |  |  | 826001001900 | OP-DY220/8S-180CC-D-DALI电源-7W-36V-PZ | 826001002800 | OP-IDSCC0070150B2-01-蓝牙调光电源-7W-36V-PZ
541013171702 | LGS107106皓II方有边75-4000K-7W-90-24镀银 | 有边 | 90 | 24 | 方 | 7W | 镀银 | 4000K | (75-77)×(75-77)mm | 86×86×83mm | 76lm/W | 826000002400 | OP-IESCC0060170E1-独立-25V-42V-7W-PZ |  |  | 826001001900 | OP-DY220/8S-180CC-D-DALI电源-7W-36V-PZ | 826001002800 | OP-IDSCC0070150B2-01-蓝牙调光电源-7W-36V-PZ
541013171802 | LGS107207皓II双方有边75-4000K-7W-90-24镀银 | 有边 | 90 | 24 | 双方 | 7W×2 | 镀银 | 4000K | (75-77)×(147-149)mm | 86*157*83mm | 76lm/W | 826000002400 | OP-IESCC0060170E1-独立-25V-42V-7W-PZ |  |  | 826001001900 | OP-DY220/8S-180CC-D-DALI电源-7W-36V-PZ | 826001002800 | OP-IDSCC0070150B2-01-蓝牙调光电源-7W-36V-PZ |  |  | 需要两个驱动
541013171902 | LTH0754皓II圆无边75-4000K-7W-90-24镀银 | 无边 | 90 | 24 | 圆 | 7W | 镀银 | 4000K | Φ75-Φ77mm | Φ112×83mm | 76lm/W | 826000002400 | OP-IESCC0060170E1-独立-25V-42V-7W-PZ |  |  | 826001001900 | OP-DY220/8S-180CC-D-DALI电源-7W-36V-PZ | 826001002800 | OP-IDSCC0070150B2-01-蓝牙调光电源-7W-36V-PZ
541013172002 | LGS107107皓II方无边75-4000K-7W-90-24镀银 | 无边 | 90 | 24 | 方 | 7W | 镀银 | 4000K | (75-77)×(75-77)mm | 112×112×83mm | 76lm/W | 826000002400 | OP-IESCC0060170E1-独立-25V-42V-7W-PZ |  |  | 826001001900 | OP-DY220/8S-180CC-D-DALI电源-7W-36V-PZ | 826001002800 | OP-IDSCC0070150B2-01-蓝牙调光电源-7W-36V-PZ
541013172102 | LGS107208皓II双方无边75-4000K-7W-90-24镀银 | 无边 | 90 | 24 | 双方 | 7W×2 | 镀银 | 4000K | (75-77)×(147-149)mm | 112*183*83mm | 76lm/W | 826000002400 | OP-IESCC0060170E1-独立-25V-42V-7W-PZ |  |  | 826001001900 | OP-DY220/8S-180CC-D-DALI电源-7W-36V-PZ | 826001002800 | OP-IDSCC0070150B2-01-蓝牙调光电源-7W-36V-PZ |  |  | 需要两个驱动
541013172202 | LTH0913皓II圆有边75-2700K-9W-90-24镀银 | 有边 | 90 | 24 | 圆 | 9W | 镀银 | 2700K | Φ75-Φ77mm | Φ88×83mm | 71lm/w | 826000002500 | OP-IESCC0070220E1-03-独立-25V-42V-9W-PZ | 826001001100 | OP-DY220/9S-200CC-A0-10V电源-9W-36V-PZ | 826001002000 | OP-DY220/9S-200CC-D-DALI电源-9W-36V-PZ | 826001002900 | OP-IDSCC0070150B2-01-蓝牙调光电源-9W-36V-PZ
541013172302 | LTH0918皓II方有边75-2700K-9W-90-24镀银 | 有边 | 90 | 24 | 方 | 9W | 镀银 | 2700K | (75-77)×(75-77)mm | 86×86×83mm | 71lm/w | 826000002500 | OP-IESCC0070220E1-03-独立-25V-42V-9W-PZ | 826001001100 | OP-DY220/9S-200CC-A0-10V电源-9W-36V-PZ | 826001002000 | OP-DY220/9S-200CC-D-DALI电源-9W-36V-PZ | 826001002900 | OP-IDSCC0070150B2-01-蓝牙调光电源-9W-36V-PZ
541013172402 | LGS0109201皓II双方有边75-2700K-9W-90-24镀银 | 有边 | 90 | 24 | 双方 | 9W×2 | 镀银 | 2700K | (75-77)×(147-149)mm | 86×157×83mm | 71lm/w | 826000002500 | OP-IESCC0070220E1-03-独立-25V-42V-9W-PZ | 826001001100 | OP-DY220/9S-200CC-A0-10V电源-9W-36V-PZ | 826001002000 | OP-DY220/9S-200CC-D-DALI电源-9W-36V-PZ | 826001002900 | OP-IDSCC0070150B2-01-蓝牙调光电源-9W-36V-PZ |  |  | 需要两个驱动
541013172502 | LTH0914皓II圆无边75-2700K-9W-90-24镀银 | 无边 | 90 | 24 | 圆 | 9W | 镀银 | 2700K | Φ75-Φ77mm | Φ112×83mm | 71lm/w | 826000002500 | OP-IESCC0070220E1-03-独立-25V-42V-9W-PZ | 826001001100 | OP-DY220/9S-200CC-A0-10V电源-9W-36V-PZ | 826001002000 | OP-DY220/9S-200CC-D-DALI电源-9W-36V-PZ | 826001002900 | OP-IDSCC0070150B2-01-蓝牙调光电源-9W-36V-PZ
541013172602 | LGS109114皓II方无边75-2700K-9W-90-24镀银 | 无边 | 90 | 24 | 方 | 9W | 镀银 | 2700K | (75-77)×(75-77)mm | 112×112×83mm | 71lm/w | 826000002500 | OP-IESCC0070220E1-03-独立-25V-42V-9W-PZ | 826001001100 | OP-DY220/9S-200CC-A0-10V电源-9W-36V-PZ | 826001002000 | OP-DY220/9S-200CC-D-DALI电源-9W-36V-PZ | 826001002900 | OP-IDSCC0070150B2-01-蓝牙调光电源-9W-36V-PZ
541013172702 | LGS109204皓II双方无边75-2700K-9W-90-24镀银 | 无边 | 90 | 24 | 双方 | 9W×2 | 镀银 | 2700K | (75-77)×(147-149)mm | 112×183×83mm | 71lm/w | 826000002500 | OP-IESCC0070220E1-03-独立-25V-42V-9W-PZ | 826001001100 | OP-DY220/9S-200CC-A0-10V电源-9W-36V-PZ | 826001002000 | OP-DY220/9S-200CC-D-DALI电源-9W-36V-PZ | 826001002900 | OP-IDSCC0070150B2-01-蓝牙调光电源-9W-36V-PZ |  |  | 需要两个驱动
541013172802 | LTH0913皓II圆有边75-3000K-9W-90-24镀银 | 有边 | 90 | 24 | 圆 | 9W | 镀银 | 3000K | Φ75-Φ77mm | Φ88×83mm | 73lm/w | 826000002500 | OP-IESCC0070220E1-03-独立-25V-42V-9W-PZ | 826001001100 | OP-DY220/9S-200CC-A0-10V电源-9W-36V-PZ | 826001002000 | OP-DY220/9S-200CC-D-DALI电源-9W-36V-PZ | 826001002900 | OP-IDSCC0070150B2-01-蓝牙调光电源-9W-36V-PZ
541013172902 | LTH0918皓II方有边75-3000K-9W-90-24镀银 | 有边 | 90 | 24 | 方 | 9W | 镀银 | 3000K | (75-77)×(75-77)mm | 86×86×83mm | 73lm/w | 826000002500 | OP-IESCC0070220E1-03-独立-25V-42V-9W-PZ | 826001001100 | OP-DY220/9S-200CC-A0-10V电源-9W-36V-PZ | 826001002000 | OP-DY220/9S-200CC-D-DALI电源-9W-36V-PZ | 826001002900 | OP-IDSCC0070150B2-01-蓝牙调光电源-9W-36V-PZ
541013173002 | LGS0109201皓II双方有边75-3000K-9W-90-24镀银 | 有边 | 90 | 24 | 双方 | 9W×2 | 镀银 | 3000K | (75-77)×(147-149)mm | 86×157×83mm | 73lm/w | 826000002500 | OP-IESCC0070220E1-03-独立-25V-42V-9W-PZ | 826001001100 | OP-DY220/9S-200CC-A0-10V电源-9W-36V-PZ | 826001002000 | OP-DY220/9S-200CC-D-DALI电源-9W-36V-PZ | 826001002900 | OP-IDSCC0070150B2-01-蓝牙调光电源-9W-36V-PZ |  |  | 需要两个驱动
541013173102 | LTH0914皓II圆无边75-3000K-9W-90-24镀银 | 无边 | 90 | 24 | 圆 | 9W | 镀银 | 3000K | Φ75-Φ77mm | Φ112×83mm | 73lm/w | 826000002500 | OP-IESCC0070220E1-03-独立-25V-42V-9W-PZ | 826001001100 | OP-DY220/9S-200CC-A0-10V电源-9W-36V-PZ | 826001002000 | OP-DY220/9S-200CC-D-DALI电源-9W-36V-PZ | 826001002900 | OP-IDSCC0070150B2-01-蓝牙调光电源-9W-36V-PZ
541013173202 | LGS109114皓II方无边75-3000K-9W-90-24镀银 | 无边 | 90 | 24 | 方 | 9W | 镀银 | 3000K | (75-77)×(75-77)mm | 112×112×83mm | 73lm/w | 826000002500 | OP-IESCC0070220E1-03-独立-25V-42V-9W-PZ | 826001001100 | OP-DY220/9S-200CC-A0-10V电源-9W-36V-PZ | 826001002000 | OP-DY220/9S-200CC-D-DALI电源-9W-36V-PZ | 826001002900 | OP-IDSCC0070150B2-01-蓝牙调光电源-9W-36V-PZ
541013169202 | LTH1210皓II圆有边75-4000K-12W-95-24哑白 | 有边 | 95 | 24 | 圆 | 12W | 哑白 | 4000K | Φ75-Φ77mm | Φ88×96mm | 65lm/W | 826000002600 | OP-IESCC0140360E1-01-独立-25V-42V-12W-PZ | 826001001200 | OP-DY220/12S-300CC-A0-10V电源-12W-36V-PZ | 826001002100 | OP-DY220/12S-300CC-D-DALI电源-12W-36V-PZ | 826001003000 | OP-IDSCC014420B2-01-蓝牙调光电源-12W-36V-PZ
541013169302 | LGS112105皓II方有边75-4000K-12W-95-24哑白 | 有边 | 95 | 24 | 方 | 12W | 哑白 | 4000K | (75-77)×(75-77)mm | 86×86×96mm | 65lm/W | 826000002600 | OP-IESCC0140360E1-01-独立-25V-42V-12W-PZ | 826001001200 | OP-DY220/12S-300CC-A0-10V电源-12W-36V-PZ | 826001002100 | OP-DY220/12S-300CC-D-DALI电源-12W-36V-PZ | 826001003000 | OP-IDSCC014420B2-01-蓝牙调光电源-12W-36V-PZ
541013169402 | LGS112204皓II双方有边75-4000K-12W-95-24哑白 | 有边 | 95 | 24 | 双方 | 12W×2 | 哑白 | 4000K | (75-77)×(147-149)mm | 86×157×96mm | 65lm/W | 826000002600 | OP-IESCC0140360E1-01-独立-25V-42V-12W-PZ | 826001001200 | OP-DY220/12S-300CC-A0-10V电源-12W-36V-PZ | 826001002100 | OP-DY220/12S-300CC-D-DALI电源-12W-36V-PZ | 826001003000 | OP-IDSCC014420B2-01-蓝牙调光电源-12W-36V-PZ |  |  | 需要两个驱动
541013169502 | LTH1219皓II圆无边75-4000K-12W-95-24哑白 | 无边 | 95 | 24 | 圆 | 12W | 哑白 | 4000K | Φ75-Φ77mm | Φ112×96mm | 65lm/W | 826000002600 | OP-IESCC0140360E1-01-独立-25V-42V-12W-PZ | 826001001200 | OP-DY220/12S-300CC-A0-10V电源-12W-36V-PZ | 826001002100 | OP-DY220/12S-300CC-D-DALI电源-12W-36V-PZ | 826001003000 | OP-IDSCC014420B2-01-蓝牙调光电源-12W-36V-PZ
541013169602 | LGS112106皓II方无边75-4000K-12W-95-24哑白 | 无边 | 95 | 24 | 方 | 12W | 哑白 | 4000K | (75-77)×(75-77)mm | 112×112×96mm | 65lm/W | 826000002600 | OP-IESCC0140360E1-01-独立-25V-42V-12W-PZ | 826001001200 | OP-DY220/12S-300CC-A0-10V电源-12W-36V-PZ | 826001002100 | OP-DY220/12S-300CC-D-DALI电源-12W-36V-PZ | 826001003000 | OP-IDSCC014420B2-01-蓝牙调光电源-12W-36V-PZ
541013169702 | LGS112205皓II双方无边75-4000K-12W-95-24哑白 | 无边 | 95 | 24 | 双方 | 12W×2 | 哑白 | 4000K | (75-77)×(147-149)mm | 112×183×96mm | 65lm/W | 826000002600 | OP-IESCC0140360E1-01-独立-25V-42V-12W-PZ | 826001001200 | OP-DY220/12S-300CC-A0-10V电源-12W-36V-PZ | 826001002100 | OP-DY220/12S-300CC-D-DALI电源-12W-36V-PZ | 826001003000 | OP-IDSCC014420B2-01-蓝牙调光电源-12W-36V-PZ |  |  | 需要两个驱动
541013169802 | LTH0753皓II圆有边75-2700K-7W-90-24镀银 | 有边 | 90 | 24 | 圆 | 7W | 镀银 | 2700K | Φ75-Φ77mm | Φ88×83mm | 69lm/W | 826000002400 | OP-IESCC0060170E1-独立-25V-42V-7W-PZ |  |  | 826001001900 | OP-DY220/8S-180CC-D-DALI电源-7W-36V-PZ | 826001002800 | OP-IDSCC0070150B2-01-蓝牙调光电源-7W-36V-PZ
541013169902 | LGS107106皓II方有边75-2700K-7W-90-24镀银 | 有边 | 90 | 24 | 方 | 7W | 镀银 | 2700K | (75-77)×(75-77)mm | 86×86×83mm | 69lm/W | 826000002400 | OP-IESCC0060170E1-独立-25V-42V-7W-PZ |  |  | 826001001900 | OP-DY220/8S-180CC-D-DALI电源-7W-36V-PZ | 826001002800 | OP-IDSCC0070150B2-01-蓝牙调光电源-7W-36V-PZ
541013170002 | LGS107207皓II双方有边75-2700K-7W-90-24镀银 | 有边 | 90 | 24 | 双方 | 7W×2 | 镀银 | 2700K | (75-77)×(147-149)mm | 86*157*83mm | 69lm/W | 826000002400 | OP-IESCC0060170E1-独立-25V-42V-7W-PZ |  |  | 826001001900 | OP-DY220/8S-180CC-D-DALI电源-7W-36V-PZ | 826001002800 | OP-IDSCC0070150B2-01-蓝牙调光电源-7W-36V-PZ |  |  | 需要两个驱动
541013170102 | LTH0754皓II圆无边75-2700K-7W-90-24镀银 | 无边 | 90 | 24 | 圆 | 7W | 镀银 | 2700K | Φ75-Φ77mm | Φ112×83mm | 69lm/W | 826000002400 | OP-IESCC0060170E1-独立-25V-42V-7W-PZ |  |  | 826001001900 | OP-DY220/8S-180CC-D-DALI电源-7W-36V-PZ | 826001002800 | OP-IDSCC0070150B2-01-蓝牙调光电源-7W-36V-PZ
541013170202 | LGS107107皓II方无边75-2700K-7W-90-24镀银 | 无边 | 90 | 24 | 方 | 7W | 镀银 | 2700K | (75-77)×(75-77)mm | 112×112×83mm | 69lm/W | 826000002400 | OP-IESCC0060170E1-独立-25V-42V-7W-PZ |  |  | 826001001900 | OP-DY220/8S-180CC-D-DALI电源-7W-36V-PZ | 826001002800 | OP-IDSCC0070150B2-01-蓝牙调光电源-7W-36V-PZ
541013170302 | LGS107208皓II双方无边75-2700K-7W-90-24镀银 | 无边 | 90 | 24 | 双方 | 7W×2 | 镀银 | 2700K | (75-77)×(147-149)mm | 112*183*83mm | 69lm/W | 826000002400 | OP-IESCC0060170E1-独立-25V-42V-7W-PZ |  |  | 826001001900 | OP-DY220/8S-180CC-D-DALI电源-7W-36V-PZ | 826001002800 | OP-IDSCC0070150B2-01-蓝牙调光电源-7W-36V-PZ |  |  | 需要两个驱动
541013170402 | LTH0753皓II圆有边75-3000K-7W-90-24镀银 | 有边 | 90 | 24 | 圆 | 7W | 镀银 | 3000K | Φ75-Φ77mm | Φ88×83mm | 71lm/W | 826000002400 | OP-IESCC0060170E1-独立-25V-42V-7W-PZ |  |  | 826001001900 | OP-DY220/8S-180CC-D-DALI电源-7W-36V-PZ | 826001002800 | OP-IDSCC0070150B2-01-蓝牙调光电源-7W-36V-PZ
541013170502 | LGS107106皓II方有边75-3000K-7W-90-24镀银 | 有边 | 90 | 24 | 方 | 7W | 镀银 | 3000K | (75-77)×(75-77)mm | 86×86×83mm | 71lm/W | 826000002400 | OP-IESCC0060170E1-独立-25V-42V-7W-PZ |  |  | 826001001900 | OP-DY220/8S-180CC-D-DALI电源-7W-36V-PZ | 826001002800 | OP-IDSCC0070150B2-01-蓝牙调光电源-7W-36V-PZ
541013163502 | LTH0754皓II圆无边75-3000K-7W-95-24哑白 | 无边 | 95 | 24 | 圆 | 7W | 哑白 | 3000K | Φ75-Φ77mm | Φ112×83mm | 65lm/W | 826000002400 | OP-IESCC0060170E1-独立-25V-42V-7W-PZ |  |  | 826001001900 | OP-DY220/8S-180CC-D-DALI电源-7W-36V-PZ | 826001002800 | OP-IDSCC0070150B2-01-蓝牙调光电源-7W-36V-PZ
541013163602 | LGS107107皓II方无边75-3000K-7W-95-24哑白 | 无边 | 95 | 24 | 方 | 7W | 哑白 | 3000K | (75-77)×(75-77)mm | 112×112×83mm | 65lm/W | 826000002400 | OP-IESCC0060170E1-独立-25V-42V-7W-PZ |  |  | 826001001900 | OP-DY220/8S-180CC-D-DALI电源-7W-36V-PZ | 826001002800 | OP-IDSCC0070150B2-01-蓝牙调光电源-7W-36V-PZ
541013163702 | LGS107208皓II双方无边75-3000K-7W-95-24哑白 | 无边 | 95 | 24 | 双方 | 7W×2 | 哑白 | 3000K | (75-77)×(147-149)mm | 112*183*83mm | 65lm/W | 826000002400 | OP-IESCC0060170E1-独立-25V-42V-7W-PZ |  |  | 826001001900 | OP-DY220/8S-180CC-D-DALI电源-7W-36V-PZ | 826001002800 | OP-IDSCC0070150B2-01-蓝牙调光电源-7W-36V-PZ |  |  | 需要两个驱动
541013163802 | LTH0753皓II圆有边75-3500K-7W-95-24哑白 | 有边 | 95 | 24 | 圆 | 7W | 哑白 | 3500K | Φ75-Φ77mm | Φ88×83mm | 67lm/W | 826000002400 | OP-IESCC0060170E1-独立-25V-42V-7W-PZ |  |  | 826001001900 | OP-DY220/8S-180CC-D-DALI电源-7W-36V-PZ | 826001002800 | OP-IDSCC0070150B2-01-蓝牙调光电源-7W-36V-PZ
541013163902 | LGS107106皓II方有边75-3500K-7W-95-24哑白 | 有边 | 95 | 24 | 方 | 7W | 哑白 | 3500K | (75-77)×(75-77)mm | 86×86×83mm | 67lm/W | 826000002400 | OP-IESCC0060170E1-独立-25V-42V-7W-PZ |  |  | 826001001900 | OP-DY220/8S-180CC-D-DALI电源-7W-36V-PZ | 826001002800 | OP-IDSCC0070150B2-01-蓝牙调光电源-7W-36V-PZ
541013164002 | LGS107207皓II双方有边75-3500K-7W-95-24哑白 | 有边 | 95 | 24 | 双方 | 7W×2 | 哑白 | 3500K | (75-77)×(147-149)mm | 86*157*83mm | 67lm/W | 826000002400 | OP-IESCC0060170E1-独立-25V-42V-7W-PZ |  |  | 826001001900 | OP-DY220/8S-180CC-D-DALI电源-7W-36V-PZ | 826001002800 | OP-IDSCC0070150B2-01-蓝牙调光电源-7W-36V-PZ |  |  | 需要两个驱动
541013164102 | LTH0754皓II圆无边75-3500K-7W-95-24哑白 | 无边 | 95 | 24 | 圆 | 7W | 哑白 | 3500K | Φ75-Φ77mm | Φ112×83mm | 67lm/W | 826000002400 | OP-IESCC0060170E1-独立-25V-42V-7W-PZ |  |  | 826001001900 | OP-DY220/8S-180CC-D-DALI电源-7W-36V-PZ | 826001002800 | OP-IDSCC0070150B2-01-蓝牙调光电源-7W-36V-PZ
541013164202 | LGS107107皓II方无边75-3500K-7W-95-24哑白 | 无边 | 95 | 24 | 方 | 7W | 哑白 | 3500K | (75-77)×(75-77)mm | 112×112×83mm | 67lm/W | 826000002400 | OP-IESCC0060170E1-独立-25V-42V-7W-PZ |  |  | 826001001900 | OP-DY220/8S-180CC-D-DALI电源-7W-36V-PZ | 826001002800 | OP-IDSCC0070150B2-01-蓝牙调光电源-7W-36V-PZ
541013164302 | LGS107208皓II双方无边75-3500K-7W-95-24哑白 | 无边 | 95 | 24 | 双方 | 7W×2 | 哑白 | 3500K | (75-77)×(147-149)mm | 112*183*83mm | 67lm/W | 826000002400 | OP-IESCC0060170E1-独立-25V-42V-7W-PZ |  |  | 826001001900 | OP-DY220/8S-180CC-D-DALI电源-7W-36V-PZ | 826001002800 | OP-IDSCC0070150B2-01-蓝牙调光电源-7W-36V-PZ |  |  | 需要两个驱动
541013164402 | LTH0753皓II圆有边75-4000K-7W-95-24哑白 | 有边 | 95 | 24 | 圆 | 7W | 哑白 | 4000K | Φ75-Φ77mm | Φ88×83mm | 69lm/W | 826000002400 | OP-IESCC0060170E1-独立-25V-42V-7W-PZ |  |  | 826001001900 | OP-DY220/8S-180CC-D-DALI电源-7W-36V-PZ | 826001002800 | OP-IDSCC0070150B2-01-蓝牙调光电源-7W-36V-PZ
541013164502 | LGS107106皓II方有边75-4000K-7W-95-24哑白 | 有边 | 95 | 24 | 方 | 7W | 哑白 | 4000K | (75-77)×(75-77)mm | 86×86×83mm | 69lm/W | 826000002400 | OP-IESCC0060170E1-独立-25V-42V-7W-PZ |  |  | 826001001900 | OP-DY220/8S-180CC-D-DALI电源-7W-36V-PZ | 826001002800 | OP-IDSCC0070150B2-01-蓝牙调光电源-7W-36V-PZ
541013164602 | LGS107207皓II双方有边75-4000K-7W-95-24哑白 | 有边 | 95 | 24 | 双方 | 7W×2 | 哑白 | 4000K | (75-77)×(147-149)mm | 86*157*83mm | 69lm/W | 826000002400 | OP-IESCC0060170E1-独立-25V-42V-7W-PZ |  |  | 826001001900 | OP-DY220/8S-180CC-D-DALI电源-7W-36V-PZ | 826001002800 | OP-IDSCC0070150B2-01-蓝牙调光电源-7W-36V-PZ |  |  | 需要两个驱动
541013164702 | LTH0754皓II圆无边75-4000K-7W-95-24哑白 | 无边 | 95 | 24 | 圆 | 7W | 哑白 | 4000K | Φ75-Φ77mm | Φ112×83mm | 69lm/W | 826000002400 | OP-IESCC0060170E1-独立-25V-42V-7W-PZ |  |  | 826001001900 | OP-DY220/8S-180CC-D-DALI电源-7W-36V-PZ | 826001002800 | OP-IDSCC0070150B2-01-蓝牙调光电源-7W-36V-PZ
541013164802 | LGS107107皓II方无边75-4000K-7W-95-24哑白 | 无边 | 95 | 24 | 方 | 7W | 哑白 | 4000K | (75-77)×(75-77)mm | 112×112×83mm | 69lm/W | 826000002400 | OP-IESCC0060170E1-独立-25V-42V-7W-PZ |  |  | 826001001900 | OP-DY220/8S-180CC-D-DALI电源-7W-36V-PZ | 826001002800 | OP-IDSCC0070150B2-01-蓝牙调光电源-7W-36V-PZ
541013164902 | LGS107208皓II双方无边75-4000K-7W-95-24哑白 | 无边 | 95 | 24 | 双方 | 7W×2 | 哑白 | 4000K | (75-77)×(147-149)mm | 112*183*83mm | 69lm/W | 826000002400 | OP-IESCC0060170E1-独立-25V-42V-7W-PZ |  |  | 826001001900 | OP-DY220/8S-180CC-D-DALI电源-7W-36V-PZ | 826001002800 | OP-IDSCC0070150B2-01-蓝牙调光电源-7W-36V-PZ |  |  | 需要两个驱动
541013165002 | LTH0913皓II圆有边75-2700K-9W-95-24哑白 | 有边 | 95 | 24 | 圆 | 9W | 哑白 | 2700K | Φ75-Φ77mm | Φ88×83mm | 64lm/w | 826000002500 | OP-IESCC0070220E1-03-独立-25V-42V-9W-PZ | 826001001100 | OP-DY220/9S-200CC-A0-10V电源-9W-36V-PZ | 826001002000 | OP-DY220/9S-200CC-D-DALI电源-9W-36V-PZ | 826001002900 | OP-IDSCC0070150B2-01-蓝牙调光电源-9W-36V-PZ
541013165102 | LTH0918皓II方有边75-2700K-9W-95-24哑白 | 有边 | 95 | 24 | 方 | 9W | 哑白 | 2700K | (75-77)×(75-77)mm | 86×86×83mm | 64lm/w | 826000002500 | OP-IESCC0070220E1-03-独立-25V-42V-9W-PZ | 826001001100 | OP-DY220/9S-200CC-A0-10V电源-9W-36V-PZ | 826001002000 | OP-DY220/9S-200CC-D-DALI电源-9W-36V-PZ | 826001002900 | OP-IDSCC0070150B2-01-蓝牙调光电源-9W-36V-PZ
541013165202 | LGS0109201皓II双方有边75-2700K-9W-95-24哑白 | 有边 | 95 | 24 | 双方 | 9W×2 | 哑白 | 2700K | (75-77)×(147-149)mm | 86×157×83mm | 64lm/w | 826000002500 | OP-IESCC0070220E1-03-独立-25V-42V-9W-PZ | 826001001100 | OP-DY220/9S-200CC-A0-10V电源-9W-36V-PZ | 826001002000 | OP-DY220/9S-200CC-D-DALI电源-9W-36V-PZ | 826001002900 | OP-IDSCC0070150B2-01-蓝牙调光电源-9W-36V-PZ |  |  | 需要两个驱动
541013165302 | LTH0914皓II圆无边75-2700K-9W-95-24哑白 | 无边 | 95 | 24 | 圆 | 9W | 哑白 | 2700K | Φ75-Φ77mm | Φ112×83mm | 64lm/w | 826000002500 | OP-IESCC0070220E1-03-独立-25V-42V-9W-PZ | 826001001100 | OP-DY220/9S-200CC-A0-10V电源-9W-36V-PZ | 826001002000 | OP-DY220/9S-200CC-D-DALI电源-9W-36V-PZ | 826001002900 | OP-IDSCC0070150B2-01-蓝牙调光电源-9W-36V-PZ
541013165402 | LGS109114皓II方无边75-2700K-9W-95-24哑白 | 无边 | 95 | 24 | 方 | 9W | 哑白 | 2700K | (75-77)×(75-77)mm | 112×112×83mm | 64lm/w | 826000002500 | OP-IESCC0070220E1-03-独立-25V-42V-9W-PZ | 826001001100 | OP-DY220/9S-200CC-A0-10V电源-9W-36V-PZ | 826001002000 | OP-DY220/9S-200CC-D-DALI电源-9W-36V-PZ | 826001002900 | OP-IDSCC0070150B2-01-蓝牙调光电源-9W-36V-PZ
541013165502 | LGS109204皓II双方无边75-2700K-9W-95-24哑白 | 无边 | 95 | 24 | 双方 | 9W×2 | 哑白 | 2700K | (75-77)×(147-149)mm | 112×183×83mm | 64lm/w | 826000002500 | OP-IESCC0070220E1-03-独立-25V-42V-9W-PZ | 826001001100 | OP-DY220/9S-200CC-A0-10V电源-9W-36V-PZ | 826001002000 | OP-DY220/9S-200CC-D-DALI电源-9W-36V-PZ | 826001002900 | OP-IDSCC0070150B2-01-蓝牙调光电源-9W-36V-PZ |  |  | 需要两个驱动
541013165602 | LTH0913皓II圆有边75-3000K-9W-95-24哑白 | 有边 | 95 | 24 | 圆 | 9W | 哑白 | 3000K | Φ75-Φ77mm | Φ88×83mm | 66lm/w | 826000002500 | OP-IESCC0070220E1-03-独立-25V-42V-9W-PZ | 826001001100 | OP-DY220/9S-200CC-A0-10V电源-9W-36V-PZ | 826001002000 | OP-DY220/9S-200CC-D-DALI电源-9W-36V-PZ | 826001002900 | OP-IDSCC0070150B2-01-蓝牙调光电源-9W-36V-PZ
541013165702 | LTH0918皓II方有边75-3000K-9W-95-24哑白 | 有边 | 95 | 24 | 方 | 9W | 哑白 | 3000K | (75-77)×(75-77)mm | 86×86×83mm | 66lm/w | 826000002500 | OP-IESCC0070220E1-03-独立-25V-42V-9W-PZ | 826001001100 | OP-DY220/9S-200CC-A0-10V电源-9W-36V-PZ | 826001002000 | OP-DY220/9S-200CC-D-DALI电源-9W-36V-PZ | 826001002900 | OP-IDSCC0070150B2-01-蓝牙调光电源-9W-36V-PZ
541013165802 | LGS0109201皓II双方有边75-3000K-9W-95-24哑白 | 有边 | 95 | 24 | 双方 | 9W×2 | 哑白 | 3000K | (75-77)×(147-149)mm | 86×157×83mm | 66lm/w | 826000002500 | OP-IESCC0070220E1-03-独立-25V-42V-9W-PZ | 826001001100 | OP-DY220/9S-200CC-A0-10V电源-9W-36V-PZ | 826001002000 | OP-DY220/9S-200CC-D-DALI电源-9W-36V-PZ | 826001002900 | OP-IDSCC0070150B2-01-蓝牙调光电源-9W-36V-PZ |  |  | 需要两个驱动
541013165902 | LTH0914皓II圆无边75-3000K-9W-95-24哑白 | 无边 | 95 | 24 | 圆 | 9W | 哑白 | 3000K | Φ75-Φ77mm | Φ112×83mm | 66lm/w | 826000002500 | OP-IESCC0070220E1-03-独立-25V-42V-9W-PZ | 826001001100 | OP-DY220/9S-200CC-A0-10V电源-9W-36V-PZ | 826001002000 | OP-DY220/9S-200CC-D-DALI电源-9W-36V-PZ | 826001002900 | OP-IDSCC0070150B2-01-蓝牙调光电源-9W-36V-PZ
541013166002 | LGS109114皓II方无边75-3000K-9W-95-24哑白 | 无边 | 95 | 24 | 方 | 9W | 哑白 | 3000K | (75-77)×(75-77)mm | 112×112×83mm | 66lm/w | 826000002500 | OP-IESCC0070220E1-03-独立-25V-42V-9W-PZ | 826001001100 | OP-DY220/9S-200CC-A0-10V电源-9W-36V-PZ | 826001002000 | OP-DY220/9S-200CC-D-DALI电源-9W-36V-PZ | 826001002900 | OP-IDSCC0070150B2-01-蓝牙调光电源-9W-36V-PZ
541013166102 | LGS109204皓II双方无边75-3000K-9W-95-24哑白 | 无边 | 95 | 24 | 双方 | 9W×2 | 哑白 | 3000K | (75-77)×(147-149)mm | 112×183×83mm | 66lm/w | 826000002500 | OP-IESCC0070220E1-03-独立-25V-42V-9W-PZ | 826001001100 | OP-DY220/9S-200CC-A0-10V电源-9W-36V-PZ | 826001002000 | OP-DY220/9S-200CC-D-DALI电源-9W-36V-PZ | 826001002900 | OP-IDSCC0070150B2-01-蓝牙调光电源-9W-36V-PZ |  |  | 需要两个驱动
541013166202 | LTH0913皓II圆有边75-3500K-9W-95-24哑白 | 有边 | 95 | 24 | 圆 | 9W | 哑白 | 3500K | Φ75-Φ77mm | Φ88×83mm | 68lm/w | 826000002500 | OP-IESCC0070220E1-03-独立-25V-42V-9W-PZ | 826001001100 | OP-DY220/9S-200CC-A0-10V电源-9W-36V-PZ | 826001002000 | OP-DY220/9S-200CC-D-DALI电源-9W-36V-PZ | 826001002900 | OP-IDSCC0070150B2-01-蓝牙调光电源-9W-36V-PZ
541013166302 | LTH0918皓II方有边75-3500K-9W-95-24哑白 | 有边 | 95 | 24 | 方 | 9W | 哑白 | 3500K | (75-77)×(75-77)mm | 86×86×83mm | 68lm/w | 826000002500 | OP-IESCC0070220E1-03-独立-25V-42V-9W-PZ | 826001001100 | OP-DY220/9S-200CC-A0-10V电源-9W-36V-PZ | 826001002000 | OP-DY220/9S-200CC-D-DALI电源-9W-36V-PZ | 826001002900 | OP-IDSCC0070150B2-01-蓝牙调光电源-9W-36V-PZ
541013166402 | LGS0109201皓II双方有边75-3500K-9W-95-24哑白 | 有边 | 95 | 24 | 双方 | 9W×2 | 哑白 | 3500K | (75-77)×(147-149)mm | 86×157×83mm | 68lm/w | 826000002500 | OP-IESCC0070220E1-03-独立-25V-42V-9W-PZ | 826001001100 | OP-DY220/9S-200CC-A0-10V电源-9W-36V-PZ | 826001002000 | OP-DY220/9S-200CC-D-DALI电源-9W-36V-PZ | 826001002900 | OP-IDSCC0070150B2-01-蓝牙调光电源-9W-36V-PZ |  |  | 需要两个驱动
541013166502 | LTH0914皓II圆无边75-3500K-9W-95-24哑白 | 无边 | 95 | 24 | 圆 | 9W | 哑白 | 3500K | Φ75-Φ77mm | Φ112×83mm | 68lm/w | 826000002500 | OP-IESCC0070220E1-03-独立-25V-42V-9W-PZ | 826001001100 | OP-DY220/9S-200CC-A0-10V电源-9W-36V-PZ | 826001002000 | OP-DY220/9S-200CC-D-DALI电源-9W-36V-PZ | 826001002900 | OP-IDSCC0070150B2-01-蓝牙调光电源-9W-36V-PZ
541013166602 | LGS109114皓II方无边75-3500K-9W-95-24哑白 | 无边 | 95 | 24 | 方 | 9W | 哑白 | 3500K | (75-77)×(75-77)mm | 112×112×83mm | 68lm/w | 826000002500 | OP-IESCC0070220E1-03-独立-25V-42V-9W-PZ | 826001001100 | OP-DY220/9S-200CC-A0-10V电源-9W-36V-PZ | 826001002000 | OP-DY220/9S-200CC-D-DALI电源-9W-36V-PZ | 826001002900 | OP-IDSCC0070150B2-01-蓝牙调光电源-9W-36V-PZ
541013166702 | LGS109204皓II双方无边75-3500K-9W-95-24哑白 | 无边 | 95 | 24 | 双方 | 9W×2 | 哑白 | 3500K | (75-77)×(147-149)mm | 112×183×83mm | 68lm/w | 826000002500 | OP-IESCC0070220E1-03-独立-25V-42V-9W-PZ | 826001001100 | OP-DY220/9S-200CC-A0-10V电源-9W-36V-PZ | 826001002000 | OP-DY220/9S-200CC-D-DALI电源-9W-36V-PZ | 826001002900 | OP-IDSCC0070150B2-01-蓝牙调光电源-9W-36V-PZ |  |  | 需要两个驱动
541013166802 | LTH0913皓II圆有边75-4000K-9W-95-24哑白 | 有边 | 95 | 24 | 圆 | 9W | 哑白 | 4000K | Φ75-Φ77mm | Φ88×83mm | 70lm/w | 826000002500 | OP-IESCC0070220E1-03-独立-25V-42V-9W-PZ | 826001001100 | OP-DY220/9S-200CC-A0-10V电源-9W-36V-PZ | 826001002000 | OP-DY220/9S-200CC-D-DALI电源-9W-36V-PZ | 826001002900 | OP-IDSCC0070150B2-01-蓝牙调光电源-9W-36V-PZ
541013166902 | LTH0918皓II方有边75-4000K-9W-95-24哑白 | 有边 | 95 | 24 | 方 | 9W | 哑白 | 4000K | (75-77)×(75-77)mm | 86×86×83mm | 70lm/w | 826000002500 | OP-IESCC0070220E1-03-独立-25V-42V-9W-PZ | 826001001100 | OP-DY220/9S-200CC-A0-10V电源-9W-36V-PZ | 826001002000 | OP-DY220/9S-200CC-D-DALI电源-9W-36V-PZ | 826001002900 | OP-IDSCC0070150B2-01-蓝牙调光电源-9W-36V-PZ
541013167002 | LGS0109201皓II双方有边75-4000K-9W-95-24哑白 | 有边 | 95 | 24 | 双方 | 9W×2 | 哑白 | 4000K | (75-77)×(147-149)mm | 86×157×83mm | 70lm/w | 826000002500 | OP-IESCC0070220E1-03-独立-25V-42V-9W-PZ | 826001001100 | OP-DY220/9S-200CC-A0-10V电源-9W-36V-PZ | 826001002000 | OP-DY220/9S-200CC-D-DALI电源-9W-36V-PZ | 826001002900 | OP-IDSCC0070150B2-01-蓝牙调光电源-9W-36V-PZ |  |  | 需要两个驱动
541013167102 | LTH0914皓II圆无边75-4000K-9W-95-24哑白 | 无边 | 95 | 24 | 圆 | 9W | 哑白 | 4000K | Φ75-Φ77mm | Φ112×83mm | 70lm/w | 826000002500 | OP-IESCC0070220E1-03-独立-25V-42V-9W-PZ | 826001001100 | OP-DY220/9S-200CC-A0-10V电源-9W-36V-PZ | 826001002000 | OP-DY220/9S-200CC-D-DALI电源-9W-36V-PZ | 826001002900 | OP-IDSCC0070150B2-01-蓝牙调光电源-9W-36V-PZ
541013167202 | LGS109114皓II方无边75-4000K-9W-95-24哑白 | 无边 | 95 | 24 | 方 | 9W | 哑白 | 4000K | (75-77)×(75-77)mm | 112×112×83mm | 70lm/w | 826000002500 | OP-IESCC0070220E1-03-独立-25V-42V-9W-PZ | 826001001100 | OP-DY220/9S-200CC-A0-10V电源-9W-36V-PZ | 826001002000 | OP-DY220/9S-200CC-D-DALI电源-9W-36V-PZ | 826001002900 | OP-IDSCC0070150B2-01-蓝牙调光电源-9W-36V-PZ
541013167302 | LGS109204皓II双方无边75-4000K-9W-95-24哑白 | 无边 | 95 | 24 | 双方 | 9W×2 | 哑白 | 4000K | (75-77)×(147-149)mm | 112×183×83mm | 70lm/w | 826000002500 | OP-IESCC0070220E1-03-独立-25V-42V-9W-PZ | 826001001100 | OP-DY220/9S-200CC-A0-10V电源-9W-36V-PZ | 826001002000 | OP-DY220/9S-200CC-D-DALI电源-9W-36V-PZ | 826001002900 | OP-IDSCC0070150B2-01-蓝牙调光电源-9W-36V-PZ |  |  | 需要两个驱动
541013167402 | LTH1210皓II圆有边75-2700K-12W-95-24哑白 | 有边 | 95 | 24 | 圆 | 12W | 哑白 | 2700K | Φ75-Φ77mm | Φ88×96mm | 59lm/W | 826000002600 | OP-IESCC0140360E1-01-独立-25V-42V-12W-PZ | 826001001200 | OP-DY220/12S-300CC-A0-10V电源-12W-36V-PZ | 826001002100 | OP-DY220/12S-300CC-D-DALI电源-12W-36V-PZ | 826001003000 | OP-IDSCC014420B2-01-蓝牙调光电源-12W-36V-PZ
541013167502 | LGS112105皓II方有边75-2700K-12W-95-24哑白 | 有边 | 95 | 24 | 方 | 12W | 哑白 | 2700K | (75-77)×(75-77)mm | 86×86×96mm | 59lm/W | 826000002600 | OP-IESCC0140360E1-01-独立-25V-42V-12W-PZ | 826001001200 | OP-DY220/12S-300CC-A0-10V电源-12W-36V-PZ | 826001002100 | OP-DY220/12S-300CC-D-DALI电源-12W-36V-PZ | 826001003000 | OP-IDSCC014420B2-01-蓝牙调光电源-12W-36V-PZ
541013167602 | LGS112204皓II双方有边75-2700K-12W-95-24哑白 | 有边 | 95 | 24 | 双方 | 12W×2 | 哑白 | 2700K | (75-77)×(147-149)mm | 86×157×96mm | 59lm/W | 826000002600 | OP-IESCC0140360E1-01-独立-25V-42V-12W-PZ | 826001001200 | OP-DY220/12S-300CC-A0-10V电源-12W-36V-PZ | 826001002100 | OP-DY220/12S-300CC-D-DALI电源-12W-36V-PZ | 826001003000 | OP-IDSCC014420B2-01-蓝牙调光电源-12W-36V-PZ |  |  | 需要两个驱动
541013181002 | LGS109114皓II方无边75-3500K-9W-95-24镀银 | 无边 | 95 | 24 | 方 | 9W | 镀银 | 3500K | (75-77)×(75-77)mm | 112×112×83mm | 68lm/w | 826000002500 | OP-IESCC0070220E1-03-独立-25V-42V-9W-PZ | 826001001100 | OP-DY220/9S-200CC-A0-10V电源-9W-36V-PZ | 826001002000 | OP-DY220/9S-200CC-D-DALI电源-9W-36V-PZ | 826001002900 | OP-IDSCC0070150B2-01-蓝牙调光电源-9W-36V-PZ
541013181102 | LGS109204皓II双方无边75-3500K-9W-95-24镀银 | 无边 | 95 | 24 | 双方 | 9W×2 | 镀银 | 3500K | (75-77)×(147-149)mm | 112×183×83mm | 68lm/w | 826000002500 | OP-IESCC0070220E1-03-独立-25V-42V-9W-PZ | 826001001100 | OP-DY220/9S-200CC-A0-10V电源-9W-36V-PZ | 826001002000 | OP-DY220/9S-200CC-D-DALI电源-9W-36V-PZ | 826001002900 | OP-IDSCC0070150B2-01-蓝牙调光电源-9W-36V-PZ |  |  | 需要两个驱动
541013181202 | LTH0913皓II圆有边75-4000K-9W-95-24镀银 | 有边 | 95 | 24 | 圆 | 9W | 镀银 | 4000K | Φ75-Φ77mm | Φ88×83mm | 70lm/w | 826000002500 | OP-IESCC0070220E1-03-独立-25V-42V-9W-PZ | 826001001100 | OP-DY220/9S-200CC-A0-10V电源-9W-36V-PZ | 826001002000 | OP-DY220/9S-200CC-D-DALI电源-9W-36V-PZ | 826001002900 | OP-IDSCC0070150B2-01-蓝牙调光电源-9W-36V-PZ
541013181302 | LTH0918皓II方有边75-4000K-9W-95-24镀银 | 有边 | 95 | 24 | 方 | 9W | 镀银 | 4000K | (75-77)×(75-77)mm | 86×86×83mm | 70lm/w | 826000002500 | OP-IESCC0070220E1-03-独立-25V-42V-9W-PZ | 826001001100 | OP-DY220/9S-200CC-A0-10V电源-9W-36V-PZ | 826001002000 | OP-DY220/9S-200CC-D-DALI电源-9W-36V-PZ | 826001002900 | OP-IDSCC0070150B2-01-蓝牙调光电源-9W-36V-PZ
541013181402 | LGS0109201皓II双方有边75-4000K-9W-95-24镀银 | 有边 | 95 | 24 | 双方 | 9W×2 | 镀银 | 4000K | (75-77)×(147-149)mm | 86×157×83mm | 70lm/w | 826000002500 | OP-IESCC0070220E1-03-独立-25V-42V-9W-PZ | 826001001100 | OP-DY220/9S-200CC-A0-10V电源-9W-36V-PZ | 826001002000 | OP-DY220/9S-200CC-D-DALI电源-9W-36V-PZ | 826001002900 | OP-IDSCC0070150B2-01-蓝牙调光电源-9W-36V-PZ |  |  | 需要两个驱动
541013181502 | LTH0914皓II圆无边75-4000K-9W-95-24镀银 | 无边 | 95 | 24 | 圆 | 9W | 镀银 | 4000K | Φ75-Φ77mm | Φ112×83mm | 70lm/w | 826000002500 | OP-IESCC0070220E1-03-独立-25V-42V-9W-PZ | 826001001100 | OP-DY220/9S-200CC-A0-10V电源-9W-36V-PZ | 826001002000 | OP-DY220/9S-200CC-D-DALI电源-9W-36V-PZ | 826001002900 | OP-IDSCC0070150B2-01-蓝牙调光电源-9W-36V-PZ
541013181602 | LGS109114皓II方无边75-4000K-9W-95-24镀银 | 无边 | 95 | 24 | 方 | 9W | 镀银 | 4000K | (75-77)×(75-77)mm | 112×112×83mm | 70lm/w | 826000002500 | OP-IESCC0070220E1-03-独立-25V-42V-9W-PZ | 826001001100 | OP-DY220/9S-200CC-A0-10V电源-9W-36V-PZ | 826001002000 | OP-DY220/9S-200CC-D-DALI电源-9W-36V-PZ | 826001002900 | OP-IDSCC0070150B2-01-蓝牙调光电源-9W-36V-PZ
541013181702 | LGS109204皓II双方无边75-4000K-9W-95-24镀银 | 无边 | 95 | 24 | 双方 | 9W×2 | 镀银 | 4000K | (75-77)×(147-149)mm | 112×183×83mm | 70lm/w | 826000002500 | OP-IESCC0070220E1-03-独立-25V-42V-9W-PZ | 826001001100 | OP-DY220/9S-200CC-A0-10V电源-9W-36V-PZ | 826001002000 | OP-DY220/9S-200CC-D-DALI电源-9W-36V-PZ | 826001002900 | OP-IDSCC0070150B2-01-蓝牙调光电源-9W-36V-PZ |  |  | 需要两个驱动
541013181802 | LTH1210皓II圆有边75-2700K-12W-95-24镀银 | 有边 | 95 | 24 | 圆 | 12W | 镀银 | 2700K | Φ75-Φ77mm | Φ88×96mm | 59lm/W | 826000002600 | OP-IESCC0140360E1-01-独立-25V-42V-12W-PZ | 826001001200 | OP-DY220/12S-300CC-A0-10V电源-12W-36V-PZ | 826001002100 | OP-DY220/12S-300CC-D-DALI电源-12W-36V-PZ | 826001003000 | OP-IDSCC014420B2-01-蓝牙调光电源-12W-36V-PZ
541013181902 | LGS112105皓II方有边75-2700K-12W-95-24镀银 | 有边 | 95 | 24 | 方 | 12W | 镀银 | 2700K | (75-77)×(75-77)mm | 86×86×96mm | 59lm/W | 826000002600 | OP-IESCC0140360E1-01-独立-25V-42V-12W-PZ | 826001001200 | OP-DY220/12S-300CC-A0-10V电源-12W-36V-PZ | 826001002100 | OP-DY220/12S-300CC-D-DALI电源-12W-36V-PZ | 826001003000 | OP-IDSCC014420B2-01-蓝牙调光电源-12W-36V-PZ
541013182002 | LGS112204皓II双方有边75-2700K-12W-95-24镀银 | 有边 | 95 | 24 | 双方 | 12W×2 | 镀银 | 2700K | (75-77)×(147-149)mm | 86×157×96mm | 59lm/W | 826000002600 | OP-IESCC0140360E1-01-独立-25V-42V-12W-PZ | 826001001200 | OP-DY220/12S-300CC-A0-10V电源-12W-36V-PZ | 826001002100 | OP-DY220/12S-300CC-D-DALI电源-12W-36V-PZ | 826001003000 | OP-IDSCC014420B2-01-蓝牙调光电源-12W-36V-PZ |  |  | 需要两个驱动
541013182102 | LTH1219皓II圆无边75-2700K-12W-95-24镀银 | 无边 | 95 | 24 | 圆 | 12W | 镀银 | 2700K | Φ75-Φ77mm | Φ112×96mm | 59lm/W | 826000002600 | OP-IESCC0140360E1-01-独立-25V-42V-12W-PZ | 826001001200 | OP-DY220/12S-300CC-A0-10V电源-12W-36V-PZ | 826001002100 | OP-DY220/12S-300CC-D-DALI电源-12W-36V-PZ | 826001003000 | OP-IDSCC014420B2-01-蓝牙调光电源-12W-36V-PZ
541013182202 | LGS112106皓II方无边75-2700K-12W-95-24镀银 | 无边 | 95 | 24 | 方 | 12W | 镀银 | 2700K | (75-77)×(75-77)mm | 112×112×96mm | 59lm/W | 826000002600 | OP-IESCC0140360E1-01-独立-25V-42V-12W-PZ | 826001001200 | OP-DY220/12S-300CC-A0-10V电源-12W-36V-PZ | 826001002100 | OP-DY220/12S-300CC-D-DALI电源-12W-36V-PZ | 826001003000 | OP-IDSCC014420B2-01-蓝牙调光电源-12W-36V-PZ
541013182302 | LGS112205皓II双方无边75-2700K-12W-95-24镀银 | 无边 | 95 | 24 | 双方 | 12W×2 | 镀银 | 2700K | (75-77)×(147-149)mm | 112×183×96mm | 59lm/W | 826000002600 | OP-IESCC0140360E1-01-独立-25V-42V-12W-PZ | 826001001200 | OP-DY220/12S-300CC-A0-10V电源-12W-36V-PZ | 826001002100 | OP-DY220/12S-300CC-D-DALI电源-12W-36V-PZ | 826001003000 | OP-IDSCC014420B2-01-蓝牙调光电源-12W-36V-PZ |  |  | 需要两个驱动
541013182402 | LTH1210皓II圆有边75-3000K-12W-95-24镀银 | 有边 | 95 | 24 | 圆 | 12W | 镀银 | 3000K | Φ75-Φ77mm | Φ88×96mm | 61lm/W | 826000002600 | OP-IESCC0140360E1-01-独立-25V-42V-12W-PZ | 826001001200 | OP-DY220/12S-300CC-A0-10V电源-12W-36V-PZ | 826001002100 | OP-DY220/12S-300CC-D-DALI电源-12W-36V-PZ | 826001003000 | OP-IDSCC014420B2-01-蓝牙调光电源-12W-36V-PZ
541013183202 | LGS112204皓II双方有边75-3500K-12W-95-24镀银 | 有边 | 95 | 24 | 双方 | 12W×2 | 镀银 | 3500K | (75-77)×(147-149)mm | 86×157×96mm | 63lm/W | 826000002600 | OP-IESCC0140360E1-01-独立-25V-42V-12W-PZ | 826001001200 | OP-DY220/12S-300CC-A0-10V电源-12W-36V-PZ | 826001002100 | OP-DY220/12S-300CC-D-DALI电源-12W-36V-PZ | 826001003000 | OP-IDSCC014420B2-01-蓝牙调光电源-12W-36V-PZ |  |  | 需要两个驱动
541013183302 | LTH1219皓II圆无边75-3500K-12W-95-24镀银 | 无边 | 95 | 24 | 圆 | 12W | 镀银 | 3500K | Φ75-Φ77mm | Φ112×96mm | 63lm/W | 826000002600 | OP-IESCC0140360E1-01-独立-25V-42V-12W-PZ | 826001001200 | OP-DY220/12S-300CC-A0-10V电源-12W-36V-PZ | 826001002100 | OP-DY220/12S-300CC-D-DALI电源-12W-36V-PZ | 826001003000 | OP-IDSCC014420B2-01-蓝牙调光电源-12W-36V-PZ
541013183402 | LGS112106皓II方无边75-3500K-12W-95-24镀银 | 无边 | 95 | 24 | 方 | 12W | 镀银 | 3500K | (75-77)×(75-77)mm | 112×112×96mm | 63lm/W | 826000002600 | OP-IESCC0140360E1-01-独立-25V-42V-12W-PZ | 826001001200 | OP-DY220/12S-300CC-A0-10V电源-12W-36V-PZ | 826001002100 | OP-DY220/12S-300CC-D-DALI电源-12W-36V-PZ | 826001003000 | OP-IDSCC014420B2-01-蓝牙调光电源-12W-36V-PZ
541013183502 | LGS112205皓II双方无边75-3500K-12W-95-24镀银 | 无边 | 95 | 24 | 双方 | 12W×2 | 镀银 | 3500K | (75-77)×(147-149)mm | 112×183×96mm | 63lm/W | 826000002600 | OP-IESCC0140360E1-01-独立-25V-42V-12W-PZ | 826001001200 | OP-DY220/12S-300CC-A0-10V电源-12W-36V-PZ | 826001002100 | OP-DY220/12S-300CC-D-DALI电源-12W-36V-PZ | 826001003000 | OP-IDSCC014420B2-01-蓝牙调光电源-12W-36V-PZ |  |  | 需要两个驱动
541013183602 | LTH1210皓II圆有边75-4000K-12W-95-24镀银 | 有边 | 95 | 24 | 圆 | 12W | 镀银 | 4000K | Φ75-Φ77mm | Φ88×96mm | 65lm/W | 826000002600 | OP-IESCC0140360E1-01-独立-25V-42V-12W-PZ | 826001001200 | OP-DY220/12S-300CC-A0-10V电源-12W-36V-PZ | 826001002100 | OP-DY220/12S-300CC-D-DALI电源-12W-36V-PZ | 826001003000 | OP-IDSCC014420B2-01-蓝牙调光电源-12W-36V-PZ
541013183702 | LGS112105皓II方有边75-4000K-12W-95-24镀银 | 有边 | 95 | 24 | 方 | 12W | 镀银 | 4000K | (75-77)×(75-77)mm | 86×86×96mm | 65lm/W | 826000002600 | OP-IESCC0140360E1-01-独立-25V-42V-12W-PZ | 826001001200 | OP-DY220/12S-300CC-A0-10V电源-12W-36V-PZ | 826001002100 | OP-DY220/12S-300CC-D-DALI电源-12W-36V-PZ | 826001003000 | OP-IDSCC014420B2-01-蓝牙调光电源-12W-36V-PZ
541013183802 | LGS112204皓II双方有边75-4000K-12W-95-24镀银 | 有边 | 95 | 24 | 双方 | 12W×2 | 镀银 | 4000K | (75-77)×(147-149)mm | 86×157×96mm | 65lm/W | 826000002600 | OP-IESCC0140360E1-01-独立-25V-42V-12W-PZ | 826001001200 | OP-DY220/12S-300CC-A0-10V电源-12W-36V-PZ | 826001002100 | OP-DY220/12S-300CC-D-DALI电源-12W-36V-PZ | 826001003000 | OP-IDSCC014420B2-01-蓝牙调光电源-12W-36V-PZ |  |  | 需要两个驱动
541013183902 | LTH1219皓II圆无边75-4000K-12W-95-24镀银 | 无边 | 95 | 24 | 圆 | 12W | 镀银 | 4000K | Φ75-Φ77mm | Φ112×96mm | 65lm/W | 826000002600 | OP-IESCC0140360E1-01-独立-25V-42V-12W-PZ | 826001001200 | OP-DY220/12S-300CC-A0-10V电源-12W-36V-PZ | 826001002100 | OP-DY220/12S-300CC-D-DALI电源-12W-36V-PZ | 826001003000 | OP-IDSCC014420B2-01-蓝牙调光电源-12W-36V-PZ
541013184002 | LGS112106皓II方无边75-4000K-12W-95-24镀银 | 无边 | 95 | 24 | 方 | 12W | 镀银 | 4000K | (75-77)×(75-77)mm | 112×112×96mm | 65lm/W | 826000002600 | OP-IESCC0140360E1-01-独立-25V-42V-12W-PZ | 826001001200 | OP-DY220/12S-300CC-A0-10V电源-12W-36V-PZ | 826001002100 | OP-DY220/12S-300CC-D-DALI电源-12W-36V-PZ | 826001003000 | OP-IDSCC014420B2-01-蓝牙调光电源-12W-36V-PZ
541013184102 | LGS112205皓II双方无边75-4000K-12W-95-24镀银 | 无边 | 95 | 24 | 双方 | 12W×2 | 镀银 | 4000K | (75-77)×(147-149)mm | 112×183×96mm | 65lm/W | 826000002600 | OP-IESCC0140360E1-01-独立-25V-42V-12W-PZ | 826001001200 | OP-DY220/12S-300CC-A0-10V电源-12W-36V-PZ | 826001002100 | OP-DY220/12S-300CC-D-DALI电源-12W-36V-PZ | 826001003000 | OP-IDSCC014420B2-01-蓝牙调光电源-12W-36V-PZ |  |  | 需要两个驱动
541013184202 | LTH0753皓II圆有边75-2700K-7W-90-36镀镍 | 有边 | 90 | 36 | 圆 | 7W | 镀镍 | 2700K | Φ75-Φ77mm | Φ88×83mm | 69lm/W | 826000002400 | OP-IESCC0060170E1-独立-25V-42V-7W-PZ |  |  | 826001001900 | OP-DY220/8S-180CC-D-DALI电源-7W-36V-PZ | 826001002800 | OP-IDSCC0070150B2-01-蓝牙调光电源-7W-36V-PZ
541013184302 | LGS107106皓II方有边75-2700K-7W-90-36镀镍 | 有边 | 90 | 36 | 方 | 7W | 镀镍 | 2700K | (75-77)×(75-77)mm | 86×86×83mm | 69lm/W | 826000002400 | OP-IESCC0060170E1-独立-25V-42V-7W-PZ |  |  | 826001001900 | OP-DY220/8S-180CC-D-DALI电源-7W-36V-PZ | 826001002800 | OP-IDSCC0070150B2-01-蓝牙调光电源-7W-36V-PZ
541013184402 | LGS107207皓II双方有边75-2700K-7W-90-36镀镍 | 有边 | 90 | 36 | 双方 | 7W×2 | 镀镍 | 2700K | (75-77)×(147-149)mm | 86*157*83mm | 69lm/W | 826000002400 | OP-IESCC0060170E1-独立-25V-42V-7W-PZ |  |  | 826001001900 | OP-DY220/8S-180CC-D-DALI电源-7W-36V-PZ | 826001002800 | OP-IDSCC0070150B2-01-蓝牙调光电源-7W-36V-PZ |  |  | 需要两个驱动
541013173302 | LGS109204皓II双方无边75-3000K-9W-90-24镀银 | 无边 | 90 | 24 | 双方 | 9W×2 | 镀银 | 3000K | (75-77)×(147-149)mm | 112×183×83mm | 73lm/w | 826000002500 | OP-IESCC0070220E1-03-独立-25V-42V-9W-PZ | 826001001100 | OP-DY220/9S-200CC-A0-10V电源-9W-36V-PZ | 826001002000 | OP-DY220/9S-200CC-D-DALI电源-9W-36V-PZ | 826001002900 | OP-IDSCC0070150B2-01-蓝牙调光电源-9W-36V-PZ |  |  | 需要两个驱动
541013173402 | LTH0913皓II圆有边75-3500K-9W-90-24镀银 | 有边 | 90 | 24 | 圆 | 9W | 镀银 | 3500K | Φ75-Φ77mm | Φ88×83mm | 75lm/w | 826000002500 | OP-IESCC0070220E1-03-独立-25V-42V-9W-PZ | 826001001100 | OP-DY220/9S-200CC-A0-10V电源-9W-36V-PZ | 826001002000 | OP-DY220/9S-200CC-D-DALI电源-9W-36V-PZ | 826001002900 | OP-IDSCC0070150B2-01-蓝牙调光电源-9W-36V-PZ
541013173502 | LTH0918皓II方有边75-3500K-9W-90-24镀银 | 有边 | 90 | 24 | 方 | 9W | 镀银 | 3500K | (75-77)×(75-77)mm | 86×86×83mm | 75lm/w | 826000002500 | OP-IESCC0070220E1-03-独立-25V-42V-9W-PZ | 826001001100 | OP-DY220/9S-200CC-A0-10V电源-9W-36V-PZ | 826001002000 | OP-DY220/9S-200CC-D-DALI电源-9W-36V-PZ | 826001002900 | OP-IDSCC0070150B2-01-蓝牙调光电源-9W-36V-PZ
541013173602 | LGS0109201皓II双方有边75-3500K-9W-90-24镀银 | 有边 | 90 | 24 | 双方 | 9W×2 | 镀银 | 3500K | (75-77)×(147-149)mm | 86×157×83mm | 75lm/w | 826000002500 | OP-IESCC0070220E1-03-独立-25V-42V-9W-PZ | 826001001100 | OP-DY220/9S-200CC-A0-10V电源-9W-36V-PZ | 826001002000 | OP-DY220/9S-200CC-D-DALI电源-9W-36V-PZ | 826001002900 | OP-IDSCC0070150B2-01-蓝牙调光电源-9W-36V-PZ |  |  | 需要两个驱动
541013173702 | LTH0914皓II圆无边75-3500K-9W-90-24镀银 | 无边 | 90 | 24 | 圆 | 9W | 镀银 | 3500K | Φ75-Φ77mm | Φ112×83mm | 75lm/w | 826000002500 | OP-IESCC0070220E1-03-独立-25V-42V-9W-PZ | 826001001100 | OP-DY220/9S-200CC-A0-10V电源-9W-36V-PZ | 826001002000 | OP-DY220/9S-200CC-D-DALI电源-9W-36V-PZ | 826001002900 | OP-IDSCC0070150B2-01-蓝牙调光电源-9W-36V-PZ
541013173802 | LGS109114皓II方无边75-3500K-9W-90-24镀银 | 无边 | 90 | 24 | 方 | 9W | 镀银 | 3500K | (75-77)×(75-77)mm | 112×112×83mm | 75lm/w | 826000002500 | OP-IESCC0070220E1-03-独立-25V-42V-9W-PZ | 826001001100 | OP-DY220/9S-200CC-A0-10V电源-9W-36V-PZ | 826001002000 | OP-DY220/9S-200CC-D-DALI电源-9W-36V-PZ | 826001002900 | OP-IDSCC0070150B2-01-蓝牙调光电源-9W-36V-PZ
541013173902 | LGS109204皓II双方无边75-3500K-9W-90-24镀银 | 无边 | 90 | 24 | 双方 | 9W×2 | 镀银 | 3500K | (75-77)×(147-149)mm | 112×183×83mm | 75lm/w | 826000002500 | OP-IESCC0070220E1-03-独立-25V-42V-9W-PZ | 826001001100 | OP-DY220/9S-200CC-A0-10V电源-9W-36V-PZ | 826001002000 | OP-DY220/9S-200CC-D-DALI电源-9W-36V-PZ | 826001002900 | OP-IDSCC0070150B2-01-蓝牙调光电源-9W-36V-PZ |  |  | 需要两个驱动
541013174002 | LTH0913皓II圆有边75-4000K-9W-90-24镀银 | 有边 | 90 | 24 | 圆 | 9W | 镀银 | 4000K | Φ75-Φ77mm | Φ88×83mm | 77lm/w | 826000002500 | OP-IESCC0070220E1-03-独立-25V-42V-9W-PZ | 826001001100 | OP-DY220/9S-200CC-A0-10V电源-9W-36V-PZ | 826001002000 | OP-DY220/9S-200CC-D-DALI电源-9W-36V-PZ | 826001002900 | OP-IDSCC0070150B2-01-蓝牙调光电源-9W-36V-PZ
541013174102 | LTH0918皓II方有边75-4000K-9W-90-24镀银 | 有边 | 90 | 24 | 方 | 9W | 镀银 | 4000K | (75-77)×(75-77)mm | 86×86×83mm | 77lm/w | 826000002500 | OP-IESCC0070220E1-03-独立-25V-42V-9W-PZ | 826001001100 | OP-DY220/9S-200CC-A0-10V电源-9W-36V-PZ | 826001002000 | OP-DY220/9S-200CC-D-DALI电源-9W-36V-PZ | 826001002900 | OP-IDSCC0070150B2-01-蓝牙调光电源-9W-36V-PZ
541013174202 | LGS0109201皓II双方有边75-4000K-9W-90-24镀银 | 有边 | 90 | 24 | 双方 | 9W×2 | 镀银 | 4000K | (75-77)×(147-149)mm | 86×157×83mm | 77lm/w | 826000002500 | OP-IESCC0070220E1-03-独立-25V-42V-9W-PZ | 826001001100 | OP-DY220/9S-200CC-A0-10V电源-9W-36V-PZ | 826001002000 | OP-DY220/9S-200CC-D-DALI电源-9W-36V-PZ | 826001002900 | OP-IDSCC0070150B2-01-蓝牙调光电源-9W-36V-PZ |  |  | 需要两个驱动
541013174302 | LTH0914皓II圆无边75-4000K-9W-90-24镀银 | 无边 | 90 | 24 | 圆 | 9W | 镀银 | 4000K | Φ75-Φ77mm | Φ112×83mm | 77lm/w | 826000002500 | OP-IESCC0070220E1-03-独立-25V-42V-9W-PZ | 826001001100 | OP-DY220/9S-200CC-A0-10V电源-9W-36V-PZ | 826001002000 | OP-DY220/9S-200CC-D-DALI电源-9W-36V-PZ | 826001002900 | OP-IDSCC0070150B2-01-蓝牙调光电源-9W-36V-PZ
541013174402 | LGS109114皓II方无边75-4000K-9W-90-24镀银 | 无边 | 90 | 24 | 方 | 9W | 镀银 | 4000K | (75-77)×(75-77)mm | 112×112×83mm | 77lm/w | 826000002500 | OP-IESCC0070220E1-03-独立-25V-42V-9W-PZ | 826001001100 | OP-DY220/9S-200CC-A0-10V电源-9W-36V-PZ | 826001002000 | OP-DY220/9S-200CC-D-DALI电源-9W-36V-PZ | 826001002900 | OP-IDSCC0070150B2-01-蓝牙调光电源-9W-36V-PZ
541013174502 | LGS109204皓II双方无边75-4000K-9W-90-24镀银 | 无边 | 90 | 24 | 双方 | 9W×2 | 镀银 | 4000K | (75-77)×(147-149)mm | 112×183×83mm | 77lm/w | 826000002500 | OP-IESCC0070220E1-03-独立-25V-42V-9W-PZ | 826001001100 | OP-DY220/9S-200CC-A0-10V电源-9W-36V-PZ | 826001002000 | OP-DY220/9S-200CC-D-DALI电源-9W-36V-PZ | 826001002900 | OP-IDSCC0070150B2-01-蓝牙调光电源-9W-36V-PZ |  |  | 需要两个驱动
541013174602 | LTH1210皓II圆有边75-2700K-12W-90-24镀银 | 有边 | 90 | 24 | 圆 | 12W | 镀银 | 2700K | Φ75-Φ77mm | Φ88×96mm | 66lm/W | 826000002600 | OP-IESCC0140360E1-01-独立-25V-42V-12W-PZ | 826001001200 | OP-DY220/12S-300CC-A0-10V电源-12W-36V-PZ | 826001002100 | OP-DY220/12S-300CC-D-DALI电源-12W-36V-PZ | 826001003000 | OP-IDSCC014420B2-01-蓝牙调光电源-12W-36V-PZ
541013174702 | LGS112105皓II方有边75-2700K-12W-90-24镀银 | 有边 | 90 | 24 | 方 | 12W | 镀银 | 2700K | (75-77)×(75-77)mm | 86×86×96mm | 66lm/W | 826000002600 | OP-IESCC0140360E1-01-独立-25V-42V-12W-PZ | 826001001200 | OP-DY220/12S-300CC-A0-10V电源-12W-36V-PZ | 826001002100 | OP-DY220/12S-300CC-D-DALI电源-12W-36V-PZ | 826001003000 | OP-IDSCC014420B2-01-蓝牙调光电源-12W-36V-PZ
541013174802 | LGS112204皓II双方有边75-2700K-12W-90-24镀银 | 有边 | 90 | 24 | 双方 | 12W×2 | 镀银 | 2700K | (75-77)×(147-149)mm | 86×157×96mm | 66lm/W | 826000002600 | OP-IESCC0140360E1-01-独立-25V-42V-12W-PZ | 826001001200 | OP-DY220/12S-300CC-A0-10V电源-12W-36V-PZ | 826001002100 | OP-DY220/12S-300CC-D-DALI电源-12W-36V-PZ | 826001003000 | OP-IDSCC014420B2-01-蓝牙调光电源-12W-36V-PZ |  |  | 需要两个驱动
541013174902 | LTH1219皓II圆无边75-2700K-12W-90-24镀银 | 无边 | 90 | 24 | 圆 | 12W | 镀银 | 2700K | Φ75-Φ77mm | Φ112×96mm | 66lm/W | 826000002600 | OP-IESCC0140360E1-01-独立-25V-42V-12W-PZ | 826001001200 | OP-DY220/12S-300CC-A0-10V电源-12W-36V-PZ | 826001002100 | OP-DY220/12S-300CC-D-DALI电源-12W-36V-PZ | 826001003000 | OP-IDSCC014420B2-01-蓝牙调光电源-12W-36V-PZ
541013175002 | LGS112106皓II方无边75-2700K-12W-90-24镀银 | 无边 | 90 | 24 | 方 | 12W | 镀银 | 2700K | (75-77)×(75-77)mm | 112×112×96mm | 66lm/W | 826000002600 | OP-IESCC0140360E1-01-独立-25V-42V-12W-PZ | 826001001200 | OP-DY220/12S-300CC-A0-10V电源-12W-36V-PZ | 826001002100 | OP-DY220/12S-300CC-D-DALI电源-12W-36V-PZ | 826001003000 | OP-IDSCC014420B2-01-蓝牙调光电源-12W-36V-PZ
541013175102 | LGS112205皓II双方无边75-2700K-12W-90-24镀银 | 无边 | 90 | 24 | 双方 | 12W×2 | 镀银 | 2700K | (75-77)×(147-149)mm | 112×183×96mm | 66lm/W | 826000002600 | OP-IESCC0140360E1-01-独立-25V-42V-12W-PZ | 826001001200 | OP-DY220/12S-300CC-A0-10V电源-12W-36V-PZ | 826001002100 | OP-DY220/12S-300CC-D-DALI电源-12W-36V-PZ | 826001003000 | OP-IDSCC014420B2-01-蓝牙调光电源-12W-36V-PZ |  |  | 需要两个驱动
541013175202 | LTH1210皓II圆有边75-3000K-12W-90-24镀银 | 有边 | 90 | 24 | 圆 | 12W | 镀银 | 3000K | Φ75-Φ77mm | Φ88×96mm | 68lm/W | 826000002600 | OP-IESCC0140360E1-01-独立-25V-42V-12W-PZ | 826001001200 | OP-DY220/12S-300CC-A0-10V电源-12W-36V-PZ | 826001002100 | OP-DY220/12S-300CC-D-DALI电源-12W-36V-PZ | 826001003000 | OP-IDSCC014420B2-01-蓝牙调光电源-12W-36V-PZ
541013175302 | LGS112105皓II方有边75-3000K-12W-90-24镀银 | 有边 | 90 | 24 | 方 | 12W | 镀银 | 3000K | (75-77)×(75-77)mm | 86×86×96mm | 68lm/W | 826000002600 | OP-IESCC0140360E1-01-独立-25V-42V-12W-PZ | 826001001200 | OP-DY220/12S-300CC-A0-10V电源-12W-36V-PZ | 826001002100 | OP-DY220/12S-300CC-D-DALI电源-12W-36V-PZ | 826001003000 | OP-IDSCC014420B2-01-蓝牙调光电源-12W-36V-PZ
541013175402 | LGS112204皓II双方有边75-3000K-12W-90-24镀银 | 有边 | 90 | 24 | 双方 | 12W×2 | 镀银 | 3000K | (75-77)×(147-149)mm | 86×157×96mm | 68lm/W | 826000002600 | OP-IESCC0140360E1-01-独立-25V-42V-12W-PZ | 826001001200 | OP-DY220/12S-300CC-A0-10V电源-12W-36V-PZ | 826001002100 | OP-DY220/12S-300CC-D-DALI电源-12W-36V-PZ | 826001003000 | OP-IDSCC014420B2-01-蓝牙调光电源-12W-36V-PZ |  |  | 需要两个驱动
541013175502 | LTH1219皓II圆无边75-3000K-12W-90-24镀银 | 无边 | 90 | 24 | 圆 | 12W | 镀银 | 3000K | Φ75-Φ77mm | Φ112×96mm | 68lm/W | 826000002600 | OP-IESCC0140360E1-01-独立-25V-42V-12W-PZ | 826001001200 | OP-DY220/12S-300CC-A0-10V电源-12W-36V-PZ | 826001002100 | OP-DY220/12S-300CC-D-DALI电源-12W-36V-PZ | 826001003000 | OP-IDSCC014420B2-01-蓝牙调光电源-12W-36V-PZ
541013175602 | LGS112106皓II方无边75-3000K-12W-90-24镀银 | 无边 | 90 | 24 | 方 | 12W | 镀银 | 3000K | (75-77)×(75-77)mm | 112×112×96mm | 68lm/W | 826000002600 | OP-IESCC0140360E1-01-独立-25V-42V-12W-PZ | 826001001200 | OP-DY220/12S-300CC-A0-10V电源-12W-36V-PZ | 826001002100 | OP-DY220/12S-300CC-D-DALI电源-12W-36V-PZ | 826001003000 | OP-IDSCC014420B2-01-蓝牙调光电源-12W-36V-PZ
541013175702 | LGS112205皓II双方无边75-3000K-12W-90-24镀银 | 无边 | 90 | 24 | 双方 | 12W×2 | 镀银 | 3000K | (75-77)×(147-149)mm | 112×183×96mm | 68lm/W | 826000002600 | OP-IESCC0140360E1-01-独立-25V-42V-12W-PZ | 826001001200 | OP-DY220/12S-300CC-A0-10V电源-12W-36V-PZ | 826001002100 | OP-DY220/12S-300CC-D-DALI电源-12W-36V-PZ | 826001003000 | OP-IDSCC014420B2-01-蓝牙调光电源-12W-36V-PZ |  |  | 需要两个驱动
541013175802 | LTH1210皓II圆有边75-3500K-12W-90-24镀银 | 有边 | 90 | 24 | 圆 | 12W | 镀银 | 3500K | Φ75-Φ77mm | Φ88×96mm | 70lm/W | 826000002600 | OP-IESCC0140360E1-01-独立-25V-42V-12W-PZ | 826001001200 | OP-DY220/12S-300CC-A0-10V电源-12W-36V-PZ | 826001002100 | OP-DY220/12S-300CC-D-DALI电源-12W-36V-PZ | 826001003000 | OP-IDSCC014420B2-01-蓝牙调光电源-12W-36V-PZ
541013175902 | LGS112105皓II方有边75-3500K-12W-90-24镀银 | 有边 | 90 | 24 | 方 | 12W | 镀银 | 3500K | (75-77)×(75-77)mm | 86×86×96mm | 70lm/W | 826000002600 | OP-IESCC0140360E1-01-独立-25V-42V-12W-PZ | 826001001200 | OP-DY220/12S-300CC-A0-10V电源-12W-36V-PZ | 826001002100 | OP-DY220/12S-300CC-D-DALI电源-12W-36V-PZ | 826001003000 | OP-IDSCC014420B2-01-蓝牙调光电源-12W-36V-PZ
541013176002 | LGS112204皓II双方有边75-3500K-12W-90-24镀银 | 有边 | 90 | 24 | 双方 | 12W×2 | 镀银 | 3500K | (75-77)×(147-149)mm | 86×157×96mm | 70lm/W | 826000002600 | OP-IESCC0140360E1-01-独立-25V-42V-12W-PZ | 826001001200 | OP-DY220/12S-300CC-A0-10V电源-12W-36V-PZ | 826001002100 | OP-DY220/12S-300CC-D-DALI电源-12W-36V-PZ | 826001003000 | OP-IDSCC014420B2-01-蓝牙调光电源-12W-36V-PZ |  |  | 需要两个驱动
541013176102 | LTH1219皓II圆无边75-3500K-12W-90-24镀银 | 无边 | 90 | 24 | 圆 | 12W | 镀银 | 3500K | Φ75-Φ77mm | Φ112×96mm | 70lm/W | 826000002600 | OP-IESCC0140360E1-01-独立-25V-42V-12W-PZ | 826001001200 | OP-DY220/12S-300CC-A0-10V电源-12W-36V-PZ | 826001002100 | OP-DY220/12S-300CC-D-DALI电源-12W-36V-PZ | 826001003000 | OP-IDSCC014420B2-01-蓝牙调光电源-12W-36V-PZ
541013176202 | LGS112106皓II方无边75-3500K-12W-90-24镀银 | 无边 | 90 | 24 | 方 | 12W | 镀银 | 3500K | (75-77)×(75-77)mm | 112×112×96mm | 70lm/W | 826000002600 | OP-IESCC0140360E1-01-独立-25V-42V-12W-PZ | 826001001200 | OP-DY220/12S-300CC-A0-10V电源-12W-36V-PZ | 826001002100 | OP-DY220/12S-300CC-D-DALI电源-12W-36V-PZ | 826001003000 | OP-IDSCC014420B2-01-蓝牙调光电源-12W-36V-PZ
541013176302 | LGS112205皓II双方无边75-3500K-12W-90-24镀银 | 无边 | 90 | 24 | 双方 | 12W×2 | 镀银 | 3500K | (75-77)×(147-149)mm | 112×183×96mm | 70lm/W | 826000002600 | OP-IESCC0140360E1-01-独立-25V-42V-12W-PZ | 826001001200 | OP-DY220/12S-300CC-A0-10V电源-12W-36V-PZ | 826001002100 | OP-DY220/12S-300CC-D-DALI电源-12W-36V-PZ | 826001003000 | OP-IDSCC014420B2-01-蓝牙调光电源-12W-36V-PZ |  |  | 需要两个驱动
541013176402 | LTH1210皓II圆有边75-4000K-12W-90-24镀银 | 有边 | 90 | 24 | 圆 | 12W | 镀银 | 4000K | Φ75-Φ77mm | Φ88×96mm | 72lm/W | 826000002600 | OP-IESCC0140360E1-01-独立-25V-42V-12W-PZ | 826001001200 | OP-DY220/12S-300CC-A0-10V电源-12W-36V-PZ | 826001002100 | OP-DY220/12S-300CC-D-DALI电源-12W-36V-PZ | 826001003000 | OP-IDSCC014420B2-01-蓝牙调光电源-12W-36V-PZ
541013176502 | LGS112105皓II方有边75-4000K-12W-90-24镀银 | 有边 | 90 | 24 | 方 | 12W | 镀银 | 4000K | (75-77)×(75-77)mm | 86×86×96mm | 72lm/W | 826000002600 | OP-IESCC0140360E1-01-独立-25V-42V-12W-PZ | 826001001200 | OP-DY220/12S-300CC-A0-10V电源-12W-36V-PZ | 826001002100 | OP-DY220/12S-300CC-D-DALI电源-12W-36V-PZ | 826001003000 | OP-IDSCC014420B2-01-蓝牙调光电源-12W-36V-PZ
541013176602 | LGS112204皓II双方有边75-4000K-12W-90-24镀银 | 有边 | 90 | 24 | 双方 | 12W×2 | 镀银 | 4000K | (75-77)×(147-149)mm | 86×157×96mm | 72lm/W | 826000002600 | OP-IESCC0140360E1-01-独立-25V-42V-12W-PZ | 826001001200 | OP-DY220/12S-300CC-A0-10V电源-12W-36V-PZ | 826001002100 | OP-DY220/12S-300CC-D-DALI电源-12W-36V-PZ | 826001003000 | OP-IDSCC014420B2-01-蓝牙调光电源-12W-36V-PZ |  |  | 需要两个驱动
541013176702 | LTH1219皓II圆无边75-4000K-12W-90-24镀银 | 无边 | 90 | 24 | 圆 | 12W | 镀银 | 4000K | Φ75-Φ77mm | Φ112×96mm | 72lm/W | 826000002600 | OP-IESCC0140360E1-01-独立-25V-42V-12W-PZ | 826001001200 | OP-DY220/12S-300CC-A0-10V电源-12W-36V-PZ | 826001002100 | OP-DY220/12S-300CC-D-DALI电源-12W-36V-PZ | 826001003000 | OP-IDSCC014420B2-01-蓝牙调光电源-12W-36V-PZ
541013176802 | LGS112106皓II方无边75-4000K-12W-90-24镀银 | 无边 | 90 | 24 | 方 | 12W | 镀银 | 4000K | (75-77)×(75-77)mm | 112×112×96mm | 72lm/W | 826000002600 | OP-IESCC0140360E1-01-独立-25V-42V-12W-PZ | 826001001200 | OP-DY220/12S-300CC-A0-10V电源-12W-36V-PZ | 826001002100 | OP-DY220/12S-300CC-D-DALI电源-12W-36V-PZ | 826001003000 | OP-IDSCC014420B2-01-蓝牙调光电源-12W-36V-PZ
541013176902 | LGS112205皓II双方无边75-4000K-12W-90-24镀银 | 无边 | 90 | 24 | 双方 | 12W×2 | 镀银 | 4000K | (75-77)×(147-149)mm | 112×183×96mm | 72lm/W | 826000002600 | OP-IESCC0140360E1-01-独立-25V-42V-12W-PZ | 826001001200 | OP-DY220/12S-300CC-A0-10V电源-12W-36V-PZ | 826001002100 | OP-DY220/12S-300CC-D-DALI电源-12W-36V-PZ | 826001003000 | OP-IDSCC014420B2-01-蓝牙调光电源-12W-36V-PZ |  |  | 需要两个驱动
541013177002 | LTH0753皓II圆有边75-2700K-7W-95-24镀银 | 有边 | 95 | 24 | 圆 | 7W | 镀银 | 2700K | Φ75-Φ77mm | Φ88×83mm | 63lm/W | 826000002400 | OP-IESCC0060170E1-独立-25V-42V-7W-PZ |  |  | 826001001900 | OP-DY220/8S-180CC-D-DALI电源-7W-36V-PZ | 826001002800 | OP-IDSCC0070150B2-01-蓝牙调光电源-7W-36V-PZ
541013177102 | LGS107106皓II方有边75-2700K-7W-95-24镀银 | 有边 | 95 | 24 | 方 | 7W | 镀银 | 2700K | (75-77)×(75-77)mm | 86×86×83mm | 63lm/W | 826000002400 | OP-IESCC0060170E1-独立-25V-42V-7W-PZ |  |  | 826001001900 | OP-DY220/8S-180CC-D-DALI电源-7W-36V-PZ | 826001002800 | OP-IDSCC0070150B2-01-蓝牙调光电源-7W-36V-PZ
541013177202 | LGS107207皓II双方有边75-2700K-7W-95-24镀银 | 有边 | 95 | 24 | 双方 | 7W×2 | 镀银 | 2700K | (75-77)×(147-149)mm | 86*157*83mm | 63lm/W | 826000002400 | OP-IESCC0060170E1-独立-25V-42V-7W-PZ |  |  | 826001001900 | OP-DY220/8S-180CC-D-DALI电源-7W-36V-PZ | 826001002800 | OP-IDSCC0070150B2-01-蓝牙调光电源-7W-36V-PZ |  |  | 需要两个驱动
541013177302 | LTH0754皓II圆无边75-2700K-7W-95-24镀银 | 无边 | 95 | 24 | 圆 | 7W | 镀银 | 2700K | Φ75-Φ77mm | Φ112×83mm | 63lm/W | 826000002400 | OP-IESCC0060170E1-独立-25V-42V-7W-PZ |  |  | 826001001900 | OP-DY220/8S-180CC-D-DALI电源-7W-36V-PZ | 826001002800 | OP-IDSCC0070150B2-01-蓝牙调光电源-7W-36V-PZ
541013177402 | LGS107107皓II方无边75-2700K-7W-95-24镀银 | 无边 | 95 | 24 | 方 | 7W | 镀银 | 2700K | (75-77)×(75-77)mm | 112×112×83mm | 63lm/W | 826000002400 | OP-IESCC0060170E1-独立-25V-42V-7W-PZ |  |  | 826001001900 | OP-DY220/8S-180CC-D-DALI电源-7W-36V-PZ | 826001002800 | OP-IDSCC0070150B2-01-蓝牙调光电源-7W-36V-PZ
541013177502 | LGS107208皓II双方无边75-2700K-7W-95-24镀银 | 无边 | 95 | 24 | 双方 | 7W×2 | 镀银 | 2700K | (75-77)×(147-149)mm | 112*183*83mm | 63lm/W | 826000002400 | OP-IESCC0060170E1-独立-25V-42V-7W-PZ |  |  | 826001001900 | OP-DY220/8S-180CC-D-DALI电源-7W-36V-PZ | 826001002800 | OP-IDSCC0070150B2-01-蓝牙调光电源-7W-36V-PZ |  |  | 需要两个驱动
541013177602 | LTH0753皓II圆有边75-3000K-7W-95-24镀银 | 有边 | 95 | 24 | 圆 | 7W | 镀银 | 3000K | Φ75-Φ77mm | Φ88×83mm | 65lm/W | 826000002400 | OP-IESCC0060170E1-独立-25V-42V-7W-PZ |  |  | 826001001900 | OP-DY220/8S-180CC-D-DALI电源-7W-36V-PZ | 826001002800 | OP-IDSCC0070150B2-01-蓝牙调光电源-7W-36V-PZ
541013177702 | LGS107106皓II方有边75-3000K-7W-95-24镀银 | 有边 | 95 | 24 | 方 | 7W | 镀银 | 3000K | (75-77)×(75-77)mm | 86×86×83mm | 65lm/W | 826000002400 | OP-IESCC0060170E1-独立-25V-42V-7W-PZ |  |  | 826001001900 | OP-DY220/8S-180CC-D-DALI电源-7W-36V-PZ | 826001002800 | OP-IDSCC0070150B2-01-蓝牙调光电源-7W-36V-PZ
541013177802 | LGS107207皓II双方有边75-3000K-7W-95-24镀银 | 有边 | 95 | 24 | 双方 | 7W×2 | 镀银 | 3000K | (75-77)×(147-149)mm | 86*157*83mm | 65lm/W | 826000002400 | OP-IESCC0060170E1-独立-25V-42V-7W-PZ |  |  | 826001001900 | OP-DY220/8S-180CC-D-DALI电源-7W-36V-PZ | 826001002800 | OP-IDSCC0070150B2-01-蓝牙调光电源-7W-36V-PZ |  |  | 需要两个驱动
541013177902 | LTH0754皓II圆无边75-3000K-7W-95-24镀银 | 无边 | 95 | 24 | 圆 | 7W | 镀银 | 3000K | Φ75-Φ77mm | Φ112×83mm | 65lm/W | 826000002400 | OP-IESCC0060170E1-独立-25V-42V-7W-PZ |  |  | 826001001900 | OP-DY220/8S-180CC-D-DALI电源-7W-36V-PZ | 826001002800 | OP-IDSCC0070150B2-01-蓝牙调光电源-7W-36V-PZ
541013178002 | LGS107107皓II方无边75-3000K-7W-95-24镀银 | 无边 | 95 | 24 | 方 | 7W | 镀银 | 3000K | (75-77)×(75-77)mm | 112×112×83mm | 65lm/W | 826000002400 | OP-IESCC0060170E1-独立-25V-42V-7W-PZ |  |  | 826001001900 | OP-DY220/8S-180CC-D-DALI电源-7W-36V-PZ | 826001002800 | OP-IDSCC0070150B2-01-蓝牙调光电源-7W-36V-PZ
541013178102 | LGS107208皓II双方无边75-3000K-7W-95-24镀银 | 无边 | 95 | 24 | 双方 | 7W×2 | 镀银 | 3000K | (75-77)×(147-149)mm | 112*183*83mm | 65lm/W | 826000002400 | OP-IESCC0060170E1-独立-25V-42V-7W-PZ |  |  | 826001001900 | OP-DY220/8S-180CC-D-DALI电源-7W-36V-PZ | 826001002800 | OP-IDSCC0070150B2-01-蓝牙调光电源-7W-36V-PZ |  |  | 需要两个驱动
541013178202 | LTH0753皓II圆有边75-3500K-7W-95-24镀银 | 有边 | 95 | 24 | 圆 | 7W | 镀银 | 3500K | Φ75-Φ77mm | Φ88×83mm | 67lm/W | 826000002400 | OP-IESCC0060170E1-独立-25V-42V-7W-PZ |  |  | 826001001900 | OP-DY220/8S-180CC-D-DALI电源-7W-36V-PZ | 826001002800 | OP-IDSCC0070150B2-01-蓝牙调光电源-7W-36V-PZ
541013178302 | LGS107106皓II方有边75-3500K-7W-95-24镀银 | 有边 | 95 | 24 | 方 | 7W | 镀银 | 3500K | (75-77)×(75-77)mm | 86×86×83mm | 67lm/W | 826000002400 | OP-IESCC0060170E1-独立-25V-42V-7W-PZ |  |  | 826001001900 | OP-DY220/8S-180CC-D-DALI电源-7W-36V-PZ | 826001002800 | OP-IDSCC0070150B2-01-蓝牙调光电源-7W-36V-PZ
541013178402 | LGS107207皓II双方有边75-3500K-7W-95-24镀银 | 有边 | 95 | 24 | 双方 | 7W×2 | 镀银 | 3500K | (75-77)×(147-149)mm | 86*157*83mm | 67lm/W | 826000002400 | OP-IESCC0060170E1-独立-25V-42V-7W-PZ |  |  | 826001001900 | OP-DY220/8S-180CC-D-DALI电源-7W-36V-PZ | 826001002800 | OP-IDSCC0070150B2-01-蓝牙调光电源-7W-36V-PZ |  |  | 需要两个驱动
541013178502 | LTH0754皓II圆无边75-3500K-7W-95-24镀银 | 无边 | 95 | 24 | 圆 | 7W | 镀银 | 3500K | Φ75-Φ77mm | Φ112×83mm | 67lm/W | 826000002400 | OP-IESCC0060170E1-独立-25V-42V-7W-PZ |  |  | 826001001900 | OP-DY220/8S-180CC-D-DALI电源-7W-36V-PZ | 826001002800 | OP-IDSCC0070150B2-01-蓝牙调光电源-7W-36V-PZ
541013178602 | LGS107107皓II方无边75-3500K-7W-95-24镀银 | 无边 | 95 | 24 | 方 | 7W | 镀银 | 3500K | (75-77)×(75-77)mm | 112×112×83mm | 67lm/W | 826000002400 | OP-IESCC0060170E1-独立-25V-42V-7W-PZ |  |  | 826001001900 | OP-DY220/8S-180CC-D-DALI电源-7W-36V-PZ | 826001002800 | OP-IDSCC0070150B2-01-蓝牙调光电源-7W-36V-PZ
541013178702 | LGS107208皓II双方无边75-3500K-7W-95-24镀银 | 无边 | 95 | 24 | 双方 | 7W×2 | 镀银 | 3500K | (75-77)×(147-149)mm | 112*183*83mm | 67lm/W | 826000002400 | OP-IESCC0060170E1-独立-25V-42V-7W-PZ |  |  | 826001001900 | OP-DY220/8S-180CC-D-DALI电源-7W-36V-PZ | 826001002800 | OP-IDSCC0070150B2-01-蓝牙调光电源-7W-36V-PZ |  |  | 需要两个驱动
541013178802 | LTH0753皓II圆有边75-4000K-7W-95-24镀银 | 有边 | 95 | 24 | 圆 | 7W | 镀银 | 4000K | Φ75-Φ77mm | Φ88×83mm | 69lm/W | 826000002400 | OP-IESCC0060170E1-独立-25V-42V-7W-PZ |  |  | 826001001900 | OP-DY220/8S-180CC-D-DALI电源-7W-36V-PZ | 826001002800 | OP-IDSCC0070150B2-01-蓝牙调光电源-7W-36V-PZ
541013178902 | LGS107106皓II方有边75-4000K-7W-95-24镀银 | 有边 | 95 | 24 | 方 | 7W | 镀银 | 4000K | (75-77)×(75-77)mm | 86×86×83mm | 69lm/W | 826000002400 | OP-IESCC0060170E1-独立-25V-42V-7W-PZ |  |  | 826001001900 | OP-DY220/8S-180CC-D-DALI电源-7W-36V-PZ | 826001002800 | OP-IDSCC0070150B2-01-蓝牙调光电源-7W-36V-PZ
541013179002 | LGS107207皓II双方有边75-4000K-7W-95-24镀银 | 有边 | 95 | 24 | 双方 | 7W×2 | 镀银 | 4000K | (75-77)×(147-149)mm | 86*157*83mm | 69lm/W | 826000002400 | OP-IESCC0060170E1-独立-25V-42V-7W-PZ |  |  | 826001001900 | OP-DY220/8S-180CC-D-DALI电源-7W-36V-PZ | 826001002800 | OP-IDSCC0070150B2-01-蓝牙调光电源-7W-36V-PZ |  |  | 需要两个驱动
541013179102 | LTH0754皓II圆无边75-4000K-7W-95-24镀银 | 无边 | 95 | 24 | 圆 | 7W | 镀银 | 4000K | Φ75-Φ77mm | Φ112×83mm | 69lm/W | 826000002400 | OP-IESCC0060170E1-独立-25V-42V-7W-PZ |  |  | 826001001900 | OP-DY220/8S-180CC-D-DALI电源-7W-36V-PZ | 826001002800 | OP-IDSCC0070150B2-01-蓝牙调光电源-7W-36V-PZ
541013179202 | LGS107107皓II方无边75-4000K-7W-95-24镀银 | 无边 | 95 | 24 | 方 | 7W | 镀银 | 4000K | (75-77)×(75-77)mm | 112×112×83mm | 69lm/W | 826000002400 | OP-IESCC0060170E1-独立-25V-42V-7W-PZ |  |  | 826001001900 | OP-DY220/8S-180CC-D-DALI电源-7W-36V-PZ | 826001002800 | OP-IDSCC0070150B2-01-蓝牙调光电源-7W-36V-PZ
541013179302 | LGS107208皓II双方无边75-4000K-7W-95-24镀银 | 无边 | 95 | 24 | 双方 | 7W×2 | 镀银 | 4000K | (75-77)×(147-149)mm | 112*183*83mm | 69lm/W | 826000002400 | OP-IESCC0060170E1-独立-25V-42V-7W-PZ |  |  | 826001001900 | OP-DY220/8S-180CC-D-DALI电源-7W-36V-PZ | 826001002800 | OP-IDSCC0070150B2-01-蓝牙调光电源-7W-36V-PZ |  |  | 需要两个驱动
541013179402 | LTH0913皓II圆有边75-2700K-9W-95-24镀银 | 有边 | 95 | 24 | 圆 | 9W | 镀银 | 2700K | Φ75-Φ77mm | Φ88×83mm | 64lm/w | 826000002500 | OP-IESCC0070220E1-03-独立-25V-42V-9W-PZ | 826001001100 | OP-DY220/9S-200CC-A0-10V电源-9W-36V-PZ | 826001002000 | OP-DY220/9S-200CC-D-DALI电源-9W-36V-PZ | 826001002900 | OP-IDSCC0070150B2-01-蓝牙调光电源-9W-36V-PZ
541013179502 | LTH0918皓II方有边75-2700K-9W-95-24镀银 | 有边 | 95 | 24 | 方 | 9W | 镀银 | 2700K | (75-77)×(75-77)mm | 86×86×83mm | 64lm/w | 826000002500 | OP-IESCC0070220E1-03-独立-25V-42V-9W-PZ | 826001001100 | OP-DY220/9S-200CC-A0-10V电源-9W-36V-PZ | 826001002000 | OP-DY220/9S-200CC-D-DALI电源-9W-36V-PZ | 826001002900 | OP-IDSCC0070150B2-01-蓝牙调光电源-9W-36V-PZ
541013179602 | LGS0109201皓II双方有边75-2700K-9W-95-24镀银 | 有边 | 95 | 24 | 双方 | 9W×2 | 镀银 | 2700K | (75-77)×(147-149)mm | 86×157×83mm | 64lm/w | 826000002500 | OP-IESCC0070220E1-03-独立-25V-42V-9W-PZ | 826001001100 | OP-DY220/9S-200CC-A0-10V电源-9W-36V-PZ | 826001002000 | OP-DY220/9S-200CC-D-DALI电源-9W-36V-PZ | 826001002900 | OP-IDSCC0070150B2-01-蓝牙调光电源-9W-36V-PZ |  |  | 需要两个驱动
541013179702 | LTH0914皓II圆无边75-2700K-9W-95-24镀银 | 无边 | 95 | 24 | 圆 | 9W | 镀银 | 2700K | Φ75-Φ77mm | Φ112×83mm | 64lm/w | 826000002500 | OP-IESCC0070220E1-03-独立-25V-42V-9W-PZ | 826001001100 | OP-DY220/9S-200CC-A0-10V电源-9W-36V-PZ | 826001002000 | OP-DY220/9S-200CC-D-DALI电源-9W-36V-PZ | 826001002900 | OP-IDSCC0070150B2-01-蓝牙调光电源-9W-36V-PZ
541013179802 | LGS109114皓II方无边75-2700K-9W-95-24镀银 | 无边 | 95 | 24 | 方 | 9W | 镀银 | 2700K | (75-77)×(75-77)mm | 112×112×83mm | 64lm/w | 826000002500 | OP-IESCC0070220E1-03-独立-25V-42V-9W-PZ | 826001001100 | OP-DY220/9S-200CC-A0-10V电源-9W-36V-PZ | 826001002000 | OP-DY220/9S-200CC-D-DALI电源-9W-36V-PZ | 826001002900 | OP-IDSCC0070150B2-01-蓝牙调光电源-9W-36V-PZ
541013179902 | LGS109204皓II双方无边75-2700K-9W-95-24镀银 | 无边 | 95 | 24 | 双方 | 9W×2 | 镀银 | 2700K | (75-77)×(147-149)mm | 112×183×83mm | 64lm/w | 826000002500 | OP-IESCC0070220E1-03-独立-25V-42V-9W-PZ | 826001001100 | OP-DY220/9S-200CC-A0-10V电源-9W-36V-PZ | 826001002000 | OP-DY220/9S-200CC-D-DALI电源-9W-36V-PZ | 826001002900 | OP-IDSCC0070150B2-01-蓝牙调光电源-9W-36V-PZ |  |  | 需要两个驱动
541013180002 | LTH0913皓II圆有边75-3000K-9W-95-24镀银 | 有边 | 95 | 24 | 圆 | 9W | 镀银 | 3000K | Φ75-Φ77mm | Φ88×83mm | 66lm/w | 826000002500 | OP-IESCC0070220E1-03-独立-25V-42V-9W-PZ | 826001001100 | OP-DY220/9S-200CC-A0-10V电源-9W-36V-PZ | 826001002000 | OP-DY220/9S-200CC-D-DALI电源-9W-36V-PZ | 826001002900 | OP-IDSCC0070150B2-01-蓝牙调光电源-9W-36V-PZ
541013180102 | LTH0918皓II方有边75-3000K-9W-95-24镀银 | 有边 | 95 | 24 | 方 | 9W | 镀银 | 3000K | (75-77)×(75-77)mm | 86×86×83mm | 66lm/w | 826000002500 | OP-IESCC0070220E1-03-独立-25V-42V-9W-PZ | 826001001100 | OP-DY220/9S-200CC-A0-10V电源-9W-36V-PZ | 826001002000 | OP-DY220/9S-200CC-D-DALI电源-9W-36V-PZ | 826001002900 | OP-IDSCC0070150B2-01-蓝牙调光电源-9W-36V-PZ
541013180202 | LGS0109201皓II双方有边75-3000K-9W-95-24镀银 | 有边 | 95 | 24 | 双方 | 9W×2 | 镀银 | 3000K | (75-77)×(147-149)mm | 86×157×83mm | 66lm/w | 826000002500 | OP-IESCC0070220E1-03-独立-25V-42V-9W-PZ | 826001001100 | OP-DY220/9S-200CC-A0-10V电源-9W-36V-PZ | 826001002000 | OP-DY220/9S-200CC-D-DALI电源-9W-36V-PZ | 826001002900 | OP-IDSCC0070150B2-01-蓝牙调光电源-9W-36V-PZ |  |  | 需要两个驱动
541013180302 | LTH0914皓II圆无边75-3000K-9W-95-24镀银 | 无边 | 95 | 24 | 圆 | 9W | 镀银 | 3000K | Φ75-Φ77mm | Φ112×83mm | 66lm/w | 826000002500 | OP-IESCC0070220E1-03-独立-25V-42V-9W-PZ | 826001001100 | OP-DY220/9S-200CC-A0-10V电源-9W-36V-PZ | 826001002000 | OP-DY220/9S-200CC-D-DALI电源-9W-36V-PZ | 826001002900 | OP-IDSCC0070150B2-01-蓝牙调光电源-9W-36V-PZ
541013180402 | LGS109114皓II方无边75-3000K-9W-95-24镀银 | 无边 | 95 | 24 | 方 | 9W | 镀银 | 3000K | (75-77)×(75-77)mm | 112×112×83mm | 66lm/w | 826000002500 | OP-IESCC0070220E1-03-独立-25V-42V-9W-PZ | 826001001100 | OP-DY220/9S-200CC-A0-10V电源-9W-36V-PZ | 826001002000 | OP-DY220/9S-200CC-D-DALI电源-9W-36V-PZ | 826001002900 | OP-IDSCC0070150B2-01-蓝牙调光电源-9W-36V-PZ
541013180502 | LGS109204皓II双方无边75-3000K-9W-95-24镀银 | 无边 | 95 | 24 | 双方 | 9W×2 | 镀银 | 3000K | (75-77)×(147-149)mm | 112×183×83mm | 66lm/w | 826000002500 | OP-IESCC0070220E1-03-独立-25V-42V-9W-PZ | 826001001100 | OP-DY220/9S-200CC-A0-10V电源-9W-36V-PZ | 826001002000 | OP-DY220/9S-200CC-D-DALI电源-9W-36V-PZ | 826001002900 | OP-IDSCC0070150B2-01-蓝牙调光电源-9W-36V-PZ |  |  | 需要两个驱动
541013180602 | LTH0913皓II圆有边75-3500K-9W-95-24镀银 | 有边 | 95 | 24 | 圆 | 9W | 镀银 | 3500K | Φ75-Φ77mm | Φ88×83mm | 68lm/w | 826000002500 | OP-IESCC0070220E1-03-独立-25V-42V-9W-PZ | 826001001100 | OP-DY220/9S-200CC-A0-10V电源-9W-36V-PZ | 826001002000 | OP-DY220/9S-200CC-D-DALI电源-9W-36V-PZ | 826001002900 | OP-IDSCC0070150B2-01-蓝牙调光电源-9W-36V-PZ
541013180702 | LTH0918皓II方有边75-3500K-9W-95-24镀银 | 有边 | 95 | 24 | 方 | 9W | 镀银 | 3500K | (75-77)×(75-77)mm | 86×86×83mm | 68lm/w | 826000002500 | OP-IESCC0070220E1-03-独立-25V-42V-9W-PZ | 826001001100 | OP-DY220/9S-200CC-A0-10V电源-9W-36V-PZ | 826001002000 | OP-DY220/9S-200CC-D-DALI电源-9W-36V-PZ | 826001002900 | OP-IDSCC0070150B2-01-蓝牙调光电源-9W-36V-PZ
541013180802 | LGS0109201皓II双方有边75-3500K-9W-95-24镀银 | 有边 | 95 | 24 | 双方 | 9W×2 | 镀银 | 3500K | (75-77)×(147-149)mm | 86×157×83mm | 68lm/w | 826000002500 | OP-IESCC0070220E1-03-独立-25V-42V-9W-PZ | 826001001100 | OP-DY220/9S-200CC-A0-10V电源-9W-36V-PZ | 826001002000 | OP-DY220/9S-200CC-D-DALI电源-9W-36V-PZ | 826001002900 | OP-IDSCC0070150B2-01-蓝牙调光电源-9W-36V-PZ |  |  | 需要两个驱动
541013180902 | LTH0914皓II圆无边75-3500K-9W-95-24镀银 | 无边 | 95 | 24 | 圆 | 9W | 镀银 | 3500K | Φ75-Φ77mm | Φ112×83mm | 68lm/w | 826000002500 | OP-IESCC0070220E1-03-独立-25V-42V-9W-PZ | 826001001100 | OP-DY220/9S-200CC-A0-10V电源-9W-36V-PZ | 826001002000 | OP-DY220/9S-200CC-D-DALI电源-9W-36V-PZ | 826001002900 | OP-IDSCC0070150B2-01-蓝牙调光电源-9W-36V-PZ
541013182502 | LGS112105皓II方有边75-3000K-12W-95-24镀银 | 有边 | 95 | 24 | 方 | 12W | 镀银 | 3000K | (75-77)×(75-77)mm | 86×86×96mm | 61lm/W | 826000002600 | OP-IESCC0140360E1-01-独立-25V-42V-12W-PZ | 826001001200 | OP-DY220/12S-300CC-A0-10V电源-12W-36V-PZ | 826001002100 | OP-DY220/12S-300CC-D-DALI电源-12W-36V-PZ | 826001003000 | OP-IDSCC014420B2-01-蓝牙调光电源-12W-36V-PZ
541013182602 | LGS112204皓II双方有边75-3000K-12W-95-24镀银 | 有边 | 95 | 24 | 双方 | 12W×2 | 镀银 | 3000K | (75-77)×(147-149)mm | 86×157×96mm | 61lm/W | 826000002600 | OP-IESCC0140360E1-01-独立-25V-42V-12W-PZ | 826001001200 | OP-DY220/12S-300CC-A0-10V电源-12W-36V-PZ | 826001002100 | OP-DY220/12S-300CC-D-DALI电源-12W-36V-PZ | 826001003000 | OP-IDSCC014420B2-01-蓝牙调光电源-12W-36V-PZ |  |  | 需要两个驱动
541013182702 | LTH1219皓II圆无边75-3000K-12W-95-24镀银 | 无边 | 95 | 24 | 圆 | 12W | 镀银 | 3000K | Φ75-Φ77mm | Φ112×96mm | 61lm/W | 826000002600 | OP-IESCC0140360E1-01-独立-25V-42V-12W-PZ | 826001001200 | OP-DY220/12S-300CC-A0-10V电源-12W-36V-PZ | 826001002100 | OP-DY220/12S-300CC-D-DALI电源-12W-36V-PZ | 826001003000 | OP-IDSCC014420B2-01-蓝牙调光电源-12W-36V-PZ
541013182802 | LGS112106皓II方无边75-3000K-12W-95-24镀银 | 无边 | 95 | 24 | 方 | 12W | 镀银 | 3000K | (75-77)×(75-77)mm | 112×112×96mm | 61lm/W | 826000002600 | OP-IESCC0140360E1-01-独立-25V-42V-12W-PZ | 826001001200 | OP-DY220/12S-300CC-A0-10V电源-12W-36V-PZ | 826001002100 | OP-DY220/12S-300CC-D-DALI电源-12W-36V-PZ | 826001003000 | OP-IDSCC014420B2-01-蓝牙调光电源-12W-36V-PZ
541013182902 | LGS112205皓II双方无边75-3000K-12W-95-24镀银 | 无边 | 95 | 24 | 双方 | 12W×2 | 镀银 | 3000K | (75-77)×(147-149)mm | 112×183×96mm | 61lm/W | 826000002600 | OP-IESCC0140360E1-01-独立-25V-42V-12W-PZ | 826001001200 | OP-DY220/12S-300CC-A0-10V电源-12W-36V-PZ | 826001002100 | OP-DY220/12S-300CC-D-DALI电源-12W-36V-PZ | 826001003000 | OP-IDSCC014420B2-01-蓝牙调光电源-12W-36V-PZ |  |  | 需要两个驱动
541013183002 | LTH1210皓II圆有边75-3500K-12W-95-24镀银 | 有边 | 95 | 24 | 圆 | 12W | 镀银 | 3500K | Φ75-Φ77mm | Φ88×96mm | 63lm/W | 826000002600 | OP-IESCC0140360E1-01-独立-25V-42V-12W-PZ | 826001001200 | OP-DY220/12S-300CC-A0-10V电源-12W-36V-PZ | 826001002100 | OP-DY220/12S-300CC-D-DALI电源-12W-36V-PZ | 826001003000 | OP-IDSCC014420B2-01-蓝牙调光电源-12W-36V-PZ
541013183102 | LGS112105皓II方有边75-3500K-12W-95-24镀银 | 有边 | 95 | 24 | 方 | 12W | 镀银 | 3500K | (75-77)×(75-77)mm | 86×86×96mm | 63lm/W | 826000002600 | OP-IESCC0140360E1-01-独立-25V-42V-12W-PZ | 826001001200 | OP-DY220/12S-300CC-A0-10V电源-12W-36V-PZ | 826001002100 | OP-DY220/12S-300CC-D-DALI电源-12W-36V-PZ | 826001003000 | OP-IDSCC014420B2-01-蓝牙调光电源-12W-36V-PZ
541013284202 | LGS115103皓II方有边75-3500K-15W-90-24镀银 | 有边 | 90 | 24 | 方 | 15W | 镀银 | 3500K | (75-77)×(75-77)mm | 86×86×96mm | 62lm/W | 826000002700 | OP-IESCC0140360E1-01-独立-25V-42V-15W-PZ | 826001001300 | OP-DY220/15S-350CC-A0-10V电源-15W-36V-PZ | 826001002200 | OP-DY220/15S-350CC-D-DALI电源-15W-36V-PZ | 826001003100 | OP-IDSCC014420B2-01-蓝牙调光电源-15W-36V-PZ
541013284302 | LGS115203皓II双方有边75-3500K-15W-90-24镀银 | 有边 | 90 | 24 | 双方 | 15W×2 | 镀银 | 3500K | (75-77)×(147-149)mm | 86×157×96mm | 62lm/W | 826000002700 | OP-IESCC0140360E1-01-独立-25V-42V-15W-PZ | 826001001300 | OP-DY220/15S-350CC-A0-10V电源-15W-36V-PZ | 826001002200 | OP-DY220/15S-350CC-D-DALI电源-15W-36V-PZ | 826001003100 | OP-IDSCC014420B2-01-蓝牙调光电源-15W-36V-PZ |  |  | 需要两个驱动
541013284402 | LTH1519皓II圆无边75-3500K-15W-90-24镀银 | 无边 | 90 | 24 | 圆 | 15W | 镀银 | 3500K | Φ75-Φ77mm | Φ112×96mm | 62lm/W | 826000002700 | OP-IESCC0140360E1-01-独立-25V-42V-15W-PZ | 826001001300 | OP-DY220/15S-350CC-A0-10V电源-15W-36V-PZ | 826001002200 | OP-DY220/15S-350CC-D-DALI电源-15W-36V-PZ | 826001003100 | OP-IDSCC014420B2-01-蓝牙调光电源-15W-36V-PZ
541013284502 | LGS115104皓II方无边75-3500K-15W-90-24镀银 | 无边 | 90 | 24 | 方 | 15W | 镀银 | 3500K | (75-77)×(75-77)mm | 112×112×96mm | 62lm/W | 826000002700 | OP-IESCC0140360E1-01-独立-25V-42V-15W-PZ | 826001001300 | OP-DY220/15S-350CC-A0-10V电源-15W-36V-PZ | 826001002200 | OP-DY220/15S-350CC-D-DALI电源-15W-36V-PZ | 826001003100 | OP-IDSCC014420B2-01-蓝牙调光电源-15W-36V-PZ
541013284602 | LGS115204皓II双方无边75-3500K-15W-90-24镀银 | 无边 | 90 | 24 | 双方 | 15W×2 | 镀银 | 3500K | (75-77)×(147-149)mm | 112×183×96mm | 62lm/W | 826000002700 | OP-IESCC0140360E1-01-独立-25V-42V-15W-PZ | 826001001300 | OP-DY220/15S-350CC-A0-10V电源-15W-36V-PZ | 826001002200 | OP-DY220/15S-350CC-D-DALI电源-15W-36V-PZ | 826001003100 | OP-IDSCC014420B2-01-蓝牙调光电源-15W-36V-PZ |  |  | 需要两个驱动
541013284702 | LTH1506皓II圆有边75-4000K-15W-90-24镀银 | 有边 | 90 | 24 | 圆 | 15W | 镀银 | 4000K | Φ75-Φ77mm | Φ88×96mm | 64lm/W | 826000002700 | OP-IESCC0140360E1-01-独立-25V-42V-15W-PZ | 826001001300 | OP-DY220/15S-350CC-A0-10V电源-15W-36V-PZ | 826001002200 | OP-DY220/15S-350CC-D-DALI电源-15W-36V-PZ | 826001003100 | OP-IDSCC014420B2-01-蓝牙调光电源-15W-36V-PZ
541013284802 | LGS115103皓II方有边75-4000K-15W-90-24镀银 | 有边 | 90 | 24 | 方 | 15W | 镀银 | 4000K | (75-77)×(75-77)mm | 86×86×96mm | 64lm/W | 826000002700 | OP-IESCC0140360E1-01-独立-25V-42V-15W-PZ | 826001001300 | OP-DY220/15S-350CC-A0-10V电源-15W-36V-PZ | 826001002200 | OP-DY220/15S-350CC-D-DALI电源-15W-36V-PZ | 826001003100 | OP-IDSCC014420B2-01-蓝牙调光电源-15W-36V-PZ
541013284902 | LGS115203皓II双方有边75-4000K-15W-90-24镀银 | 有边 | 90 | 24 | 双方 | 15W×2 | 镀银 | 4000K | (75-77)×(147-149)mm | 86×157×96mm | 64lm/W | 826000002700 | OP-IESCC0140360E1-01-独立-25V-42V-15W-PZ | 826001001300 | OP-DY220/15S-350CC-A0-10V电源-15W-36V-PZ | 826001002200 | OP-DY220/15S-350CC-D-DALI电源-15W-36V-PZ | 826001003100 | OP-IDSCC014420B2-01-蓝牙调光电源-15W-36V-PZ |  |  | 需要两个驱动
541013285002 | LTH1519皓II圆无边75-4000K-15W-90-24镀银 | 无边 | 90 | 24 | 圆 | 15W | 镀银 | 4000K | Φ75-Φ77mm | Φ112×96mm | 64lm/W | 826000002700 | OP-IESCC0140360E1-01-独立-25V-42V-15W-PZ | 826001001300 | OP-DY220/15S-350CC-A0-10V电源-15W-36V-PZ | 826001002200 | OP-DY220/15S-350CC-D-DALI电源-15W-36V-PZ | 826001003100 | OP-IDSCC014420B2-01-蓝牙调光电源-15W-36V-PZ
541013285102 | LGS115104皓II方无边75-4000K-15W-90-24镀银 | 无边 | 90 | 24 | 方 | 15W | 镀银 | 4000K | (75-77)×(75-77)mm | 112×112×96mm | 64lm/W | 826000002700 | OP-IESCC0140360E1-01-独立-25V-42V-15W-PZ | 826001001300 | OP-DY220/15S-350CC-A0-10V电源-15W-36V-PZ | 826001002200 | OP-DY220/15S-350CC-D-DALI电源-15W-36V-PZ | 826001003100 | OP-IDSCC014420B2-01-蓝牙调光电源-15W-36V-PZ
541013285202 | LGS115204皓II双方无边75-4000K-15W-90-24镀银 | 无边 | 90 | 24 | 双方 | 15W×2 | 镀银 | 4000K | (75-77)×(147-149)mm | 112×183×96mm | 64lm/W | 826000002700 | OP-IESCC0140360E1-01-独立-25V-42V-15W-PZ | 826001001300 | OP-DY220/15S-350CC-A0-10V电源-15W-36V-PZ | 826001002200 | OP-DY220/15S-350CC-D-DALI电源-15W-36V-PZ | 826001003100 | OP-IDSCC014420B2-01-蓝牙调光电源-15W-36V-PZ |  |  | 需要两个驱动
541013285302 | LTH1506皓II圆有边75-2700K-15W-90-36镀镍 | 有边 | 90 | 36 | 圆 | 15W | 镀镍 | 2700K | Φ75-Φ77mm | Φ88×96mm | 58lm/W | 826000002700 | OP-IESCC0140360E1-01-独立-25V-42V-15W-PZ | 826001001300 | OP-DY220/15S-350CC-A0-10V电源-15W-36V-PZ | 826001002200 | OP-DY220/15S-350CC-D-DALI电源-15W-36V-PZ | 826001003100 | OP-IDSCC014420B2-01-蓝牙调光电源-15W-36V-PZ
541013285402 | LGS115103皓II方有边75-2700K-15W-90-36镀镍 | 有边 | 90 | 36 | 方 | 15W | 镀镍 | 2700K | (75-77)×(75-77)mm | 86×86×96mm | 58lm/W | 826000002700 | OP-IESCC0140360E1-01-独立-25V-42V-15W-PZ | 826001001300 | OP-DY220/15S-350CC-A0-10V电源-15W-36V-PZ | 826001002200 | OP-DY220/15S-350CC-D-DALI电源-15W-36V-PZ | 826001003100 | OP-IDSCC014420B2-01-蓝牙调光电源-15W-36V-PZ
541013285502 | LGS115203皓II双方有边75-2700K-15W-90-36镀镍 | 有边 | 90 | 36 | 双方 | 15W×2 | 镀镍 | 2700K | (75-77)×(147-149)mm | 86×157×96mm | 58lm/W | 826000002700 | OP-IESCC0140360E1-01-独立-25V-42V-15W-PZ | 826001001300 | OP-DY220/15S-350CC-A0-10V电源-15W-36V-PZ | 826001002200 | OP-DY220/15S-350CC-D-DALI电源-15W-36V-PZ | 826001003100 | OP-IDSCC014420B2-01-蓝牙调光电源-15W-36V-PZ |  |  | 需要两个驱动
541013219302 | LTH1219皓II圆无边75-3500K-12W-90-36镀银 | 无边 | 90 | 36 | 圆 | 12W | 镀银 | 3500K | Φ75-Φ77mm | Φ112×96mm | 70lm/W | 826000002600 | OP-IESCC0140360E1-01-独立-25V-42V-12W-PZ | 826001001200 | OP-DY220/12S-300CC-A0-10V电源-12W-36V-PZ | 826001002100 | OP-DY220/12S-300CC-D-DALI电源-12W-36V-PZ | 826001003000 | OP-IDSCC014420B2-01-蓝牙调光电源-12W-36V-PZ
541013219402 | LGS112106皓II方无边75-3500K-12W-90-36镀银 | 无边 | 90 | 36 | 方 | 12W | 镀银 | 3500K | (75-77)×(75-77)mm | 112×112×96mm | 70lm/W | 826000002600 | OP-IESCC0140360E1-01-独立-25V-42V-12W-PZ | 826001001200 | OP-DY220/12S-300CC-A0-10V电源-12W-36V-PZ | 826001002100 | OP-DY220/12S-300CC-D-DALI电源-12W-36V-PZ | 826001003000 | OP-IDSCC014420B2-01-蓝牙调光电源-12W-36V-PZ
541013219502 | LGS112205皓II双方无边75-3500K-12W-90-36镀银 | 无边 | 90 | 36 | 双方 | 12W×2 | 镀银 | 3500K | (75-77)×(147-149)mm | 112×183×96mm | 70lm/W | 826000002600 | OP-IESCC0140360E1-01-独立-25V-42V-12W-PZ | 826001001200 | OP-DY220/12S-300CC-A0-10V电源-12W-36V-PZ | 826001002100 | OP-DY220/12S-300CC-D-DALI电源-12W-36V-PZ | 826001003000 | OP-IDSCC014420B2-01-蓝牙调光电源-12W-36V-PZ |  |  | 需要两个驱动
541013219602 | LTH1210皓II圆有边75-4000K-12W-90-36镀银 | 有边 | 90 | 36 | 圆 | 12W | 镀银 | 4000K | Φ75-Φ77mm | Φ88×96mm | 72lm/W | 826000002600 | OP-IESCC0140360E1-01-独立-25V-42V-12W-PZ | 826001001200 | OP-DY220/12S-300CC-A0-10V电源-12W-36V-PZ | 826001002100 | OP-DY220/12S-300CC-D-DALI电源-12W-36V-PZ | 826001003000 | OP-IDSCC014420B2-01-蓝牙调光电源-12W-36V-PZ
541013219702 | LGS112105皓II方有边75-4000K-12W-90-36镀银 | 有边 | 90 | 36 | 方 | 12W | 镀银 | 4000K | (75-77)×(75-77)mm | 86×86×96mm | 72lm/W | 826000002600 | OP-IESCC0140360E1-01-独立-25V-42V-12W-PZ | 826001001200 | OP-DY220/12S-300CC-A0-10V电源-12W-36V-PZ | 826001002100 | OP-DY220/12S-300CC-D-DALI电源-12W-36V-PZ | 826001003000 | OP-IDSCC014420B2-01-蓝牙调光电源-12W-36V-PZ
541013219802 | LGS112204皓II双方有边75-4000K-12W-90-36镀银 | 有边 | 90 | 36 | 双方 | 12W×2 | 镀银 | 4000K | (75-77)×(147-149)mm | 86×157×96mm | 72lm/W | 826000002600 | OP-IESCC0140360E1-01-独立-25V-42V-12W-PZ | 826001001200 | OP-DY220/12S-300CC-A0-10V电源-12W-36V-PZ | 826001002100 | OP-DY220/12S-300CC-D-DALI电源-12W-36V-PZ | 826001003000 | OP-IDSCC014420B2-01-蓝牙调光电源-12W-36V-PZ |  |  | 需要两个驱动
541013219902 | LTH1219皓II圆无边75-4000K-12W-90-36镀银 | 无边 | 90 | 36 | 圆 | 12W | 镀银 | 4000K | Φ75-Φ77mm | Φ112×96mm | 72lm/W | 826000002600 | OP-IESCC0140360E1-01-独立-25V-42V-12W-PZ | 826001001200 | OP-DY220/12S-300CC-A0-10V电源-12W-36V-PZ | 826001002100 | OP-DY220/12S-300CC-D-DALI电源-12W-36V-PZ | 826001003000 | OP-IDSCC014420B2-01-蓝牙调光电源-12W-36V-PZ
541013220002 | LGS112106皓II方无边75-4000K-12W-90-36镀银 | 无边 | 90 | 36 | 方 | 12W | 镀银 | 4000K | (75-77)×(75-77)mm | 112×112×96mm | 72lm/W | 826000002600 | OP-IESCC0140360E1-01-独立-25V-42V-12W-PZ | 826001001200 | OP-DY220/12S-300CC-A0-10V电源-12W-36V-PZ | 826001002100 | OP-DY220/12S-300CC-D-DALI电源-12W-36V-PZ | 826001003000 | OP-IDSCC014420B2-01-蓝牙调光电源-12W-36V-PZ
541013220102 | LGS112205皓II双方无边75-4000K-12W-90-36镀银 | 无边 | 90 | 36 | 双方 | 12W×2 | 镀银 | 4000K | (75-77)×(147-149)mm | 112×183×96mm | 72lm/W | 826000002600 | OP-IESCC0140360E1-01-独立-25V-42V-12W-PZ | 826001001200 | OP-DY220/12S-300CC-A0-10V电源-12W-36V-PZ | 826001002100 | OP-DY220/12S-300CC-D-DALI电源-12W-36V-PZ | 826001003000 | OP-IDSCC014420B2-01-蓝牙调光电源-12W-36V-PZ |  |  | 需要两个驱动
541013220202 | LTH0753皓II圆有边75-2700K-7W-95-36镀银 | 有边 | 95 | 36 | 圆 | 7W | 镀银 | 2700K | Φ75-Φ77mm | Φ88×83mm | 63lm/W | 826000002400 | OP-IESCC0060170E1-独立-25V-42V-7W-PZ |  |  | 826001001900 | OP-DY220/8S-180CC-D-DALI电源-7W-36V-PZ | 826001002800 | OP-IDSCC0070150B2-01-蓝牙调光电源-7W-36V-PZ
541013220302 | LGS107106皓II方有边75-2700K-7W-95-36镀银 | 有边 | 95 | 36 | 方 | 7W | 镀银 | 2700K | (75-77)×(75-77)mm | 86×86×83mm | 63lm/W | 826000002400 | OP-IESCC0060170E1-独立-25V-42V-7W-PZ |  |  | 826001001900 | OP-DY220/8S-180CC-D-DALI电源-7W-36V-PZ | 826001002800 | OP-IDSCC0070150B2-01-蓝牙调光电源-7W-36V-PZ
541013220402 | LGS107207皓II双方有边75-2700K-7W-95-36镀银 | 有边 | 95 | 36 | 双方 | 7W×2 | 镀银 | 2700K | (75-77)×(147-149)mm | 86*157*83mm | 63lm/W | 826000002400 | OP-IESCC0060170E1-独立-25V-42V-7W-PZ |  |  | 826001001900 | OP-DY220/8S-180CC-D-DALI电源-7W-36V-PZ | 826001002800 | OP-IDSCC0070150B2-01-蓝牙调光电源-7W-36V-PZ |  |  | 需要两个驱动
541013220502 | LTH0754皓II圆无边75-2700K-7W-95-36镀银 | 无边 | 95 | 36 | 圆 | 7W | 镀银 | 2700K | Φ75-Φ77mm | Φ112×83mm | 63lm/W | 826000002400 | OP-IESCC0060170E1-独立-25V-42V-7W-PZ |  |  | 826001001900 | OP-DY220/8S-180CC-D-DALI电源-7W-36V-PZ | 826001002800 | OP-IDSCC0070150B2-01-蓝牙调光电源-7W-36V-PZ
541013220602 | LGS107107皓II方无边75-2700K-7W-95-36镀银 | 无边 | 95 | 36 | 方 | 7W | 镀银 | 2700K | (75-77)×(75-77)mm | 112×112×83mm | 63lm/W | 826000002400 | OP-IESCC0060170E1-独立-25V-42V-7W-PZ |  |  | 826001001900 | OP-DY220/8S-180CC-D-DALI电源-7W-36V-PZ | 826001002800 | OP-IDSCC0070150B2-01-蓝牙调光电源-7W-36V-PZ
541013262102 | LGS112105皓II方有边75-3000K-12W-90-50镀银 | 有边 | 90 | 50 | 方 | 12W | 镀银 | 3000K | (75-77)×(75-77)mm | 86×86×96mm | 68lm/W | 826000002600 | OP-IESCC0140360E1-01-独立-25V-42V-12W-PZ | 826001001200 | OP-DY220/12S-300CC-A0-10V电源-12W-36V-PZ | 826001002100 | OP-DY220/12S-300CC-D-DALI电源-12W-36V-PZ | 826001003000 | OP-IDSCC014420B2-01-蓝牙调光电源-12W-36V-PZ
541013262202 | LGS112204皓II双方有边75-3000K-12W-90-50镀银 | 有边 | 90 | 50 | 双方 | 12W×2 | 镀银 | 3000K | (75-77)×(147-149)mm | 86×157×96mm | 68lm/W | 826000002600 | OP-IESCC0140360E1-01-独立-25V-42V-12W-PZ | 826001001200 | OP-DY220/12S-300CC-A0-10V电源-12W-36V-PZ | 826001002100 | OP-DY220/12S-300CC-D-DALI电源-12W-36V-PZ | 826001003000 | OP-IDSCC014420B2-01-蓝牙调光电源-12W-36V-PZ |  |  | 需要两个驱动
541013262302 | LTH1219皓II圆无边75-3000K-12W-90-50镀银 | 无边 | 90 | 50 | 圆 | 12W | 镀银 | 3000K | Φ75-Φ77mm | Φ112×96mm | 68lm/W | 826000002600 | OP-IESCC0140360E1-01-独立-25V-42V-12W-PZ | 826001001200 | OP-DY220/12S-300CC-A0-10V电源-12W-36V-PZ | 826001002100 | OP-DY220/12S-300CC-D-DALI电源-12W-36V-PZ | 826001003000 | OP-IDSCC014420B2-01-蓝牙调光电源-12W-36V-PZ
541013262402 | LGS112106皓II方无边75-3000K-12W-90-50镀银 | 无边 | 90 | 50 | 方 | 12W | 镀银 | 3000K | (75-77)×(75-77)mm | 112×112×96mm | 68lm/W | 826000002600 | OP-IESCC0140360E1-01-独立-25V-42V-12W-PZ | 826001001200 | OP-DY220/12S-300CC-A0-10V电源-12W-36V-PZ | 826001002100 | OP-DY220/12S-300CC-D-DALI电源-12W-36V-PZ | 826001003000 | OP-IDSCC014420B2-01-蓝牙调光电源-12W-36V-PZ
541013262502 | LGS112205皓II双方无边75-3000K-12W-90-50镀银 | 无边 | 90 | 50 | 双方 | 12W×2 | 镀银 | 3000K | (75-77)×(147-149)mm | 112×183×96mm | 68lm/W | 826000002600 | OP-IESCC0140360E1-01-独立-25V-42V-12W-PZ | 826001001200 | OP-DY220/12S-300CC-A0-10V电源-12W-36V-PZ | 826001002100 | OP-DY220/12S-300CC-D-DALI电源-12W-36V-PZ | 826001003000 | OP-IDSCC014420B2-01-蓝牙调光电源-12W-36V-PZ |  |  | 需要两个驱动
541013263902 | LGS107106皓II方有边75-2700K-7W-95-50镀银 | 有边 | 95 | 50 | 方 | 7W | 镀银 | 2700K | (75-77)×(75-77)mm | 86×86×83mm | 63lm/W | 826000002400 | OP-IESCC0060170E1-独立-25V-42V-7W-PZ |  |  | 826001001900 | OP-DY220/8S-180CC-D-DALI电源-7W-36V-PZ | 826001002800 | OP-IDSCC0070150B2-01-蓝牙调光电源-7W-36V-PZ
541013264002 | LGS107207皓II双方有边75-2700K-7W-95-50镀银 | 有边 | 95 | 50 | 双方 | 7W×2 | 镀银 | 2700K | (75-77)×(147-149)mm | 86*157*83mm | 63lm/W | 826000002400 | OP-IESCC0060170E1-独立-25V-42V-7W-PZ |  |  | 826001001900 | OP-DY220/8S-180CC-D-DALI电源-7W-36V-PZ | 826001002800 | OP-IDSCC0070150B2-01-蓝牙调光电源-7W-36V-PZ |  |  | 需要两个驱动
541013264102 | LTH0754皓II圆无边75-2700K-7W-95-50镀银 | 无边 | 95 | 50 | 圆 | 7W | 镀银 | 2700K | Φ75-Φ77mm | Φ112×83mm | 63lm/W | 826000002400 | OP-IESCC0060170E1-独立-25V-42V-7W-PZ |  |  | 826001001900 | OP-DY220/8S-180CC-D-DALI电源-7W-36V-PZ | 826001002800 | OP-IDSCC0070150B2-01-蓝牙调光电源-7W-36V-PZ
541013264202 | LGS107107皓II方无边75-2700K-7W-95-50镀银 | 无边 | 95 | 50 | 方 | 7W | 镀银 | 2700K | (75-77)×(75-77)mm | 112×112×83mm | 63lm/W | 826000002400 | OP-IESCC0060170E1-独立-25V-42V-7W-PZ |  |  | 826001001900 | OP-DY220/8S-180CC-D-DALI电源-7W-36V-PZ | 826001002800 | OP-IDSCC0070150B2-01-蓝牙调光电源-7W-36V-PZ
541013264302 | LGS107208皓II双方无边75-2700K-7W-95-50镀银 | 无边 | 95 | 50 | 双方 | 7W×2 | 镀银 | 2700K | (75-77)×(147-149)mm | 112*183*83mm | 63lm/W | 826000002400 | OP-IESCC0060170E1-独立-25V-42V-7W-PZ |  |  | 826001001900 | OP-DY220/8S-180CC-D-DALI电源-7W-36V-PZ | 826001002800 | OP-IDSCC0070150B2-01-蓝牙调光电源-7W-36V-PZ |  |  | 需要两个驱动
541013272002 | LTH1520皓II圆无边75-3000K-15W-90-15镀镍 | 无边 | 90 | 15 | 圆 | 15W | 镀镍 | 3000K | Φ75-Φ77mm | Φ112×96mm | 44lm/W | 826000002700 | OP-IESCC0140360E1-01-独立-25V-42V-15W-PZ | 826001001300 | OP-DY220/15S-350CC-A0-10V电源-15W-36V-PZ | 826001002200 | OP-DY220/15S-350CC-D-DALI电源-15W-36V-PZ | 826001003100 | OP-IDSCC014420B2-01-蓝牙调光电源-15W-36V-PZ
541013272102 | LGS115102皓II方无边75-3000K-15W-90-15镀镍 | 无边 | 90 | 15 | 方 | 15W | 镀镍 | 3000K | (75-77)×(75-77)mm | 112×112×96mm | 44lm/W | 826000002700 | OP-IESCC0140360E1-01-独立-25V-42V-15W-PZ | 826001001300 | OP-DY220/15S-350CC-A0-10V电源-15W-36V-PZ | 826001002200 | OP-DY220/15S-350CC-D-DALI电源-15W-36V-PZ | 826001003100 | OP-IDSCC014420B2-01-蓝牙调光电源-15W-36V-PZ
541013272202 | LGS115202皓II双方无边75-3000K-15W-90-15镀镍 | 无边 | 90 | 15 | 双方 | 15W×2 | 镀镍 | 3000K | (75-77)×(147-149)mm | 112×183×96mm | 44lm/W | 826000002700 | OP-IESCC0140360E1-01-独立-25V-42V-15W-PZ | 826001001300 | OP-DY220/15S-350CC-A0-10V电源-15W-36V-PZ | 826001002200 | OP-DY220/15S-350CC-D-DALI电源-15W-36V-PZ | 826001003100 | OP-IDSCC014420B2-01-蓝牙调光电源-15W-36V-PZ |  |  | 需要两个驱动
541013272302 | LTH1505皓II圆有边75-3500K-15W-90-15镀镍 | 有边 | 90 | 15 | 圆 | 15W | 镀镍 | 3500K | Φ75-Φ77mm | Φ88×96mm | 46lm/W | 826000002700 | OP-IESCC0140360E1-01-独立-25V-42V-15W-PZ | 826001001300 | OP-DY220/15S-350CC-A0-10V电源-15W-36V-PZ | 826001002200 | OP-DY220/15S-350CC-D-DALI电源-15W-36V-PZ | 826001003100 | OP-IDSCC014420B2-01-蓝牙调光电源-15W-36V-PZ
541013240602 | LTH1210皓II圆有边75-3500K-12W-95-50镀镍 | 有边 | 95 | 50 | 圆 | 12W | 镀镍 | 3500K | Φ75-Φ77mm | Φ88×96mm | 63lm/W | 826000002600 | OP-IESCC0140360E1-01-独立-25V-42V-12W-PZ | 826001001200 | OP-DY220/12S-300CC-A0-10V电源-12W-36V-PZ | 826001002100 | OP-DY220/12S-300CC-D-DALI电源-12W-36V-PZ | 826001003000 | OP-IDSCC014420B2-01-蓝牙调光电源-12W-36V-PZ
541013240702 | LGS112105皓II方有边75-3500K-12W-95-50镀镍 | 有边 | 95 | 50 | 方 | 12W | 镀镍 | 3500K | (75-77)×(75-77)mm | 86×86×96mm | 63lm/W | 826000002600 | OP-IESCC0140360E1-01-独立-25V-42V-12W-PZ | 826001001200 | OP-DY220/12S-300CC-A0-10V电源-12W-36V-PZ | 826001002100 | OP-DY220/12S-300CC-D-DALI电源-12W-36V-PZ | 826001003000 | OP-IDSCC014420B2-01-蓝牙调光电源-12W-36V-PZ
541013240802 | LGS112204皓II双方有边75-3500K-12W-95-50镀镍 | 有边 | 95 | 50 | 双方 | 12W×2 | 镀镍 | 3500K | (75-77)×(147-149)mm | 86×157×96mm | 63lm/W | 826000002600 | OP-IESCC0140360E1-01-独立-25V-42V-12W-PZ | 826001001200 | OP-DY220/12S-300CC-A0-10V电源-12W-36V-PZ | 826001002100 | OP-DY220/12S-300CC-D-DALI电源-12W-36V-PZ | 826001003000 | OP-IDSCC014420B2-01-蓝牙调光电源-12W-36V-PZ |  |  | 需要两个驱动
541013240902 | LTH1219皓II圆无边75-3500K-12W-95-50镀镍 | 无边 | 95 | 50 | 圆 | 12W | 镀镍 | 3500K | Φ75-Φ77mm | Φ112×96mm | 63lm/W | 826000002600 | OP-IESCC0140360E1-01-独立-25V-42V-12W-PZ | 826001001200 | OP-DY220/12S-300CC-A0-10V电源-12W-36V-PZ | 826001002100 | OP-DY220/12S-300CC-D-DALI电源-12W-36V-PZ | 826001003000 | OP-IDSCC014420B2-01-蓝牙调光电源-12W-36V-PZ
541013241002 | LGS112106皓II方无边75-3500K-12W-95-50镀镍 | 无边 | 95 | 50 | 方 | 12W | 镀镍 | 3500K | (75-77)×(75-77)mm | 112×112×96mm | 63lm/W | 826000002600 | OP-IESCC0140360E1-01-独立-25V-42V-12W-PZ | 826001001200 | OP-DY220/12S-300CC-A0-10V电源-12W-36V-PZ | 826001002100 | OP-DY220/12S-300CC-D-DALI电源-12W-36V-PZ | 826001003000 | OP-IDSCC014420B2-01-蓝牙调光电源-12W-36V-PZ
541013241102 | LGS112205皓II双方无边75-3500K-12W-95-50镀镍 | 无边 | 95 | 50 | 双方 | 12W×2 | 镀镍 | 3500K | (75-77)×(147-149)mm | 112×183×96mm | 63lm/W | 826000002600 | OP-IESCC0140360E1-01-独立-25V-42V-12W-PZ | 826001001200 | OP-DY220/12S-300CC-A0-10V电源-12W-36V-PZ | 826001002100 | OP-DY220/12S-300CC-D-DALI电源-12W-36V-PZ | 826001003000 | OP-IDSCC014420B2-01-蓝牙调光电源-12W-36V-PZ |  |  | 需要两个驱动
541013241202 | LTH1210皓II圆有边75-4000K-12W-95-50镀镍 | 有边 | 95 | 50 | 圆 | 12W | 镀镍 | 4000K | Φ75-Φ77mm | Φ88×96mm | 65lm/W | 826000002600 | OP-IESCC0140360E1-01-独立-25V-42V-12W-PZ | 826001001200 | OP-DY220/12S-300CC-A0-10V电源-12W-36V-PZ | 826001002100 | OP-DY220/12S-300CC-D-DALI电源-12W-36V-PZ | 826001003000 | OP-IDSCC014420B2-01-蓝牙调光电源-12W-36V-PZ
541013241302 | LGS112105皓II方有边75-4000K-12W-95-50镀镍 | 有边 | 95 | 50 | 方 | 12W | 镀镍 | 4000K | (75-77)×(75-77)mm | 86×86×96mm | 65lm/W | 826000002600 | OP-IESCC0140360E1-01-独立-25V-42V-12W-PZ | 826001001200 | OP-DY220/12S-300CC-A0-10V电源-12W-36V-PZ | 826001002100 | OP-DY220/12S-300CC-D-DALI电源-12W-36V-PZ | 826001003000 | OP-IDSCC014420B2-01-蓝牙调光电源-12W-36V-PZ
541013241402 | LGS112204皓II双方有边75-4000K-12W-95-50镀镍 | 有边 | 95 | 50 | 双方 | 12W×2 | 镀镍 | 4000K | (75-77)×(147-149)mm | 86×157×96mm | 65lm/W | 826000002600 | OP-IESCC0140360E1-01-独立-25V-42V-12W-PZ | 826001001200 | OP-DY220/12S-300CC-A0-10V电源-12W-36V-PZ | 826001002100 | OP-DY220/12S-300CC-D-DALI电源-12W-36V-PZ | 826001003000 | OP-IDSCC014420B2-01-蓝牙调光电源-12W-36V-PZ |  |  | 需要两个驱动
541013241502 | LTH1219皓II圆无边75-4000K-12W-95-50镀镍 | 无边 | 95 | 50 | 圆 | 12W | 镀镍 | 4000K | Φ75-Φ77mm | Φ112×96mm | 65lm/W | 826000002600 | OP-IESCC0140360E1-01-独立-25V-42V-12W-PZ | 826001001200 | OP-DY220/12S-300CC-A0-10V电源-12W-36V-PZ | 826001002100 | OP-DY220/12S-300CC-D-DALI电源-12W-36V-PZ | 826001003000 | OP-IDSCC014420B2-01-蓝牙调光电源-12W-36V-PZ
541013241602 | LGS112106皓II方无边75-4000K-12W-95-50镀镍 | 无边 | 95 | 50 | 方 | 12W | 镀镍 | 4000K | (75-77)×(75-77)mm | 112×112×96mm | 65lm/W | 826000002600 | OP-IESCC0140360E1-01-独立-25V-42V-12W-PZ | 826001001200 | OP-DY220/12S-300CC-A0-10V电源-12W-36V-PZ | 826001002100 | OP-DY220/12S-300CC-D-DALI电源-12W-36V-PZ | 826001003000 | OP-IDSCC014420B2-01-蓝牙调光电源-12W-36V-PZ
541013241702 | LGS112205皓II双方无边75-4000K-12W-95-50镀镍 | 无边 | 95 | 50 | 双方 | 12W×2 | 镀镍 | 4000K | (75-77)×(147-149)mm | 112×183×96mm | 65lm/W | 826000002600 | OP-IESCC0140360E1-01-独立-25V-42V-12W-PZ | 826001001200 | OP-DY220/12S-300CC-A0-10V电源-12W-36V-PZ | 826001002100 | OP-DY220/12S-300CC-D-DALI电源-12W-36V-PZ | 826001003000 | OP-IDSCC014420B2-01-蓝牙调光电源-12W-36V-PZ |  |  | 需要两个驱动
541013241802 | LTH0753皓II圆有边75-2700K-7W-90-50哑白 | 有边 | 90 | 50 | 圆 | 7W | 哑白 | 2700K | Φ75-Φ77mm | Φ88×83mm | 69lm/W | 826000002400 | OP-IESCC0060170E1-独立-25V-42V-7W-PZ |  |  | 826001001900 | OP-DY220/8S-180CC-D-DALI电源-7W-36V-PZ | 826001002800 | OP-IDSCC0070150B2-01-蓝牙调光电源-7W-36V-PZ
541013241902 | LGS107106皓II方有边75-2700K-7W-90-50哑白 | 有边 | 90 | 50 | 方 | 7W | 哑白 | 2700K | (75-77)×(75-77)mm | 86×86×83mm | 69lm/W | 826000002400 | OP-IESCC0060170E1-独立-25V-42V-7W-PZ |  |  | 826001001900 | OP-DY220/8S-180CC-D-DALI电源-7W-36V-PZ | 826001002800 | OP-IDSCC0070150B2-01-蓝牙调光电源-7W-36V-PZ
541013285602 | LTH1519皓II圆无边75-2700K-15W-90-36镀镍 | 无边 | 90 | 36 | 圆 | 15W | 镀镍 | 2700K | Φ75-Φ77mm | Φ112×96mm | 58lm/W | 826000002700 | OP-IESCC0140360E1-01-独立-25V-42V-15W-PZ | 826001001300 | OP-DY220/15S-350CC-A0-10V电源-15W-36V-PZ | 826001002200 | OP-DY220/15S-350CC-D-DALI电源-15W-36V-PZ | 826001003100 | OP-IDSCC014420B2-01-蓝牙调光电源-15W-36V-PZ
541013285702 | LGS115104皓II方无边75-2700K-15W-90-36镀镍 | 无边 | 90 | 36 | 方 | 15W | 镀镍 | 2700K | (75-77)×(75-77)mm | 112×112×96mm | 58lm/W | 826000002700 | OP-IESCC0140360E1-01-独立-25V-42V-15W-PZ | 826001001300 | OP-DY220/15S-350CC-A0-10V电源-15W-36V-PZ | 826001002200 | OP-DY220/15S-350CC-D-DALI电源-15W-36V-PZ | 826001003100 | OP-IDSCC014420B2-01-蓝牙调光电源-15W-36V-PZ
541013285802 | LGS115204皓II双方无边75-2700K-15W-90-36镀镍 | 无边 | 90 | 36 | 双方 | 15W×2 | 镀镍 | 2700K | (75-77)×(147-149)mm | 112×183×96mm | 58lm/W | 826000002700 | OP-IESCC0140360E1-01-独立-25V-42V-15W-PZ | 826001001300 | OP-DY220/15S-350CC-A0-10V电源-15W-36V-PZ | 826001002200 | OP-DY220/15S-350CC-D-DALI电源-15W-36V-PZ | 826001003100 | OP-IDSCC014420B2-01-蓝牙调光电源-15W-36V-PZ |  |  | 需要两个驱动
541013285902 | LTH1506皓II圆有边75-3000K-15W-90-36镀镍 | 有边 | 90 | 36 | 圆 | 15W | 镀镍 | 3000K | Φ75-Φ77mm | Φ88×96mm | 60lm/W | 826000002700 | OP-IESCC0140360E1-01-独立-25V-42V-15W-PZ | 826001001300 | OP-DY220/15S-350CC-A0-10V电源-15W-36V-PZ | 826001002200 | OP-DY220/15S-350CC-D-DALI电源-15W-36V-PZ | 826001003100 | OP-IDSCC014420B2-01-蓝牙调光电源-15W-36V-PZ
541013286002 | LGS115103皓II方有边75-3000K-15W-90-36镀镍 | 有边 | 90 | 36 | 方 | 15W | 镀镍 | 3000K | (75-77)×(75-77)mm | 86×86×96mm | 60lm/W | 826000002700 | OP-IESCC0140360E1-01-独立-25V-42V-15W-PZ | 826001001300 | OP-DY220/15S-350CC-A0-10V电源-15W-36V-PZ | 826001002200 | OP-DY220/15S-350CC-D-DALI电源-15W-36V-PZ | 826001003100 | OP-IDSCC014420B2-01-蓝牙调光电源-15W-36V-PZ
541013286102 | LGS115203皓II双方有边75-3000K-15W-90-36镀镍 | 有边 | 90 | 36 | 双方 | 15W×2 | 镀镍 | 3000K | (75-77)×(147-149)mm | 86×157×96mm | 60lm/W | 826000002700 | OP-IESCC0140360E1-01-独立-25V-42V-15W-PZ | 826001001300 | OP-DY220/15S-350CC-A0-10V电源-15W-36V-PZ | 826001002200 | OP-DY220/15S-350CC-D-DALI电源-15W-36V-PZ | 826001003100 | OP-IDSCC014420B2-01-蓝牙调光电源-15W-36V-PZ |  |  | 需要两个驱动
541013286202 | LTH1519皓II圆无边75-3000K-15W-90-36镀镍 | 无边 | 90 | 36 | 圆 | 15W | 镀镍 | 3000K | Φ75-Φ77mm | Φ112×96mm | 60lm/W | 826000002700 | OP-IESCC0140360E1-01-独立-25V-42V-15W-PZ | 826001001300 | OP-DY220/15S-350CC-A0-10V电源-15W-36V-PZ | 826001002200 | OP-DY220/15S-350CC-D-DALI电源-15W-36V-PZ | 826001003100 | OP-IDSCC014420B2-01-蓝牙调光电源-15W-36V-PZ
541013286302 | LGS115104皓II方无边75-3000K-15W-90-36镀镍 | 无边 | 90 | 36 | 方 | 15W | 镀镍 | 3000K | (75-77)×(75-77)mm | 112×112×96mm | 60lm/W | 826000002700 | OP-IESCC0140360E1-01-独立-25V-42V-15W-PZ | 826001001300 | OP-DY220/15S-350CC-A0-10V电源-15W-36V-PZ | 826001002200 | OP-DY220/15S-350CC-D-DALI电源-15W-36V-PZ | 826001003100 | OP-IDSCC014420B2-01-蓝牙调光电源-15W-36V-PZ
541013286402 | LGS115204皓II双方无边75-3000K-15W-90-36镀镍 | 无边 | 90 | 36 | 双方 | 15W×2 | 镀镍 | 3000K | (75-77)×(147-149)mm | 112×183×96mm | 60lm/W | 826000002700 | OP-IESCC0140360E1-01-独立-25V-42V-15W-PZ | 826001001300 | OP-DY220/15S-350CC-A0-10V电源-15W-36V-PZ | 826001002200 | OP-DY220/15S-350CC-D-DALI电源-15W-36V-PZ | 826001003100 | OP-IDSCC014420B2-01-蓝牙调光电源-15W-36V-PZ |  |  | 需要两个驱动
541013286502 | LTH1506皓II圆有边75-3500K-15W-90-36镀镍 | 有边 | 90 | 36 | 圆 | 15W | 镀镍 | 3500K | Φ75-Φ77mm | Φ88×96mm | 62lm/W | 826000002700 | OP-IESCC0140360E1-01-独立-25V-42V-15W-PZ | 826001001300 | OP-DY220/15S-350CC-A0-10V电源-15W-36V-PZ | 826001002200 | OP-DY220/15S-350CC-D-DALI电源-15W-36V-PZ | 826001003100 | OP-IDSCC014420B2-01-蓝牙调光电源-15W-36V-PZ
541013286602 | LGS115103皓II方有边75-3500K-15W-90-36镀镍 | 有边 | 90 | 36 | 方 | 15W | 镀镍 | 3500K | (75-77)×(75-77)mm | 86×86×96mm | 62lm/W | 826000002700 | OP-IESCC0140360E1-01-独立-25V-42V-15W-PZ | 826001001300 | OP-DY220/15S-350CC-A0-10V电源-15W-36V-PZ | 826001002200 | OP-DY220/15S-350CC-D-DALI电源-15W-36V-PZ | 826001003100 | OP-IDSCC014420B2-01-蓝牙调光电源-15W-36V-PZ
541013286702 | LGS115203皓II双方有边75-3500K-15W-90-36镀镍 | 有边 | 90 | 36 | 双方 | 15W×2 | 镀镍 | 3500K | (75-77)×(147-149)mm | 86×157×96mm | 62lm/W | 826000002700 | OP-IESCC0140360E1-01-独立-25V-42V-15W-PZ | 826001001300 | OP-DY220/15S-350CC-A0-10V电源-15W-36V-PZ | 826001002200 | OP-DY220/15S-350CC-D-DALI电源-15W-36V-PZ | 826001003100 | OP-IDSCC014420B2-01-蓝牙调光电源-15W-36V-PZ |  |  | 需要两个驱动
541013286802 | LTH1519皓II圆无边75-3500K-15W-90-36镀镍 | 无边 | 90 | 36 | 圆 | 15W | 镀镍 | 3500K | Φ75-Φ77mm | Φ112×96mm | 62lm/W | 826000002700 | OP-IESCC0140360E1-01-独立-25V-42V-15W-PZ | 826001001300 | OP-DY220/15S-350CC-A0-10V电源-15W-36V-PZ | 826001002200 | OP-DY220/15S-350CC-D-DALI电源-15W-36V-PZ | 826001003100 | OP-IDSCC014420B2-01-蓝牙调光电源-15W-36V-PZ
541013286902 | LGS115104皓II方无边75-3500K-15W-90-36镀镍 | 无边 | 90 | 36 | 方 | 15W | 镀镍 | 3500K | (75-77)×(75-77)mm | 112×112×96mm | 62lm/W | 826000002700 | OP-IESCC0140360E1-01-独立-25V-42V-15W-PZ | 826001001300 | OP-DY220/15S-350CC-A0-10V电源-15W-36V-PZ | 826001002200 | OP-DY220/15S-350CC-D-DALI电源-15W-36V-PZ | 826001003100 | OP-IDSCC014420B2-01-蓝牙调光电源-15W-36V-PZ
541013220702 | LGS107208皓II双方无边75-2700K-7W-95-36镀银 | 无边 | 95 | 36 | 双方 | 7W×2 | 镀银 | 2700K | (75-77)×(147-149)mm | 112*183*83mm | 63lm/W | 826000002400 | OP-IESCC0060170E1-独立-25V-42V-7W-PZ |  |  | 826001001900 | OP-DY220/8S-180CC-D-DALI电源-7W-36V-PZ | 826001002800 | OP-IDSCC0070150B2-01-蓝牙调光电源-7W-36V-PZ |  |  | 需要两个驱动
541013220802 | LTH0753皓II圆有边75-3000K-7W-95-36镀银 | 有边 | 95 | 36 | 圆 | 7W | 镀银 | 3000K | Φ75-Φ77mm | Φ88×83mm | 65lm/W | 826000002400 | OP-IESCC0060170E1-独立-25V-42V-7W-PZ |  |  | 826001001900 | OP-DY220/8S-180CC-D-DALI电源-7W-36V-PZ | 826001002800 | OP-IDSCC0070150B2-01-蓝牙调光电源-7W-36V-PZ
541013220902 | LGS107106皓II方有边75-3000K-7W-95-36镀银 | 有边 | 95 | 36 | 方 | 7W | 镀银 | 3000K | (75-77)×(75-77)mm | 86×86×83mm | 65lm/W | 826000002400 | OP-IESCC0060170E1-独立-25V-42V-7W-PZ |  |  | 826001001900 | OP-DY220/8S-180CC-D-DALI电源-7W-36V-PZ | 826001002800 | OP-IDSCC0070150B2-01-蓝牙调光电源-7W-36V-PZ
541013221002 | LGS107207皓II双方有边75-3000K-7W-95-36镀银 | 有边 | 95 | 36 | 双方 | 7W×2 | 镀银 | 3000K | (75-77)×(147-149)mm | 86*157*83mm | 65lm/W | 826000002400 | OP-IESCC0060170E1-独立-25V-42V-7W-PZ |  |  | 826001001900 | OP-DY220/8S-180CC-D-DALI电源-7W-36V-PZ | 826001002800 | OP-IDSCC0070150B2-01-蓝牙调光电源-7W-36V-PZ |  |  | 需要两个驱动
541013221102 | LTH0754皓II圆无边75-3000K-7W-95-36镀银 | 无边 | 95 | 36 | 圆 | 7W | 镀银 | 3000K | Φ75-Φ77mm | Φ112×83mm | 65lm/W | 826000002400 | OP-IESCC0060170E1-独立-25V-42V-7W-PZ |  |  | 826001001900 | OP-DY220/8S-180CC-D-DALI电源-7W-36V-PZ | 826001002800 | OP-IDSCC0070150B2-01-蓝牙调光电源-7W-36V-PZ
541013221202 | LGS107107皓II方无边75-3000K-7W-95-36镀银 | 无边 | 95 | 36 | 方 | 7W | 镀银 | 3000K | (75-77)×(75-77)mm | 112×112×83mm | 65lm/W | 826000002400 | OP-IESCC0060170E1-独立-25V-42V-7W-PZ |  |  | 826001001900 | OP-DY220/8S-180CC-D-DALI电源-7W-36V-PZ | 826001002800 | OP-IDSCC0070150B2-01-蓝牙调光电源-7W-36V-PZ
541013221302 | LGS107208皓II双方无边75-3000K-7W-95-36镀银 | 无边 | 95 | 36 | 双方 | 7W×2 | 镀银 | 3000K | (75-77)×(147-149)mm | 112*183*83mm | 65lm/W | 826000002400 | OP-IESCC0060170E1-独立-25V-42V-7W-PZ |  |  | 826001001900 | OP-DY220/8S-180CC-D-DALI电源-7W-36V-PZ | 826001002800 | OP-IDSCC0070150B2-01-蓝牙调光电源-7W-36V-PZ |  |  | 需要两个驱动
541013221402 | LTH0753皓II圆有边75-3500K-7W-95-36镀银 | 有边 | 95 | 36 | 圆 | 7W | 镀银 | 3500K | Φ75-Φ77mm | Φ88×83mm | 67lm/W | 826000002400 | OP-IESCC0060170E1-独立-25V-42V-7W-PZ |  |  | 826001001900 | OP-DY220/8S-180CC-D-DALI电源-7W-36V-PZ | 826001002800 | OP-IDSCC0070150B2-01-蓝牙调光电源-7W-36V-PZ
541013221502 | LGS107106皓II方有边75-3500K-7W-95-36镀银 | 有边 | 95 | 36 | 方 | 7W | 镀银 | 3500K | (75-77)×(75-77)mm | 86×86×83mm | 67lm/W | 826000002400 | OP-IESCC0060170E1-独立-25V-42V-7W-PZ |  |  | 826001001900 | OP-DY220/8S-180CC-D-DALI电源-7W-36V-PZ | 826001002800 | OP-IDSCC0070150B2-01-蓝牙调光电源-7W-36V-PZ
541013221602 | LGS107207皓II双方有边75-3500K-7W-95-36镀银 | 有边 | 95 | 36 | 双方 | 7W×2 | 镀银 | 3500K | (75-77)×(147-149)mm | 86*157*83mm | 67lm/W | 826000002400 | OP-IESCC0060170E1-独立-25V-42V-7W-PZ |  |  | 826001001900 | OP-DY220/8S-180CC-D-DALI电源-7W-36V-PZ | 826001002800 | OP-IDSCC0070150B2-01-蓝牙调光电源-7W-36V-PZ |  |  | 需要两个驱动
541013221702 | LTH0754皓II圆无边75-3500K-7W-95-36镀银 | 无边 | 95 | 36 | 圆 | 7W | 镀银 | 3500K | Φ75-Φ77mm | Φ112×83mm | 67lm/W | 826000002400 | OP-IESCC0060170E1-独立-25V-42V-7W-PZ |  |  | 826001001900 | OP-DY220/8S-180CC-D-DALI电源-7W-36V-PZ | 826001002800 | OP-IDSCC0070150B2-01-蓝牙调光电源-7W-36V-PZ
541013221802 | LGS107107皓II方无边75-3500K-7W-95-36镀银 | 无边 | 95 | 36 | 方 | 7W | 镀银 | 3500K | (75-77)×(75-77)mm | 112×112×83mm | 67lm/W | 826000002400 | OP-IESCC0060170E1-独立-25V-42V-7W-PZ |  |  | 826001001900 | OP-DY220/8S-180CC-D-DALI电源-7W-36V-PZ | 826001002800 | OP-IDSCC0070150B2-01-蓝牙调光电源-7W-36V-PZ
541013221902 | LGS107208皓II双方无边75-3500K-7W-95-36镀银 | 无边 | 95 | 36 | 双方 | 7W×2 | 镀银 | 3500K | (75-77)×(147-149)mm | 112*183*83mm | 67lm/W | 826000002400 | OP-IESCC0060170E1-独立-25V-42V-7W-PZ |  |  | 826001001900 | OP-DY220/8S-180CC-D-DALI电源-7W-36V-PZ | 826001002800 | OP-IDSCC0070150B2-01-蓝牙调光电源-7W-36V-PZ |  |  | 需要两个驱动
541013222002 | LTH0753皓II圆有边75-4000K-7W-95-36镀银 | 有边 | 95 | 36 | 圆 | 7W | 镀银 | 4000K | Φ75-Φ77mm | Φ88×83mm | 69lm/W | 826000002400 | OP-IESCC0060170E1-独立-25V-42V-7W-PZ |  |  | 826001001900 | OP-DY220/8S-180CC-D-DALI电源-7W-36V-PZ | 826001002800 | OP-IDSCC0070150B2-01-蓝牙调光电源-7W-36V-PZ
541013193802 | LTH0913皓II圆有边75-2700K-9W-95-36镀镍 | 有边 | 95 | 36 | 圆 | 9W | 镀镍 | 2700K | Φ75-Φ77mm | Φ88×83mm | 64lm/w | 826000002500 | OP-IESCC0070220E1-03-独立-25V-42V-9W-PZ | 826001001100 | OP-DY220/9S-200CC-A0-10V电源-9W-36V-PZ | 826001002000 | OP-DY220/9S-200CC-D-DALI电源-9W-36V-PZ | 826001002900 | OP-IDSCC0070150B2-01-蓝牙调光电源-9W-36V-PZ
541013193902 | LTH0918皓II方有边75-2700K-9W-95-36镀镍 | 有边 | 95 | 36 | 方 | 9W | 镀镍 | 2700K | (75-77)×(75-77)mm | 86×86×83mm | 64lm/w | 826000002500 | OP-IESCC0070220E1-03-独立-25V-42V-9W-PZ | 826001001100 | OP-DY220/9S-200CC-A0-10V电源-9W-36V-PZ | 826001002000 | OP-DY220/9S-200CC-D-DALI电源-9W-36V-PZ | 826001002900 | OP-IDSCC0070150B2-01-蓝牙调光电源-9W-36V-PZ
541013194002 | LGS0109201皓II双方有边75-2700K-9W-95-36镀镍 | 有边 | 95 | 36 | 双方 | 9W×2 | 镀镍 | 2700K | (75-77)×(147-149)mm | 86×157×83mm | 64lm/w | 826000002500 | OP-IESCC0070220E1-03-独立-25V-42V-9W-PZ | 826001001100 | OP-DY220/9S-200CC-A0-10V电源-9W-36V-PZ | 826001002000 | OP-DY220/9S-200CC-D-DALI电源-9W-36V-PZ | 826001002900 | OP-IDSCC0070150B2-01-蓝牙调光电源-9W-36V-PZ |  |  | 需要两个驱动
541013194102 | LTH0914皓II圆无边75-2700K-9W-95-36镀镍 | 无边 | 95 | 36 | 圆 | 9W | 镀镍 | 2700K | Φ75-Φ77mm | Φ112×83mm | 64lm/w | 826000002500 | OP-IESCC0070220E1-03-独立-25V-42V-9W-PZ | 826001001100 | OP-DY220/9S-200CC-A0-10V电源-9W-36V-PZ | 826001002000 | OP-DY220/9S-200CC-D-DALI电源-9W-36V-PZ | 826001002900 | OP-IDSCC0070150B2-01-蓝牙调光电源-9W-36V-PZ
541013194202 | LGS109114皓II方无边75-2700K-9W-95-36镀镍 | 无边 | 95 | 36 | 方 | 9W | 镀镍 | 2700K | (75-77)×(75-77)mm | 112×112×83mm | 64lm/w | 826000002500 | OP-IESCC0070220E1-03-独立-25V-42V-9W-PZ | 826001001100 | OP-DY220/9S-200CC-A0-10V电源-9W-36V-PZ | 826001002000 | OP-DY220/9S-200CC-D-DALI电源-9W-36V-PZ | 826001002900 | OP-IDSCC0070150B2-01-蓝牙调光电源-9W-36V-PZ
541013194302 | LGS109204皓II双方无边75-2700K-9W-95-36镀镍 | 无边 | 95 | 36 | 双方 | 9W×2 | 镀镍 | 2700K | (75-77)×(147-149)mm | 112×183×83mm | 64lm/w | 826000002500 | OP-IESCC0070220E1-03-独立-25V-42V-9W-PZ | 826001001100 | OP-DY220/9S-200CC-A0-10V电源-9W-36V-PZ | 826001002000 | OP-DY220/9S-200CC-D-DALI电源-9W-36V-PZ | 826001002900 | OP-IDSCC0070150B2-01-蓝牙调光电源-9W-36V-PZ |  |  | 需要两个驱动
541013194402 | LTH0913皓II圆有边75-3000K-9W-95-36镀镍 | 有边 | 95 | 36 | 圆 | 9W | 镀镍 | 3000K | Φ75-Φ77mm | Φ88×83mm | 66lm/w | 826000002500 | OP-IESCC0070220E1-03-独立-25V-42V-9W-PZ | 826001001100 | OP-DY220/9S-200CC-A0-10V电源-9W-36V-PZ | 826001002000 | OP-DY220/9S-200CC-D-DALI电源-9W-36V-PZ | 826001002900 | OP-IDSCC0070150B2-01-蓝牙调光电源-9W-36V-PZ
541013194502 | LTH0918皓II方有边75-3000K-9W-95-36镀镍 | 有边 | 95 | 36 | 方 | 9W | 镀镍 | 3000K | (75-77)×(75-77)mm | 86×86×83mm | 66lm/w | 826000002500 | OP-IESCC0070220E1-03-独立-25V-42V-9W-PZ | 826001001100 | OP-DY220/9S-200CC-A0-10V电源-9W-36V-PZ | 826001002000 | OP-DY220/9S-200CC-D-DALI电源-9W-36V-PZ | 826001002900 | OP-IDSCC0070150B2-01-蓝牙调光电源-9W-36V-PZ
541013194602 | LGS0109201皓II双方有边75-3000K-9W-95-36镀镍 | 有边 | 95 | 36 | 双方 | 9W×2 | 镀镍 | 3000K | (75-77)×(147-149)mm | 86×157×83mm | 66lm/w | 826000002500 | OP-IESCC0070220E1-03-独立-25V-42V-9W-PZ | 826001001100 | OP-DY220/9S-200CC-A0-10V电源-9W-36V-PZ | 826001002000 | OP-DY220/9S-200CC-D-DALI电源-9W-36V-PZ | 826001002900 | OP-IDSCC0070150B2-01-蓝牙调光电源-9W-36V-PZ |  |  | 需要两个驱动
541013272402 | LGS115101皓II方有边75-3500K-15W-90-15镀镍 | 有边 | 90 | 15 | 方 | 15W | 镀镍 | 3500K | (75-77)×(75-77)mm | 86×86×96mm | 46lm/W | 826000002700 | OP-IESCC0140360E1-01-独立-25V-42V-15W-PZ | 826001001300 | OP-DY220/15S-350CC-A0-10V电源-15W-36V-PZ | 826001002200 | OP-DY220/15S-350CC-D-DALI电源-15W-36V-PZ | 826001003100 | OP-IDSCC014420B2-01-蓝牙调光电源-15W-36V-PZ
541013272502 | LGS115201皓II双方有边75-3500K-15W-90-15镀镍 | 有边 | 90 | 15 | 双方 | 15W×2 | 镀镍 | 3500K | (75-77)×(147-149)mm | 86×157×96mm | 46lm/W | 826000002700 | OP-IESCC0140360E1-01-独立-25V-42V-15W-PZ | 826001001300 | OP-DY220/15S-350CC-A0-10V电源-15W-36V-PZ | 826001002200 | OP-DY220/15S-350CC-D-DALI电源-15W-36V-PZ | 826001003100 | OP-IDSCC014420B2-01-蓝牙调光电源-15W-36V-PZ |  |  | 需要两个驱动
541013272602 | LTH1520皓II圆无边75-3500K-15W-90-15镀镍 | 无边 | 90 | 15 | 圆 | 15W | 镀镍 | 3500K | Φ75-Φ77mm | Φ112×96mm | 46lm/W | 826000002700 | OP-IESCC0140360E1-01-独立-25V-42V-15W-PZ | 826001001300 | OP-DY220/15S-350CC-A0-10V电源-15W-36V-PZ | 826001002200 | OP-DY220/15S-350CC-D-DALI电源-15W-36V-PZ | 826001003100 | OP-IDSCC014420B2-01-蓝牙调光电源-15W-36V-PZ
541013272702 | LGS115102皓II方无边75-3500K-15W-90-15镀镍 | 无边 | 90 | 15 | 方 | 15W | 镀镍 | 3500K | (75-77)×(75-77)mm | 112×112×96mm | 46lm/W | 826000002700 | OP-IESCC0140360E1-01-独立-25V-42V-15W-PZ | 826001001300 | OP-DY220/15S-350CC-A0-10V电源-15W-36V-PZ | 826001002200 | OP-DY220/15S-350CC-D-DALI电源-15W-36V-PZ | 826001003100 | OP-IDSCC014420B2-01-蓝牙调光电源-15W-36V-PZ
541013272802 | LGS115202皓II双方无边75-3500K-15W-90-15镀镍 | 无边 | 90 | 15 | 双方 | 15W×2 | 镀镍 | 3500K | (75-77)×(147-149)mm | 112×183×96mm | 46lm/W | 826000002700 | OP-IESCC0140360E1-01-独立-25V-42V-15W-PZ | 826001001300 | OP-DY220/15S-350CC-A0-10V电源-15W-36V-PZ | 826001002200 | OP-DY220/15S-350CC-D-DALI电源-15W-36V-PZ | 826001003100 | OP-IDSCC014420B2-01-蓝牙调光电源-15W-36V-PZ |  |  | 需要两个驱动
541013242002 | LGS107207皓II双方有边75-2700K-7W-90-50哑白 | 有边 | 90 | 50 | 双方 | 7W×2 | 哑白 | 2700K | (75-77)×(147-149)mm | 86*157*83mm | 69lm/W | 826000002400 | OP-IESCC0060170E1-独立-25V-42V-7W-PZ |  |  | 826001001900 | OP-DY220/8S-180CC-D-DALI电源-7W-36V-PZ | 826001002800 | OP-IDSCC0070150B2-01-蓝牙调光电源-7W-36V-PZ |  |  | 需要两个驱动
541013242102 | LTH0754皓II圆无边75-2700K-7W-90-50哑白 | 无边 | 90 | 50 | 圆 | 7W | 哑白 | 2700K | Φ75-Φ77mm | Φ112×83mm | 69lm/W | 826000002400 | OP-IESCC0060170E1-独立-25V-42V-7W-PZ |  |  | 826001001900 | OP-DY220/8S-180CC-D-DALI电源-7W-36V-PZ | 826001002800 | OP-IDSCC0070150B2-01-蓝牙调光电源-7W-36V-PZ
541013242202 | LGS107107皓II方无边75-2700K-7W-90-50哑白 | 无边 | 90 | 50 | 方 | 7W | 哑白 | 2700K | (75-77)×(75-77)mm | 112×112×83mm | 69lm/W | 826000002400 | OP-IESCC0060170E1-独立-25V-42V-7W-PZ |  |  | 826001001900 | OP-DY220/8S-180CC-D-DALI电源-7W-36V-PZ | 826001002800 | OP-IDSCC0070150B2-01-蓝牙调光电源-7W-36V-PZ
541013242302 | LGS107208皓II双方无边75-2700K-7W-90-50哑白 | 无边 | 90 | 50 | 双方 | 7W×2 | 哑白 | 2700K | (75-77)×(147-149)mm | 112*183*83mm | 69lm/W | 826000002400 | OP-IESCC0060170E1-独立-25V-42V-7W-PZ |  |  | 826001001900 | OP-DY220/8S-180CC-D-DALI电源-7W-36V-PZ | 826001002800 | OP-IDSCC0070150B2-01-蓝牙调光电源-7W-36V-PZ |  |  | 需要两个驱动
541013242402 | LTH0753皓II圆有边75-3000K-7W-90-50哑白 | 有边 | 90 | 50 | 圆 | 7W | 哑白 | 3000K | Φ75-Φ77mm | Φ88×83mm | 71lm/W | 826000002400 | OP-IESCC0060170E1-独立-25V-42V-7W-PZ |  |  | 826001001900 | OP-DY220/8S-180CC-D-DALI电源-7W-36V-PZ | 826001002800 | OP-IDSCC0070150B2-01-蓝牙调光电源-7W-36V-PZ
541013242502 | LGS107106皓II方有边75-3000K-7W-90-50哑白 | 有边 | 90 | 50 | 方 | 7W | 哑白 | 3000K | (75-77)×(75-77)mm | 86×86×83mm | 71lm/W | 826000002400 | OP-IESCC0060170E1-独立-25V-42V-7W-PZ |  |  | 826001001900 | OP-DY220/8S-180CC-D-DALI电源-7W-36V-PZ | 826001002800 | OP-IDSCC0070150B2-01-蓝牙调光电源-7W-36V-PZ
541013242602 | LGS107207皓II双方有边75-3000K-7W-90-50哑白 | 有边 | 90 | 50 | 双方 | 7W×2 | 哑白 | 3000K | (75-77)×(147-149)mm | 86*157*83mm | 71lm/W | 826000002400 | OP-IESCC0060170E1-独立-25V-42V-7W-PZ |  |  | 826001001900 | OP-DY220/8S-180CC-D-DALI电源-7W-36V-PZ | 826001002800 | OP-IDSCC0070150B2-01-蓝牙调光电源-7W-36V-PZ |  |  | 需要两个驱动
541013242702 | LTH0754皓II圆无边75-3000K-7W-90-50哑白 | 无边 | 90 | 50 | 圆 | 7W | 哑白 | 3000K | Φ75-Φ77mm | Φ112×83mm | 71lm/W | 826000002400 | OP-IESCC0060170E1-独立-25V-42V-7W-PZ |  |  | 826001001900 | OP-DY220/8S-180CC-D-DALI电源-7W-36V-PZ | 826001002800 | OP-IDSCC0070150B2-01-蓝牙调光电源-7W-36V-PZ
541013242802 | LGS107107皓II方无边75-3000K-7W-90-50哑白 | 无边 | 90 | 50 | 方 | 7W | 哑白 | 3000K | (75-77)×(75-77)mm | 112×112×83mm | 71lm/W | 826000002400 | OP-IESCC0060170E1-独立-25V-42V-7W-PZ |  |  | 826001001900 | OP-DY220/8S-180CC-D-DALI电源-7W-36V-PZ | 826001002800 | OP-IDSCC0070150B2-01-蓝牙调光电源-7W-36V-PZ
541013242902 | LGS107208皓II双方无边75-3000K-7W-90-50哑白 | 无边 | 90 | 50 | 双方 | 7W×2 | 哑白 | 3000K | (75-77)×(147-149)mm | 112*183*83mm | 71lm/W | 826000002400 | OP-IESCC0060170E1-独立-25V-42V-7W-PZ |  |  | 826001001900 | OP-DY220/8S-180CC-D-DALI电源-7W-36V-PZ | 826001002800 | OP-IDSCC0070150B2-01-蓝牙调光电源-7W-36V-PZ |  |  | 需要两个驱动
541013243002 | LTH0753皓II圆有边75-3500K-7W-90-50哑白 | 有边 | 90 | 50 | 圆 | 7W | 哑白 | 3500K | Φ75-Φ77mm | Φ88×83mm | 73lm/W | 826000002400 | OP-IESCC0060170E1-独立-25V-42V-7W-PZ |  |  | 826001001900 | OP-DY220/8S-180CC-D-DALI电源-7W-36V-PZ | 826001002800 | OP-IDSCC0070150B2-01-蓝牙调光电源-7W-36V-PZ
541013243102 | LGS107106皓II方有边75-3500K-7W-90-50哑白 | 有边 | 90 | 50 | 方 | 7W | 哑白 | 3500K | (75-77)×(75-77)mm | 86×86×83mm | 73lm/W | 826000002400 | OP-IESCC0060170E1-独立-25V-42V-7W-PZ |  |  | 826001001900 | OP-DY220/8S-180CC-D-DALI电源-7W-36V-PZ | 826001002800 | OP-IDSCC0070150B2-01-蓝牙调光电源-7W-36V-PZ
541013243202 | LGS107207皓II双方有边75-3500K-7W-90-50哑白 | 有边 | 90 | 50 | 双方 | 7W×2 | 哑白 | 3500K | (75-77)×(147-149)mm | 86*157*83mm | 73lm/W | 826000002400 | OP-IESCC0060170E1-独立-25V-42V-7W-PZ |  |  | 826001001900 | OP-DY220/8S-180CC-D-DALI电源-7W-36V-PZ | 826001002800 | OP-IDSCC0070150B2-01-蓝牙调光电源-7W-36V-PZ |  |  | 需要两个驱动
541013243302 | LTH0754皓II圆无边75-3500K-7W-90-50哑白 | 无边 | 90 | 50 | 圆 | 7W | 哑白 | 3500K | Φ75-Φ77mm | Φ112×83mm | 73lm/W | 826000002400 | OP-IESCC0060170E1-独立-25V-42V-7W-PZ |  |  | 826001001900 | OP-DY220/8S-180CC-D-DALI电源-7W-36V-PZ | 826001002800 | OP-IDSCC0070150B2-01-蓝牙调光电源-7W-36V-PZ
541013287002 | LGS115204皓II双方无边75-3500K-15W-90-36镀镍 | 无边 | 90 | 36 | 双方 | 15W×2 | 镀镍 | 3500K | (75-77)×(147-149)mm | 112×183×96mm | 62lm/W | 826000002700 | OP-IESCC0140360E1-01-独立-25V-42V-15W-PZ | 826001001300 | OP-DY220/15S-350CC-A0-10V电源-15W-36V-PZ | 826001002200 | OP-DY220/15S-350CC-D-DALI电源-15W-36V-PZ | 826001003100 | OP-IDSCC014420B2-01-蓝牙调光电源-15W-36V-PZ |  |  | 需要两个驱动
541013287102 | LGS115103皓II方有边75-4000K-15W-90-36镀镍 | 有边 | 90 | 36 | 方 | 15W | 镀镍 | 4000K | (75-77)×(75-77)mm | 86×86×96mm | 64lm/W | 826000002700 | OP-IESCC0140360E1-01-独立-25V-42V-15W-PZ | 826001001300 | OP-DY220/15S-350CC-A0-10V电源-15W-36V-PZ | 826001002200 | OP-DY220/15S-350CC-D-DALI电源-15W-36V-PZ | 826001003100 | OP-IDSCC014420B2-01-蓝牙调光电源-15W-36V-PZ
541013287202 | LGS115203皓II双方有边75-4000K-15W-90-36镀镍 | 有边 | 90 | 36 | 双方 | 15W×2 | 镀镍 | 4000K | (75-77)×(147-149)mm | 86×157×96mm | 64lm/W | 826000002700 | OP-IESCC0140360E1-01-独立-25V-42V-15W-PZ | 826001001300 | OP-DY220/15S-350CC-A0-10V电源-15W-36V-PZ | 826001002200 | OP-DY220/15S-350CC-D-DALI电源-15W-36V-PZ | 826001003100 | OP-IDSCC014420B2-01-蓝牙调光电源-15W-36V-PZ |  |  | 需要两个驱动
541013287302 | LTH1519皓II圆无边75-4000K-15W-90-36镀镍 | 无边 | 90 | 36 | 圆 | 15W | 镀镍 | 4000K | Φ75-Φ77mm | Φ112×96mm | 64lm/W | 826000002700 | OP-IESCC0140360E1-01-独立-25V-42V-15W-PZ | 826001001300 | OP-DY220/15S-350CC-A0-10V电源-15W-36V-PZ | 826001002200 | OP-DY220/15S-350CC-D-DALI电源-15W-36V-PZ | 826001003100 | OP-IDSCC014420B2-01-蓝牙调光电源-15W-36V-PZ
541013287402 | LGS115204皓II双方无边75-4000K-15W-90-36镀镍 | 无边 | 90 | 36 | 双方 | 15W×2 | 镀镍 | 4000K | (75-77)×(147-149)mm | 112×183×96mm | 64lm/W | 826000002700 | OP-IESCC0140360E1-01-独立-25V-42V-15W-PZ | 826001001300 | OP-DY220/15S-350CC-A0-10V电源-15W-36V-PZ | 826001002200 | OP-DY220/15S-350CC-D-DALI电源-15W-36V-PZ | 826001003100 | OP-IDSCC014420B2-01-蓝牙调光电源-15W-36V-PZ |  |  | 需要两个驱动
541013287502 | LTH1506皓II圆有边75-2700K-15W-90-36哑白 | 有边 | 90 | 36 | 圆 | 15W | 哑白 | 2700K | Φ75-Φ77mm | Φ88×96mm | 58lm/W | 826000002700 | OP-IESCC0140360E1-01-独立-25V-42V-15W-PZ | 826001001300 | OP-DY220/15S-350CC-A0-10V电源-15W-36V-PZ | 826001002200 | OP-DY220/15S-350CC-D-DALI电源-15W-36V-PZ | 826001003100 | OP-IDSCC014420B2-01-蓝牙调光电源-15W-36V-PZ
541013287602 | LGS115103皓II方有边75-2700K-15W-90-36哑白 | 有边 | 90 | 36 | 方 | 15W | 哑白 | 2700K | (75-77)×(75-77)mm | 86×86×96mm | 58lm/W | 826000002700 | OP-IESCC0140360E1-01-独立-25V-42V-15W-PZ | 826001001300 | OP-DY220/15S-350CC-A0-10V电源-15W-36V-PZ | 826001002200 | OP-DY220/15S-350CC-D-DALI电源-15W-36V-PZ | 826001003100 | OP-IDSCC014420B2-01-蓝牙调光电源-15W-36V-PZ
541013287702 | LGS115203皓II双方有边75-2700K-15W-90-36哑白 | 有边 | 90 | 36 | 双方 | 15W×2 | 哑白 | 2700K | (75-77)×(147-149)mm | 86×157×96mm | 58lm/W | 826000002700 | OP-IESCC0140360E1-01-独立-25V-42V-15W-PZ | 826001001300 | OP-DY220/15S-350CC-A0-10V电源-15W-36V-PZ | 826001002200 | OP-DY220/15S-350CC-D-DALI电源-15W-36V-PZ | 826001003100 | OP-IDSCC014420B2-01-蓝牙调光电源-15W-36V-PZ |  |  | 需要两个驱动
541013287802 | LTH1519皓II圆无边75-2700K-15W-90-36哑白 | 无边 | 90 | 36 | 圆 | 15W | 哑白 | 2700K | Φ75-Φ77mm | Φ112×96mm | 58lm/W | 826000002700 | OP-IESCC0140360E1-01-独立-25V-42V-15W-PZ | 826001001300 | OP-DY220/15S-350CC-A0-10V电源-15W-36V-PZ | 826001002200 | OP-DY220/15S-350CC-D-DALI电源-15W-36V-PZ | 826001003100 | OP-IDSCC014420B2-01-蓝牙调光电源-15W-36V-PZ
541013287902 | LGS115104皓II方无边75-2700K-15W-90-36哑白 | 无边 | 90 | 36 | 方 | 15W | 哑白 | 2700K | (75-77)×(75-77)mm | 112×112×96mm | 58lm/W | 826000002700 | OP-IESCC0140360E1-01-独立-25V-42V-15W-PZ | 826001001300 | OP-DY220/15S-350CC-A0-10V电源-15W-36V-PZ | 826001002200 | OP-DY220/15S-350CC-D-DALI电源-15W-36V-PZ | 826001003100 | OP-IDSCC014420B2-01-蓝牙调光电源-15W-36V-PZ
541013288002 | LGS115204皓II双方无边75-2700K-15W-90-36哑白 | 无边 | 90 | 36 | 双方 | 15W×2 | 哑白 | 2700K | (75-77)×(147-149)mm | 112×183×96mm | 58lm/W | 826000002700 | OP-IESCC0140360E1-01-独立-25V-42V-15W-PZ | 826001001300 | OP-DY220/15S-350CC-A0-10V电源-15W-36V-PZ | 826001002200 | OP-DY220/15S-350CC-D-DALI电源-15W-36V-PZ | 826001003100 | OP-IDSCC014420B2-01-蓝牙调光电源-15W-36V-PZ |  |  | 需要两个驱动
541013288102 | LTH1506皓II圆有边75-3000K-15W-90-36哑白 | 有边 | 90 | 36 | 圆 | 15W | 哑白 | 3000K | Φ75-Φ77mm | Φ88×96mm | 60lm/W | 826000002700 | OP-IESCC0140360E1-01-独立-25V-42V-15W-PZ | 826001001300 | OP-DY220/15S-350CC-A0-10V电源-15W-36V-PZ | 826001002200 | OP-DY220/15S-350CC-D-DALI电源-15W-36V-PZ | 826001003100 | OP-IDSCC014420B2-01-蓝牙调光电源-15W-36V-PZ
541013222102 | LGS107106皓II方有边75-4000K-7W-95-36镀银 | 有边 | 95 | 36 | 方 | 7W | 镀银 | 4000K | (75-77)×(75-77)mm | 86×86×83mm | 69lm/W | 826000002400 | OP-IESCC0060170E1-独立-25V-42V-7W-PZ |  |  | 826001001900 | OP-DY220/8S-180CC-D-DALI电源-7W-36V-PZ | 826001002800 | OP-IDSCC0070150B2-01-蓝牙调光电源-7W-36V-PZ
541013222202 | LGS107207皓II双方有边75-4000K-7W-95-36镀银 | 有边 | 95 | 36 | 双方 | 7W×2 | 镀银 | 4000K | (75-77)×(147-149)mm | 86*157*83mm | 69lm/W | 826000002400 | OP-IESCC0060170E1-独立-25V-42V-7W-PZ |  |  | 826001001900 | OP-DY220/8S-180CC-D-DALI电源-7W-36V-PZ | 826001002800 | OP-IDSCC0070150B2-01-蓝牙调光电源-7W-36V-PZ |  |  | 需要两个驱动
541013222302 | LTH0754皓II圆无边75-4000K-7W-95-36镀银 | 无边 | 95 | 36 | 圆 | 7W | 镀银 | 4000K | Φ75-Φ77mm | Φ112×83mm | 69lm/W | 826000002400 | OP-IESCC0060170E1-独立-25V-42V-7W-PZ |  |  | 826001001900 | OP-DY220/8S-180CC-D-DALI电源-7W-36V-PZ | 826001002800 | OP-IDSCC0070150B2-01-蓝牙调光电源-7W-36V-PZ
541013222402 | LGS107107皓II方无边75-4000K-7W-95-36镀银 | 无边 | 95 | 36 | 方 | 7W | 镀银 | 4000K | (75-77)×(75-77)mm | 112×112×83mm | 69lm/W | 826000002400 | OP-IESCC0060170E1-独立-25V-42V-7W-PZ |  |  | 826001001900 | OP-DY220/8S-180CC-D-DALI电源-7W-36V-PZ | 826001002800 | OP-IDSCC0070150B2-01-蓝牙调光电源-7W-36V-PZ
541013222502 | LGS107208皓II双方无边75-4000K-7W-95-36镀银 | 无边 | 95 | 36 | 双方 | 7W×2 | 镀银 | 4000K | (75-77)×(147-149)mm | 112*183*83mm | 69lm/W | 826000002400 | OP-IESCC0060170E1-独立-25V-42V-7W-PZ |  |  | 826001001900 | OP-DY220/8S-180CC-D-DALI电源-7W-36V-PZ | 826001002800 | OP-IDSCC0070150B2-01-蓝牙调光电源-7W-36V-PZ |  |  | 需要两个驱动
541013222602 | LTH0913皓II圆有边75-2700K-9W-95-36镀银 | 有边 | 95 | 36 | 圆 | 9W | 镀银 | 2700K | Φ75-Φ77mm | Φ88×83mm | 64lm/w | 826000002500 | OP-IESCC0070220E1-03-独立-25V-42V-9W-PZ | 826001001100 | OP-DY220/9S-200CC-A0-10V电源-9W-36V-PZ | 826001002000 | OP-DY220/9S-200CC-D-DALI电源-9W-36V-PZ | 826001002900 | OP-IDSCC0070150B2-01-蓝牙调光电源-9W-36V-PZ
541013222702 | LTH0918皓II方有边75-2700K-9W-95-36镀银 | 有边 | 95 | 36 | 方 | 9W | 镀银 | 2700K | (75-77)×(75-77)mm | 86×86×83mm | 64lm/w | 826000002500 | OP-IESCC0070220E1-03-独立-25V-42V-9W-PZ | 826001001100 | OP-DY220/9S-200CC-A0-10V电源-9W-36V-PZ | 826001002000 | OP-DY220/9S-200CC-D-DALI电源-9W-36V-PZ | 826001002900 | OP-IDSCC0070150B2-01-蓝牙调光电源-9W-36V-PZ
541013222802 | LGS0109201皓II双方有边75-2700K-9W-95-36镀银 | 有边 | 95 | 36 | 双方 | 9W×2 | 镀银 | 2700K | (75-77)×(147-149)mm | 86×157×83mm | 64lm/w | 826000002500 | OP-IESCC0070220E1-03-独立-25V-42V-9W-PZ | 826001001100 | OP-DY220/9S-200CC-A0-10V电源-9W-36V-PZ | 826001002000 | OP-DY220/9S-200CC-D-DALI电源-9W-36V-PZ | 826001002900 | OP-IDSCC0070150B2-01-蓝牙调光电源-9W-36V-PZ |  |  | 需要两个驱动
541013222902 | LTH0914皓II圆无边75-2700K-9W-95-36镀银 | 无边 | 95 | 36 | 圆 | 9W | 镀银 | 2700K | Φ75-Φ77mm | Φ112×83mm | 64lm/w | 826000002500 | OP-IESCC0070220E1-03-独立-25V-42V-9W-PZ | 826001001100 | OP-DY220/9S-200CC-A0-10V电源-9W-36V-PZ | 826001002000 | OP-DY220/9S-200CC-D-DALI电源-9W-36V-PZ | 826001002900 | OP-IDSCC0070150B2-01-蓝牙调光电源-9W-36V-PZ
541013223002 | LGS109114皓II方无边75-2700K-9W-95-36镀银 | 无边 | 95 | 36 | 方 | 9W | 镀银 | 2700K | (75-77)×(75-77)mm | 112×112×83mm | 64lm/w | 826000002500 | OP-IESCC0070220E1-03-独立-25V-42V-9W-PZ | 826001001100 | OP-DY220/9S-200CC-A0-10V电源-9W-36V-PZ | 826001002000 | OP-DY220/9S-200CC-D-DALI电源-9W-36V-PZ | 826001002900 | OP-IDSCC0070150B2-01-蓝牙调光电源-9W-36V-PZ
541013223102 | LGS109204皓II双方无边75-2700K-9W-95-36镀银 | 无边 | 95 | 36 | 双方 | 9W×2 | 镀银 | 2700K | (75-77)×(147-149)mm | 112×183×83mm | 64lm/w | 826000002500 | OP-IESCC0070220E1-03-独立-25V-42V-9W-PZ | 826001001100 | OP-DY220/9S-200CC-A0-10V电源-9W-36V-PZ | 826001002000 | OP-DY220/9S-200CC-D-DALI电源-9W-36V-PZ | 826001002900 | OP-IDSCC0070150B2-01-蓝牙调光电源-9W-36V-PZ |  |  | 需要两个驱动
541013223202 | LTH0913皓II圆有边75-3000K-9W-95-36镀银 | 有边 | 95 | 36 | 圆 | 9W | 镀银 | 3000K | Φ75-Φ77mm | Φ88×83mm | 66lm/w | 826000002500 | OP-IESCC0070220E1-03-独立-25V-42V-9W-PZ | 826001001100 | OP-DY220/9S-200CC-A0-10V电源-9W-36V-PZ | 826001002000 | OP-DY220/9S-200CC-D-DALI电源-9W-36V-PZ | 826001002900 | OP-IDSCC0070150B2-01-蓝牙调光电源-9W-36V-PZ
541013223302 | LTH0918皓II方有边75-3000K-9W-95-36镀银 | 有边 | 95 | 36 | 方 | 9W | 镀银 | 3000K | (75-77)×(75-77)mm | 86×86×83mm | 66lm/w | 826000002500 | OP-IESCC0070220E1-03-独立-25V-42V-9W-PZ | 826001001100 | OP-DY220/9S-200CC-A0-10V电源-9W-36V-PZ | 826001002000 | OP-DY220/9S-200CC-D-DALI电源-9W-36V-PZ | 826001002900 | OP-IDSCC0070150B2-01-蓝牙调光电源-9W-36V-PZ
541013223402 | LGS0109201皓II双方有边75-3000K-9W-95-36镀银 | 有边 | 95 | 36 | 双方 | 9W×2 | 镀银 | 3000K | (75-77)×(147-149)mm | 86×157×83mm | 66lm/w | 826000002500 | OP-IESCC0070220E1-03-独立-25V-42V-9W-PZ | 826001001100 | OP-DY220/9S-200CC-A0-10V电源-9W-36V-PZ | 826001002000 | OP-DY220/9S-200CC-D-DALI电源-9W-36V-PZ | 826001002900 | OP-IDSCC0070150B2-01-蓝牙调光电源-9W-36V-PZ |  |  | 需要两个驱动
541013272902 | LTH1505皓II圆有边75-4000K-15W-90-15镀镍 | 有边 | 90 | 15 | 圆 | 15W | 镀镍 | 4000K | Φ75-Φ77mm | Φ88×96mm | 48lm/W | 826000002700 | OP-IESCC0140360E1-01-独立-25V-42V-15W-PZ | 826001001300 | OP-DY220/15S-350CC-A0-10V电源-15W-36V-PZ | 826001002200 | OP-DY220/15S-350CC-D-DALI电源-15W-36V-PZ | 826001003100 | OP-IDSCC014420B2-01-蓝牙调光电源-15W-36V-PZ
541013273002 | LGS115101皓II方有边75-4000K-15W-90-15镀镍 | 有边 | 90 | 15 | 方 | 15W | 镀镍 | 4000K | (75-77)×(75-77)mm | 86×86×96mm | 48lm/W | 826000002700 | OP-IESCC0140360E1-01-独立-25V-42V-15W-PZ | 826001001300 | OP-DY220/15S-350CC-A0-10V电源-15W-36V-PZ | 826001002200 | OP-DY220/15S-350CC-D-DALI电源-15W-36V-PZ | 826001003100 | OP-IDSCC014420B2-01-蓝牙调光电源-15W-36V-PZ
541013273102 | LGS115201皓II双方有边75-4000K-15W-90-15镀镍 | 有边 | 90 | 15 | 双方 | 15W×2 | 镀镍 | 4000K | (75-77)×(147-149)mm | 86×157×96mm | 48lm/W | 826000002700 | OP-IESCC0140360E1-01-独立-25V-42V-15W-PZ | 826001001300 | OP-DY220/15S-350CC-A0-10V电源-15W-36V-PZ | 826001002200 | OP-DY220/15S-350CC-D-DALI电源-15W-36V-PZ | 826001003100 | OP-IDSCC014420B2-01-蓝牙调光电源-15W-36V-PZ |  |  | 需要两个驱动
541013273202 | LTH1520皓II圆无边75-4000K-15W-90-15镀镍 | 无边 | 90 | 15 | 圆 | 15W | 镀镍 | 4000K | Φ75-Φ77mm | Φ112×96mm | 48lm/W | 826000002700 | OP-IESCC0140360E1-01-独立-25V-42V-15W-PZ | 826001001300 | OP-DY220/15S-350CC-A0-10V电源-15W-36V-PZ | 826001002200 | OP-DY220/15S-350CC-D-DALI电源-15W-36V-PZ | 826001003100 | OP-IDSCC014420B2-01-蓝牙调光电源-15W-36V-PZ
541013273302 | LGS115102皓II方无边75-4000K-15W-90-15镀镍 | 无边 | 90 | 15 | 方 | 15W | 镀镍 | 4000K | (75-77)×(75-77)mm | 112×112×96mm | 48lm/W | 826000002700 | OP-IESCC0140360E1-01-独立-25V-42V-15W-PZ | 826001001300 | OP-DY220/15S-350CC-A0-10V电源-15W-36V-PZ | 826001002200 | OP-DY220/15S-350CC-D-DALI电源-15W-36V-PZ | 826001003100 | OP-IDSCC014420B2-01-蓝牙调光电源-15W-36V-PZ
541013273402 | LGS115202皓II双方无边75-4000K-15W-90-15镀镍 | 无边 | 90 | 15 | 双方 | 15W×2 | 镀镍 | 4000K | (75-77)×(147-149)mm | 112×183×96mm | 48lm/W | 826000002700 | OP-IESCC0140360E1-01-独立-25V-42V-15W-PZ | 826001001300 | OP-DY220/15S-350CC-A0-10V电源-15W-36V-PZ | 826001002200 | OP-DY220/15S-350CC-D-DALI电源-15W-36V-PZ | 826001003100 | OP-IDSCC014420B2-01-蓝牙调光电源-15W-36V-PZ |  |  | 需要两个驱动
541013273502 | LTH1505皓II圆有边75-2700K-15W-90-15哑白 | 有边 | 90 | 15 | 圆 | 15W | 哑白 | 2700K | Φ75-Φ77mm | Φ88×96mm | 42lm/W | 826000002700 | OP-IESCC0140360E1-01-独立-25V-42V-15W-PZ | 826001001300 | OP-DY220/15S-350CC-A0-10V电源-15W-36V-PZ | 826001002200 | OP-DY220/15S-350CC-D-DALI电源-15W-36V-PZ | 826001003100 | OP-IDSCC014420B2-01-蓝牙调光电源-15W-36V-PZ
541013273602 | LGS115101皓II方有边75-2700K-15W-90-15哑白 | 有边 | 90 | 15 | 方 | 15W | 哑白 | 2700K | (75-77)×(75-77)mm | 86×86×96mm | 42lm/W | 826000002700 | OP-IESCC0140360E1-01-独立-25V-42V-15W-PZ | 826001001300 | OP-DY220/15S-350CC-A0-10V电源-15W-36V-PZ | 826001002200 | OP-DY220/15S-350CC-D-DALI电源-15W-36V-PZ | 826001003100 | OP-IDSCC014420B2-01-蓝牙调光电源-15W-36V-PZ
541013273702 | LGS115201皓II双方有边75-2700K-15W-90-15哑白 | 有边 | 90 | 15 | 双方 | 15W×2 | 哑白 | 2700K | (75-77)×(147-149)mm | 86×157×96mm | 42lm/W | 826000002700 | OP-IESCC0140360E1-01-独立-25V-42V-15W-PZ | 826001001300 | OP-DY220/15S-350CC-A0-10V电源-15W-36V-PZ | 826001002200 | OP-DY220/15S-350CC-D-DALI电源-15W-36V-PZ | 826001003100 | OP-IDSCC014420B2-01-蓝牙调光电源-15W-36V-PZ |  |  | 需要两个驱动
541013273802 | LTH1520皓II圆无边75-2700K-15W-90-15哑白 | 无边 | 90 | 15 | 圆 | 15W | 哑白 | 2700K | Φ75-Φ77mm | Φ112×96mm | 42lm/W | 826000002700 | OP-IESCC0140360E1-01-独立-25V-42V-15W-PZ | 826001001300 | OP-DY220/15S-350CC-A0-10V电源-15W-36V-PZ | 826001002200 | OP-DY220/15S-350CC-D-DALI电源-15W-36V-PZ | 826001003100 | OP-IDSCC014420B2-01-蓝牙调光电源-15W-36V-PZ
541013273902 | LGS115102皓II方无边75-2700K-15W-90-15哑白 | 无边 | 90 | 15 | 方 | 15W | 哑白 | 2700K | (75-77)×(75-77)mm | 112×112×96mm | 42lm/W | 826000002700 | OP-IESCC0140360E1-01-独立-25V-42V-15W-PZ | 826001001300 | OP-DY220/15S-350CC-A0-10V电源-15W-36V-PZ | 826001002200 | OP-DY220/15S-350CC-D-DALI电源-15W-36V-PZ | 826001003100 | OP-IDSCC014420B2-01-蓝牙调光电源-15W-36V-PZ
541013274002 | LGS115202皓II双方无边75-2700K-15W-90-15哑白 | 无边 | 90 | 15 | 双方 | 15W×2 | 哑白 | 2700K | (75-77)×(147-149)mm | 112×183×96mm | 42lm/W | 826000002700 | OP-IESCC0140360E1-01-独立-25V-42V-15W-PZ | 826001001300 | OP-DY220/15S-350CC-A0-10V电源-15W-36V-PZ | 826001002200 | OP-DY220/15S-350CC-D-DALI电源-15W-36V-PZ | 826001003100 | OP-IDSCC014420B2-01-蓝牙调光电源-15W-36V-PZ |  |  | 需要两个驱动
541013274102 | LTH1505皓II圆有边75-3000K-15W-90-15哑白 | 有边 | 90 | 15 | 圆 | 15W | 哑白 | 3000K | Φ75-Φ77mm | Φ88×96mm | 44lm/W | 826000002700 | OP-IESCC0140360E1-01-独立-25V-42V-15W-PZ | 826001001300 | OP-DY220/15S-350CC-A0-10V电源-15W-36V-PZ | 826001002200 | OP-DY220/15S-350CC-D-DALI电源-15W-36V-PZ | 826001003100 | OP-IDSCC014420B2-01-蓝牙调光电源-15W-36V-PZ
541013274202 | LGS115101皓II方有边75-3000K-15W-90-15哑白 | 有边 | 90 | 15 | 方 | 15W | 哑白 | 3000K | (75-77)×(75-77)mm | 86×86×96mm | 44lm/W | 826000002700 | OP-IESCC0140360E1-01-独立-25V-42V-15W-PZ | 826001001300 | OP-DY220/15S-350CC-A0-10V电源-15W-36V-PZ | 826001002200 | OP-DY220/15S-350CC-D-DALI电源-15W-36V-PZ | 826001003100 | OP-IDSCC014420B2-01-蓝牙调光电源-15W-36V-PZ
541013243402 | LGS107107皓II方无边75-3500K-7W-90-50哑白 | 无边 | 90 | 50 | 方 | 7W | 哑白 | 3500K | (75-77)×(75-77)mm | 112×112×83mm | 73lm/W | 826000002400 | OP-IESCC0060170E1-独立-25V-42V-7W-PZ |  |  | 826001001900 | OP-DY220/8S-180CC-D-DALI电源-7W-36V-PZ | 826001002800 | OP-IDSCC0070150B2-01-蓝牙调光电源-7W-36V-PZ
541013243502 | LGS107208皓II双方无边75-3500K-7W-90-50哑白 | 无边 | 90 | 50 | 双方 | 7W×2 | 哑白 | 3500K | (75-77)×(147-149)mm | 112*183*83mm | 73lm/W | 826000002400 | OP-IESCC0060170E1-独立-25V-42V-7W-PZ |  |  | 826001001900 | OP-DY220/8S-180CC-D-DALI电源-7W-36V-PZ | 826001002800 | OP-IDSCC0070150B2-01-蓝牙调光电源-7W-36V-PZ |  |  | 需要两个驱动
541013243602 | LTH0753皓II圆有边75-4000K-7W-90-50哑白 | 有边 | 90 | 50 | 圆 | 7W | 哑白 | 4000K | Φ75-Φ77mm | Φ88×83mm | 76lm/W | 826000002400 | OP-IESCC0060170E1-独立-25V-42V-7W-PZ |  |  | 826001001900 | OP-DY220/8S-180CC-D-DALI电源-7W-36V-PZ | 826001002800 | OP-IDSCC0070150B2-01-蓝牙调光电源-7W-36V-PZ
541013243702 | LGS107106皓II方有边75-4000K-7W-90-50哑白 | 有边 | 90 | 50 | 方 | 7W | 哑白 | 4000K | (75-77)×(75-77)mm | 86×86×83mm | 76lm/W | 826000002400 | OP-IESCC0060170E1-独立-25V-42V-7W-PZ |  |  | 826001001900 | OP-DY220/8S-180CC-D-DALI电源-7W-36V-PZ | 826001002800 | OP-IDSCC0070150B2-01-蓝牙调光电源-7W-36V-PZ
541013243802 | LGS107207皓II双方有边75-4000K-7W-90-50哑白 | 有边 | 90 | 50 | 双方 | 7W×2 | 哑白 | 4000K | (75-77)×(147-149)mm | 86*157*83mm | 76lm/W | 826000002400 | OP-IESCC0060170E1-独立-25V-42V-7W-PZ |  |  | 826001001900 | OP-DY220/8S-180CC-D-DALI电源-7W-36V-PZ | 826001002800 | OP-IDSCC0070150B2-01-蓝牙调光电源-7W-36V-PZ |  |  | 需要两个驱动
541013243902 | LTH0754皓II圆无边75-4000K-7W-90-50哑白 | 无边 | 90 | 50 | 圆 | 7W | 哑白 | 4000K | Φ75-Φ77mm | Φ112×83mm | 76lm/W | 826000002400 | OP-IESCC0060170E1-独立-25V-42V-7W-PZ |  |  | 826001001900 | OP-DY220/8S-180CC-D-DALI电源-7W-36V-PZ | 826001002800 | OP-IDSCC0070150B2-01-蓝牙调光电源-7W-36V-PZ
541013244002 | LGS107107皓II方无边75-4000K-7W-90-50哑白 | 无边 | 90 | 50 | 方 | 7W | 哑白 | 4000K | (75-77)×(75-77)mm | 112×112×83mm | 76lm/W | 826000002400 | OP-IESCC0060170E1-独立-25V-42V-7W-PZ |  |  | 826001001900 | OP-DY220/8S-180CC-D-DALI电源-7W-36V-PZ | 826001002800 | OP-IDSCC0070150B2-01-蓝牙调光电源-7W-36V-PZ
541013244102 | LGS107208皓II双方无边75-4000K-7W-90-50哑白 | 无边 | 90 | 50 | 双方 | 7W×2 | 哑白 | 4000K | (75-77)×(147-149)mm | 112*183*83mm | 76lm/W | 826000002400 | OP-IESCC0060170E1-独立-25V-42V-7W-PZ |  |  | 826001001900 | OP-DY220/8S-180CC-D-DALI电源-7W-36V-PZ | 826001002800 | OP-IDSCC0070150B2-01-蓝牙调光电源-7W-36V-PZ |  |  | 需要两个驱动
541013244202 | LTH0913皓II圆有边75-2700K-9W-90-50哑白 | 有边 | 90 | 50 | 圆 | 9W | 哑白 | 2700K | Φ75-Φ77mm | Φ88×83mm | 71lm/w | 826000002500 | OP-IESCC0070220E1-03-独立-25V-42V-9W-PZ | 826001001100 | OP-DY220/9S-200CC-A0-10V电源-9W-36V-PZ | 826001002000 | OP-DY220/9S-200CC-D-DALI电源-9W-36V-PZ | 826001002900 | OP-IDSCC0070150B2-01-蓝牙调光电源-9W-36V-PZ
541013244302 | LTH0918皓II方有边75-2700K-9W-90-50哑白 | 有边 | 90 | 50 | 方 | 9W | 哑白 | 2700K | (75-77)×(75-77)mm | 86×86×83mm | 71lm/w | 826000002500 | OP-IESCC0070220E1-03-独立-25V-42V-9W-PZ | 826001001100 | OP-DY220/9S-200CC-A0-10V电源-9W-36V-PZ | 826001002000 | OP-DY220/9S-200CC-D-DALI电源-9W-36V-PZ | 826001002900 | OP-IDSCC0070150B2-01-蓝牙调光电源-9W-36V-PZ
541013244402 | LGS0109201皓II双方有边75-2700K-9W-90-50哑白 | 有边 | 90 | 50 | 双方 | 9W×2 | 哑白 | 2700K | (75-77)×(147-149)mm | 86×157×83mm | 71lm/w | 826000002500 | OP-IESCC0070220E1-03-独立-25V-42V-9W-PZ | 826001001100 | OP-DY220/9S-200CC-A0-10V电源-9W-36V-PZ | 826001002000 | OP-DY220/9S-200CC-D-DALI电源-9W-36V-PZ | 826001002900 | OP-IDSCC0070150B2-01-蓝牙调光电源-9W-36V-PZ |  |  | 需要两个驱动
541013244502 | LTH0914皓II圆无边75-2700K-9W-90-50哑白 | 无边 | 90 | 50 | 圆 | 9W | 哑白 | 2700K | Φ75-Φ77mm | Φ112×83mm | 71lm/w | 826000002500 | OP-IESCC0070220E1-03-独立-25V-42V-9W-PZ | 826001001100 | OP-DY220/9S-200CC-A0-10V电源-9W-36V-PZ | 826001002000 | OP-DY220/9S-200CC-D-DALI电源-9W-36V-PZ | 826001002900 | OP-IDSCC0070150B2-01-蓝牙调光电源-9W-36V-PZ
541013244602 | LGS109114皓II方无边75-2700K-9W-90-50哑白 | 无边 | 90 | 50 | 方 | 9W | 哑白 | 2700K | (75-77)×(75-77)mm | 112×112×83mm | 71lm/w | 826000002500 | OP-IESCC0070220E1-03-独立-25V-42V-9W-PZ | 826001001100 | OP-DY220/9S-200CC-A0-10V电源-9W-36V-PZ | 826001002000 | OP-DY220/9S-200CC-D-DALI电源-9W-36V-PZ | 826001002900 | OP-IDSCC0070150B2-01-蓝牙调光电源-9W-36V-PZ
541013244702 | LGS109204皓II双方无边75-2700K-9W-90-50哑白 | 无边 | 90 | 50 | 双方 | 9W×2 | 哑白 | 2700K | (75-77)×(147-149)mm | 112×183×83mm | 71lm/w | 826000002500 | OP-IESCC0070220E1-03-独立-25V-42V-9W-PZ | 826001001100 | OP-DY220/9S-200CC-A0-10V电源-9W-36V-PZ | 826001002000 | OP-DY220/9S-200CC-D-DALI电源-9W-36V-PZ | 826001002900 | OP-IDSCC0070150B2-01-蓝牙调光电源-9W-36V-PZ |  |  | 需要两个驱动
541013288202 | LGS115103皓II方有边75-3000K-15W-90-36哑白 | 有边 | 90 | 36 | 方 | 15W | 哑白 | 3000K | (75-77)×(75-77)mm | 86×86×96mm | 60lm/W | 826000002700 | OP-IESCC0140360E1-01-独立-25V-42V-15W-PZ | 826001001300 | OP-DY220/15S-350CC-A0-10V电源-15W-36V-PZ | 826001002200 | OP-DY220/15S-350CC-D-DALI电源-15W-36V-PZ | 826001003100 | OP-IDSCC014420B2-01-蓝牙调光电源-15W-36V-PZ
541013288302 | LGS115203皓II双方有边75-3000K-15W-90-36哑白 | 有边 | 90 | 36 | 双方 | 15W×2 | 哑白 | 3000K | (75-77)×(147-149)mm | 86×157×96mm | 60lm/W | 826000002700 | OP-IESCC0140360E1-01-独立-25V-42V-15W-PZ | 826001001300 | OP-DY220/15S-350CC-A0-10V电源-15W-36V-PZ | 826001002200 | OP-DY220/15S-350CC-D-DALI电源-15W-36V-PZ | 826001003100 | OP-IDSCC014420B2-01-蓝牙调光电源-15W-36V-PZ |  |  | 需要两个驱动
541013288402 | LTH1519皓II圆无边75-3000K-15W-90-36哑白 | 无边 | 90 | 36 | 圆 | 15W | 哑白 | 3000K | Φ75-Φ77mm | Φ112×96mm | 60lm/W | 826000002700 | OP-IESCC0140360E1-01-独立-25V-42V-15W-PZ | 826001001300 | OP-DY220/15S-350CC-A0-10V电源-15W-36V-PZ | 826001002200 | OP-DY220/15S-350CC-D-DALI电源-15W-36V-PZ | 826001003100 | OP-IDSCC014420B2-01-蓝牙调光电源-15W-36V-PZ
541013288502 | LGS115104皓II方无边75-3000K-15W-90-36哑白 | 无边 | 90 | 36 | 方 | 15W | 哑白 | 3000K | (75-77)×(75-77)mm | 112×112×96mm | 60lm/W | 826000002700 | OP-IESCC0140360E1-01-独立-25V-42V-15W-PZ | 826001001300 | OP-DY220/15S-350CC-A0-10V电源-15W-36V-PZ | 826001002200 | OP-DY220/15S-350CC-D-DALI电源-15W-36V-PZ | 826001003100 | OP-IDSCC014420B2-01-蓝牙调光电源-15W-36V-PZ
541013288602 | LGS115204皓II双方无边75-3000K-15W-90-36哑白 | 无边 | 90 | 36 | 双方 | 15W×2 | 哑白 | 3000K | (75-77)×(147-149)mm | 112×183×96mm | 60lm/W | 826000002700 | OP-IESCC0140360E1-01-独立-25V-42V-15W-PZ | 826001001300 | OP-DY220/15S-350CC-A0-10V电源-15W-36V-PZ | 826001002200 | OP-DY220/15S-350CC-D-DALI电源-15W-36V-PZ | 826001003100 | OP-IDSCC014420B2-01-蓝牙调光电源-15W-36V-PZ |  |  | 需要两个驱动
541013288702 | LTH1506皓II圆有边75-3500K-15W-90-36哑白 | 有边 | 90 | 36 | 圆 | 15W | 哑白 | 3500K | Φ75-Φ77mm | Φ88×96mm | 62lm/W | 826000002700 | OP-IESCC0140360E1-01-独立-25V-42V-15W-PZ | 826001001300 | OP-DY220/15S-350CC-A0-10V电源-15W-36V-PZ | 826001002200 | OP-DY220/15S-350CC-D-DALI电源-15W-36V-PZ | 826001003100 | OP-IDSCC014420B2-01-蓝牙调光电源-15W-36V-PZ
541013288802 | LGS115103皓II方有边75-3500K-15W-90-36哑白 | 有边 | 90 | 36 | 方 | 15W | 哑白 | 3500K | (75-77)×(75-77)mm | 86×86×96mm | 62lm/W | 826000002700 | OP-IESCC0140360E1-01-独立-25V-42V-15W-PZ | 826001001300 | OP-DY220/15S-350CC-A0-10V电源-15W-36V-PZ | 826001002200 | OP-DY220/15S-350CC-D-DALI电源-15W-36V-PZ | 826001003100 | OP-IDSCC014420B2-01-蓝牙调光电源-15W-36V-PZ
541013288902 | LGS115203皓II双方有边75-3500K-15W-90-36哑白 | 有边 | 90 | 36 | 双方 | 15W×2 | 哑白 | 3500K | (75-77)×(147-149)mm | 86×157×96mm | 62lm/W | 826000002700 | OP-IESCC0140360E1-01-独立-25V-42V-15W-PZ | 826001001300 | OP-DY220/15S-350CC-A0-10V电源-15W-36V-PZ | 826001002200 | OP-DY220/15S-350CC-D-DALI电源-15W-36V-PZ | 826001003100 | OP-IDSCC014420B2-01-蓝牙调光电源-15W-36V-PZ |  |  | 需要两个驱动
541013289002 | LTH1519皓II圆无边75-3500K-15W-90-36哑白 | 无边 | 90 | 36 | 圆 | 15W | 哑白 | 3500K | Φ75-Φ77mm | Φ112×96mm | 62lm/W | 826000002700 | OP-IESCC0140360E1-01-独立-25V-42V-15W-PZ | 826001001300 | OP-DY220/15S-350CC-A0-10V电源-15W-36V-PZ | 826001002200 | OP-DY220/15S-350CC-D-DALI电源-15W-36V-PZ | 826001003100 | OP-IDSCC014420B2-01-蓝牙调光电源-15W-36V-PZ
541013289102 | LGS115104皓II方无边75-3500K-15W-90-36哑白 | 无边 | 90 | 36 | 方 | 15W | 哑白 | 3500K | (75-77)×(75-77)mm | 112×112×96mm | 62lm/W | 826000002700 | OP-IESCC0140360E1-01-独立-25V-42V-15W-PZ | 826001001300 | OP-DY220/15S-350CC-A0-10V电源-15W-36V-PZ | 826001002200 | OP-DY220/15S-350CC-D-DALI电源-15W-36V-PZ | 826001003100 | OP-IDSCC014420B2-01-蓝牙调光电源-15W-36V-PZ
541013289202 | LGS115204皓II双方无边75-3500K-15W-90-36哑白 | 无边 | 90 | 36 | 双方 | 15W×2 | 哑白 | 3500K | (75-77)×(147-149)mm | 112×183×96mm | 62lm/W | 826000002700 | OP-IESCC0140360E1-01-独立-25V-42V-15W-PZ | 826001001300 | OP-DY220/15S-350CC-A0-10V电源-15W-36V-PZ | 826001002200 | OP-DY220/15S-350CC-D-DALI电源-15W-36V-PZ | 826001003100 | OP-IDSCC014420B2-01-蓝牙调光电源-15W-36V-PZ |  |  | 需要两个驱动
541013289302 | LTH1506皓II圆有边75-4000K-15W-90-36哑白 | 有边 | 90 | 36 | 圆 | 15W | 哑白 | 4000K | Φ75-Φ77mm | Φ88×96mm | 64lm/W | 826000002700 | OP-IESCC0140360E1-01-独立-25V-42V-15W-PZ | 826001001300 | OP-DY220/15S-350CC-A0-10V电源-15W-36V-PZ | 826001002200 | OP-DY220/15S-350CC-D-DALI电源-15W-36V-PZ | 826001003100 | OP-IDSCC014420B2-01-蓝牙调光电源-15W-36V-PZ
541013289402 | LGS115103皓II方有边75-4000K-15W-90-36哑白 | 有边 | 90 | 36 | 方 | 15W | 哑白 | 4000K | (75-77)×(75-77)mm | 86×86×96mm | 64lm/W | 826000002700 | OP-IESCC0140360E1-01-独立-25V-42V-15W-PZ | 826001001300 | OP-DY220/15S-350CC-A0-10V电源-15W-36V-PZ | 826001002200 | OP-DY220/15S-350CC-D-DALI电源-15W-36V-PZ | 826001003100 | OP-IDSCC014420B2-01-蓝牙调光电源-15W-36V-PZ
541013289502 | LGS115203皓II双方有边75-4000K-15W-90-36哑白 | 有边 | 90 | 36 | 双方 | 15W×2 | 哑白 | 4000K | (75-77)×(147-149)mm | 86×157×96mm | 64lm/W | 826000002700 | OP-IESCC0140360E1-01-独立-25V-42V-15W-PZ | 826001001300 | OP-DY220/15S-350CC-A0-10V电源-15W-36V-PZ | 826001002200 | OP-DY220/15S-350CC-D-DALI电源-15W-36V-PZ | 826001003100 | OP-IDSCC014420B2-01-蓝牙调光电源-15W-36V-PZ |  |  | 需要两个驱动
541013223502 | LTH0914皓II圆无边75-3000K-9W-95-36镀银 | 无边 | 95 | 36 | 圆 | 9W | 镀银 | 3000K | Φ75-Φ77mm | Φ112×83mm | 66lm/w | 826000002500 | OP-IESCC0070220E1-03-独立-25V-42V-9W-PZ | 826001001100 | OP-DY220/9S-200CC-A0-10V电源-9W-36V-PZ | 826001002000 | OP-DY220/9S-200CC-D-DALI电源-9W-36V-PZ | 826001002900 | OP-IDSCC0070150B2-01-蓝牙调光电源-9W-36V-PZ
541013223602 | LGS109114皓II方无边75-3000K-9W-95-36镀银 | 无边 | 95 | 36 | 方 | 9W | 镀银 | 3000K | (75-77)×(75-77)mm | 112×112×83mm | 66lm/w | 826000002500 | OP-IESCC0070220E1-03-独立-25V-42V-9W-PZ | 826001001100 | OP-DY220/9S-200CC-A0-10V电源-9W-36V-PZ | 826001002000 | OP-DY220/9S-200CC-D-DALI电源-9W-36V-PZ | 826001002900 | OP-IDSCC0070150B2-01-蓝牙调光电源-9W-36V-PZ
541013223702 | LGS109204皓II双方无边75-3000K-9W-95-36镀银 | 无边 | 95 | 36 | 双方 | 9W×2 | 镀银 | 3000K | (75-77)×(147-149)mm | 112×183×83mm | 66lm/w | 826000002500 | OP-IESCC0070220E1-03-独立-25V-42V-9W-PZ | 826001001100 | OP-DY220/9S-200CC-A0-10V电源-9W-36V-PZ | 826001002000 | OP-DY220/9S-200CC-D-DALI电源-9W-36V-PZ | 826001002900 | OP-IDSCC0070150B2-01-蓝牙调光电源-9W-36V-PZ |  |  | 需要两个驱动
541013223802 | LTH0913皓II圆有边75-3500K-9W-95-36镀银 | 有边 | 95 | 36 | 圆 | 9W | 镀银 | 3500K | Φ75-Φ77mm | Φ88×83mm | 68lm/w | 826000002500 | OP-IESCC0070220E1-03-独立-25V-42V-9W-PZ | 826001001100 | OP-DY220/9S-200CC-A0-10V电源-9W-36V-PZ | 826001002000 | OP-DY220/9S-200CC-D-DALI电源-9W-36V-PZ | 826001002900 | OP-IDSCC0070150B2-01-蓝牙调光电源-9W-36V-PZ
541013223902 | LTH0918皓II方有边75-3500K-9W-95-36镀银 | 有边 | 95 | 36 | 方 | 9W | 镀银 | 3500K | (75-77)×(75-77)mm | 86×86×83mm | 68lm/w | 826000002500 | OP-IESCC0070220E1-03-独立-25V-42V-9W-PZ | 826001001100 | OP-DY220/9S-200CC-A0-10V电源-9W-36V-PZ | 826001002000 | OP-DY220/9S-200CC-D-DALI电源-9W-36V-PZ | 826001002900 | OP-IDSCC0070150B2-01-蓝牙调光电源-9W-36V-PZ
541013224002 | LGS0109201皓II双方有边75-3500K-9W-95-36镀银 | 有边 | 95 | 36 | 双方 | 9W×2 | 镀银 | 3500K | (75-77)×(147-149)mm | 86×157×83mm | 68lm/w | 826000002500 | OP-IESCC0070220E1-03-独立-25V-42V-9W-PZ | 826001001100 | OP-DY220/9S-200CC-A0-10V电源-9W-36V-PZ | 826001002000 | OP-DY220/9S-200CC-D-DALI电源-9W-36V-PZ | 826001002900 | OP-IDSCC0070150B2-01-蓝牙调光电源-9W-36V-PZ |  |  | 需要两个驱动
541013224102 | LTH0914皓II圆无边75-3500K-9W-95-36镀银 | 无边 | 95 | 36 | 圆 | 9W | 镀银 | 3500K | Φ75-Φ77mm | Φ112×83mm | 68lm/w | 826000002500 | OP-IESCC0070220E1-03-独立-25V-42V-9W-PZ | 826001001100 | OP-DY220/9S-200CC-A0-10V电源-9W-36V-PZ | 826001002000 | OP-DY220/9S-200CC-D-DALI电源-9W-36V-PZ | 826001002900 | OP-IDSCC0070150B2-01-蓝牙调光电源-9W-36V-PZ
541013224202 | LGS109114皓II方无边75-3500K-9W-95-36镀银 | 无边 | 95 | 36 | 方 | 9W | 镀银 | 3500K | (75-77)×(75-77)mm | 112×112×83mm | 68lm/w | 826000002500 | OP-IESCC0070220E1-03-独立-25V-42V-9W-PZ | 826001001100 | OP-DY220/9S-200CC-A0-10V电源-9W-36V-PZ | 826001002000 | OP-DY220/9S-200CC-D-DALI电源-9W-36V-PZ | 826001002900 | OP-IDSCC0070150B2-01-蓝牙调光电源-9W-36V-PZ
541013224302 | LGS109204皓II双方无边75-3500K-9W-95-36镀银 | 无边 | 95 | 36 | 双方 | 9W×2 | 镀银 | 3500K | (75-77)×(147-149)mm | 112×183×83mm | 68lm/w | 826000002500 | OP-IESCC0070220E1-03-独立-25V-42V-9W-PZ | 826001001100 | OP-DY220/9S-200CC-A0-10V电源-9W-36V-PZ | 826001002000 | OP-DY220/9S-200CC-D-DALI电源-9W-36V-PZ | 826001002900 | OP-IDSCC0070150B2-01-蓝牙调光电源-9W-36V-PZ |  |  | 需要两个驱动
541013224402 | LTH0913皓II圆有边75-4000K-9W-95-36镀银 | 有边 | 95 | 36 | 圆 | 9W | 镀银 | 4000K | Φ75-Φ77mm | Φ88×83mm | 70lm/w | 826000002500 | OP-IESCC0070220E1-03-独立-25V-42V-9W-PZ | 826001001100 | OP-DY220/9S-200CC-A0-10V电源-9W-36V-PZ | 826001002000 | OP-DY220/9S-200CC-D-DALI电源-9W-36V-PZ | 826001002900 | OP-IDSCC0070150B2-01-蓝牙调光电源-9W-36V-PZ
541013224502 | LTH0918皓II方有边75-4000K-9W-95-36镀银 | 有边 | 95 | 36 | 方 | 9W | 镀银 | 4000K | (75-77)×(75-77)mm | 86×86×83mm | 70lm/w | 826000002500 | OP-IESCC0070220E1-03-独立-25V-42V-9W-PZ | 826001001100 | OP-DY220/9S-200CC-A0-10V电源-9W-36V-PZ | 826001002000 | OP-DY220/9S-200CC-D-DALI电源-9W-36V-PZ | 826001002900 | OP-IDSCC0070150B2-01-蓝牙调光电源-9W-36V-PZ
541013224602 | LGS0109201皓II双方有边75-4000K-9W-95-36镀银 | 有边 | 95 | 36 | 双方 | 9W×2 | 镀银 | 4000K | (75-77)×(147-149)mm | 86×157×83mm | 70lm/w | 826000002500 | OP-IESCC0070220E1-03-独立-25V-42V-9W-PZ | 826001001100 | OP-DY220/9S-200CC-A0-10V电源-9W-36V-PZ | 826001002000 | OP-DY220/9S-200CC-D-DALI电源-9W-36V-PZ | 826001002900 | OP-IDSCC0070150B2-01-蓝牙调光电源-9W-36V-PZ |  |  | 需要两个驱动
541013224702 | LTH0914皓II圆无边75-4000K-9W-95-36镀银 | 无边 | 95 | 36 | 圆 | 9W | 镀银 | 4000K | Φ75-Φ77mm | Φ112×83mm | 70lm/w | 826000002500 | OP-IESCC0070220E1-03-独立-25V-42V-9W-PZ | 826001001100 | OP-DY220/9S-200CC-A0-10V电源-9W-36V-PZ | 826001002000 | OP-DY220/9S-200CC-D-DALI电源-9W-36V-PZ | 826001002900 | OP-IDSCC0070150B2-01-蓝牙调光电源-9W-36V-PZ
541013224802 | LGS109114皓II方无边75-4000K-9W-95-36镀银 | 无边 | 95 | 36 | 方 | 9W | 镀银 | 4000K | (75-77)×(75-77)mm | 112×112×83mm | 70lm/w | 826000002500 | OP-IESCC0070220E1-03-独立-25V-42V-9W-PZ | 826001001100 | OP-DY220/9S-200CC-A0-10V电源-9W-36V-PZ | 826001002000 | OP-DY220/9S-200CC-D-DALI电源-9W-36V-PZ | 826001002900 | OP-IDSCC0070150B2-01-蓝牙调光电源-9W-36V-PZ
541013274302 | LGS115201皓II双方有边75-3000K-15W-90-15哑白 | 有边 | 90 | 15 | 双方 | 15W×2 | 哑白 | 3000K | (75-77)×(147-149)mm | 86×157×96mm | 44lm/W | 826000002700 | OP-IESCC0140360E1-01-独立-25V-42V-15W-PZ | 826001001300 | OP-DY220/15S-350CC-A0-10V电源-15W-36V-PZ | 826001002200 | OP-DY220/15S-350CC-D-DALI电源-15W-36V-PZ | 826001003100 | OP-IDSCC014420B2-01-蓝牙调光电源-15W-36V-PZ |  |  | 需要两个驱动
541013274402 | LTH1520皓II圆无边75-3000K-15W-90-15哑白 | 无边 | 90 | 15 | 圆 | 15W | 哑白 | 3000K | Φ75-Φ77mm | Φ112×96mm | 44lm/W | 826000002700 | OP-IESCC0140360E1-01-独立-25V-42V-15W-PZ | 826001001300 | OP-DY220/15S-350CC-A0-10V电源-15W-36V-PZ | 826001002200 | OP-DY220/15S-350CC-D-DALI电源-15W-36V-PZ | 826001003100 | OP-IDSCC014420B2-01-蓝牙调光电源-15W-36V-PZ
541013274502 | LGS115102皓II方无边75-3000K-15W-90-15哑白 | 无边 | 90 | 15 | 方 | 15W | 哑白 | 3000K | (75-77)×(75-77)mm | 112×112×96mm | 44lm/W | 826000002700 | OP-IESCC0140360E1-01-独立-25V-42V-15W-PZ | 826001001300 | OP-DY220/15S-350CC-A0-10V电源-15W-36V-PZ | 826001002200 | OP-DY220/15S-350CC-D-DALI电源-15W-36V-PZ | 826001003100 | OP-IDSCC014420B2-01-蓝牙调光电源-15W-36V-PZ
541013274602 | LGS115202皓II双方无边75-3000K-15W-90-15哑白 | 无边 | 90 | 15 | 双方 | 15W×2 | 哑白 | 3000K | (75-77)×(147-149)mm | 112×183×96mm | 44lm/W | 826000002700 | OP-IESCC0140360E1-01-独立-25V-42V-15W-PZ | 826001001300 | OP-DY220/15S-350CC-A0-10V电源-15W-36V-PZ | 826001002200 | OP-DY220/15S-350CC-D-DALI电源-15W-36V-PZ | 826001003100 | OP-IDSCC014420B2-01-蓝牙调光电源-15W-36V-PZ |  |  | 需要两个驱动
541013274702 | LTH1505皓II圆有边75-3500K-15W-90-15哑白 | 有边 | 90 | 15 | 圆 | 15W | 哑白 | 3500K | Φ75-Φ77mm | Φ88×96mm | 46lm/W | 826000002700 | OP-IESCC0140360E1-01-独立-25V-42V-15W-PZ | 826001001300 | OP-DY220/15S-350CC-A0-10V电源-15W-36V-PZ | 826001002200 | OP-DY220/15S-350CC-D-DALI电源-15W-36V-PZ | 826001003100 | OP-IDSCC014420B2-01-蓝牙调光电源-15W-36V-PZ
541013274802 | LGS115101皓II方有边75-3500K-15W-90-15哑白 | 有边 | 90 | 15 | 方 | 15W | 哑白 | 3500K | (75-77)×(75-77)mm | 86×86×96mm | 46lm/W | 826000002700 | OP-IESCC0140360E1-01-独立-25V-42V-15W-PZ | 826001001300 | OP-DY220/15S-350CC-A0-10V电源-15W-36V-PZ | 826001002200 | OP-DY220/15S-350CC-D-DALI电源-15W-36V-PZ | 826001003100 | OP-IDSCC014420B2-01-蓝牙调光电源-15W-36V-PZ
541013274902 | LGS115201皓II双方有边75-3500K-15W-90-15哑白 | 有边 | 90 | 15 | 双方 | 15W×2 | 哑白 | 3500K | (75-77)×(147-149)mm | 86×157×96mm | 46lm/W | 826000002700 | OP-IESCC0140360E1-01-独立-25V-42V-15W-PZ | 826001001300 | OP-DY220/15S-350CC-A0-10V电源-15W-36V-PZ | 826001002200 | OP-DY220/15S-350CC-D-DALI电源-15W-36V-PZ | 826001003100 | OP-IDSCC014420B2-01-蓝牙调光电源-15W-36V-PZ |  |  | 需要两个驱动
541013275002 | LTH1520皓II圆无边75-3500K-15W-90-15哑白 | 无边 | 90 | 15 | 圆 | 15W | 哑白 | 3500K | Φ75-Φ77mm | Φ112×96mm | 46lm/W | 826000002700 | OP-IESCC0140360E1-01-独立-25V-42V-15W-PZ | 826001001300 | OP-DY220/15S-350CC-A0-10V电源-15W-36V-PZ | 826001002200 | OP-DY220/15S-350CC-D-DALI电源-15W-36V-PZ | 826001003100 | OP-IDSCC014420B2-01-蓝牙调光电源-15W-36V-PZ
541013275102 | LGS115102皓II方无边75-3500K-15W-90-15哑白 | 无边 | 90 | 15 | 方 | 15W | 哑白 | 3500K | (75-77)×(75-77)mm | 112×112×96mm | 46lm/W | 826000002700 | OP-IESCC0140360E1-01-独立-25V-42V-15W-PZ | 826001001300 | OP-DY220/15S-350CC-A0-10V电源-15W-36V-PZ | 826001002200 | OP-DY220/15S-350CC-D-DALI电源-15W-36V-PZ | 826001003100 | OP-IDSCC014420B2-01-蓝牙调光电源-15W-36V-PZ
541013275202 | LGS115202皓II双方无边75-3500K-15W-90-15哑白 | 无边 | 90 | 15 | 双方 | 15W×2 | 哑白 | 3500K | (75-77)×(147-149)mm | 112×183×96mm | 46lm/W | 826000002700 | OP-IESCC0140360E1-01-独立-25V-42V-15W-PZ | 826001001300 | OP-DY220/15S-350CC-A0-10V电源-15W-36V-PZ | 826001002200 | OP-DY220/15S-350CC-D-DALI电源-15W-36V-PZ | 826001003100 | OP-IDSCC014420B2-01-蓝牙调光电源-15W-36V-PZ |  |  | 需要两个驱动
541013275302 | LTH1505皓II圆有边75-4000K-15W-90-15哑白 | 有边 | 90 | 15 | 圆 | 15W | 哑白 | 4000K | Φ75-Φ77mm | Φ88×96mm | 48lm/W | 826000002700 | OP-IESCC0140360E1-01-独立-25V-42V-15W-PZ | 826001001300 | OP-DY220/15S-350CC-A0-10V电源-15W-36V-PZ | 826001002200 | OP-DY220/15S-350CC-D-DALI电源-15W-36V-PZ | 826001003100 | OP-IDSCC014420B2-01-蓝牙调光电源-15W-36V-PZ
541013275402 | LGS115101皓II方有边75-4000K-15W-90-15哑白 | 有边 | 90 | 15 | 方 | 15W | 哑白 | 4000K | (75-77)×(75-77)mm | 86×86×96mm | 48lm/W | 826000002700 | OP-IESCC0140360E1-01-独立-25V-42V-15W-PZ | 826001001300 | OP-DY220/15S-350CC-A0-10V电源-15W-36V-PZ | 826001002200 | OP-DY220/15S-350CC-D-DALI电源-15W-36V-PZ | 826001003100 | OP-IDSCC014420B2-01-蓝牙调光电源-15W-36V-PZ
541013275502 | LGS115201皓II双方有边75-4000K-15W-90-15哑白 | 有边 | 90 | 15 | 双方 | 15W×2 | 哑白 | 4000K | (75-77)×(147-149)mm | 86×157×96mm | 48lm/W | 826000002700 | OP-IESCC0140360E1-01-独立-25V-42V-15W-PZ | 826001001300 | OP-DY220/15S-350CC-A0-10V电源-15W-36V-PZ | 826001002200 | OP-DY220/15S-350CC-D-DALI电源-15W-36V-PZ | 826001003100 | OP-IDSCC014420B2-01-蓝牙调光电源-15W-36V-PZ |  |  | 需要两个驱动
541013275602 | LTH1520皓II圆无边75-4000K-15W-90-15哑白 | 无边 | 90 | 15 | 圆 | 15W | 哑白 | 4000K | Φ75-Φ77mm | Φ112×96mm | 48lm/W | 826000002700 | OP-IESCC0140360E1-01-独立-25V-42V-15W-PZ | 826001001300 | OP-DY220/15S-350CC-A0-10V电源-15W-36V-PZ | 826001002200 | OP-DY220/15S-350CC-D-DALI电源-15W-36V-PZ | 826001003100 | OP-IDSCC014420B2-01-蓝牙调光电源-15W-36V-PZ
541013244802 | LTH0913皓II圆有边75-3000K-9W-90-50哑白 | 有边 | 90 | 50 | 圆 | 9W | 哑白 | 3000K | Φ75-Φ77mm | Φ88×83mm | 73lm/w | 826000002500 | OP-IESCC0070220E1-03-独立-25V-42V-9W-PZ | 826001001100 | OP-DY220/9S-200CC-A0-10V电源-9W-36V-PZ | 826001002000 | OP-DY220/9S-200CC-D-DALI电源-9W-36V-PZ | 826001002900 | OP-IDSCC0070150B2-01-蓝牙调光电源-9W-36V-PZ
541013244902 | LTH0918皓II方有边75-3000K-9W-90-50哑白 | 有边 | 90 | 50 | 方 | 9W | 哑白 | 3000K | (75-77)×(75-77)mm | 86×86×83mm | 73lm/w | 826000002500 | OP-IESCC0070220E1-03-独立-25V-42V-9W-PZ | 826001001100 | OP-DY220/9S-200CC-A0-10V电源-9W-36V-PZ | 826001002000 | OP-DY220/9S-200CC-D-DALI电源-9W-36V-PZ | 826001002900 | OP-IDSCC0070150B2-01-蓝牙调光电源-9W-36V-PZ
541013245002 | LGS0109201皓II双方有边75-3000K-9W-90-50哑白 | 有边 | 90 | 50 | 双方 | 9W×2 | 哑白 | 3000K | (75-77)×(147-149)mm | 86×157×83mm | 73lm/w | 826000002500 | OP-IESCC0070220E1-03-独立-25V-42V-9W-PZ | 826001001100 | OP-DY220/9S-200CC-A0-10V电源-9W-36V-PZ | 826001002000 | OP-DY220/9S-200CC-D-DALI电源-9W-36V-PZ | 826001002900 | OP-IDSCC0070150B2-01-蓝牙调光电源-9W-36V-PZ |  |  | 需要两个驱动
541013245102 | LTH0914皓II圆无边75-3000K-9W-90-50哑白 | 无边 | 90 | 50 | 圆 | 9W | 哑白 | 3000K | Φ75-Φ77mm | Φ112×83mm | 73lm/w | 826000002500 | OP-IESCC0070220E1-03-独立-25V-42V-9W-PZ | 826001001100 | OP-DY220/9S-200CC-A0-10V电源-9W-36V-PZ | 826001002000 | OP-DY220/9S-200CC-D-DALI电源-9W-36V-PZ | 826001002900 | OP-IDSCC0070150B2-01-蓝牙调光电源-9W-36V-PZ
541013245202 | LGS109114皓II方无边75-3000K-9W-90-50哑白 | 无边 | 90 | 50 | 方 | 9W | 哑白 | 3000K | (75-77)×(75-77)mm | 112×112×83mm | 73lm/w | 826000002500 | OP-IESCC0070220E1-03-独立-25V-42V-9W-PZ | 826001001100 | OP-DY220/9S-200CC-A0-10V电源-9W-36V-PZ | 826001002000 | OP-DY220/9S-200CC-D-DALI电源-9W-36V-PZ | 826001002900 | OP-IDSCC0070150B2-01-蓝牙调光电源-9W-36V-PZ
541013245302 | LGS109204皓II双方无边75-3000K-9W-90-50哑白 | 无边 | 90 | 50 | 双方 | 9W×2 | 哑白 | 3000K | (75-77)×(147-149)mm | 112×183×83mm | 73lm/w | 826000002500 | OP-IESCC0070220E1-03-独立-25V-42V-9W-PZ | 826001001100 | OP-DY220/9S-200CC-A0-10V电源-9W-36V-PZ | 826001002000 | OP-DY220/9S-200CC-D-DALI电源-9W-36V-PZ | 826001002900 | OP-IDSCC0070150B2-01-蓝牙调光电源-9W-36V-PZ |  |  | 需要两个驱动
541013245402 | LTH0913皓II圆有边75-3500K-9W-90-50哑白 | 有边 | 90 | 50 | 圆 | 9W | 哑白 | 3500K | Φ75-Φ77mm | Φ88×83mm | 75lm/w | 826000002500 | OP-IESCC0070220E1-03-独立-25V-42V-9W-PZ | 826001001100 | OP-DY220/9S-200CC-A0-10V电源-9W-36V-PZ | 826001002000 | OP-DY220/9S-200CC-D-DALI电源-9W-36V-PZ | 826001002900 | OP-IDSCC0070150B2-01-蓝牙调光电源-9W-36V-PZ
541013245502 | LTH0918皓II方有边75-3500K-9W-90-50哑白 | 有边 | 90 | 50 | 方 | 9W | 哑白 | 3500K | (75-77)×(75-77)mm | 86×86×83mm | 75lm/w | 826000002500 | OP-IESCC0070220E1-03-独立-25V-42V-9W-PZ | 826001001100 | OP-DY220/9S-200CC-A0-10V电源-9W-36V-PZ | 826001002000 | OP-DY220/9S-200CC-D-DALI电源-9W-36V-PZ | 826001002900 | OP-IDSCC0070150B2-01-蓝牙调光电源-9W-36V-PZ
541013245602 | LGS0109201皓II双方有边75-3500K-9W-90-50哑白 | 有边 | 90 | 50 | 双方 | 9W×2 | 哑白 | 3500K | (75-77)×(147-149)mm | 86×157×83mm | 75lm/w | 826000002500 | OP-IESCC0070220E1-03-独立-25V-42V-9W-PZ | 826001001100 | OP-DY220/9S-200CC-A0-10V电源-9W-36V-PZ | 826001002000 | OP-DY220/9S-200CC-D-DALI电源-9W-36V-PZ | 826001002900 | OP-IDSCC0070150B2-01-蓝牙调光电源-9W-36V-PZ |  |  | 需要两个驱动
541013245702 | LTH0914皓II圆无边75-3500K-9W-90-50哑白 | 无边 | 90 | 50 | 圆 | 9W | 哑白 | 3500K | Φ75-Φ77mm | Φ112×83mm | 75lm/w | 826000002500 | OP-IESCC0070220E1-03-独立-25V-42V-9W-PZ | 826001001100 | OP-DY220/9S-200CC-A0-10V电源-9W-36V-PZ | 826001002000 | OP-DY220/9S-200CC-D-DALI电源-9W-36V-PZ | 826001002900 | OP-IDSCC0070150B2-01-蓝牙调光电源-9W-36V-PZ
541013245802 | LGS109114皓II方无边75-3500K-9W-90-50哑白 | 无边 | 90 | 50 | 方 | 9W | 哑白 | 3500K | (75-77)×(75-77)mm | 112×112×83mm | 75lm/w | 826000002500 | OP-IESCC0070220E1-03-独立-25V-42V-9W-PZ | 826001001100 | OP-DY220/9S-200CC-A0-10V电源-9W-36V-PZ | 826001002000 | OP-DY220/9S-200CC-D-DALI电源-9W-36V-PZ | 826001002900 | OP-IDSCC0070150B2-01-蓝牙调光电源-9W-36V-PZ
541013245902 | LGS109204皓II双方无边75-3500K-9W-90-50哑白 | 无边 | 90 | 50 | 双方 | 9W×2 | 哑白 | 3500K | (75-77)×(147-149)mm | 112×183×83mm | 75lm/w | 826000002500 | OP-IESCC0070220E1-03-独立-25V-42V-9W-PZ | 826001001100 | OP-DY220/9S-200CC-A0-10V电源-9W-36V-PZ | 826001002000 | OP-DY220/9S-200CC-D-DALI电源-9W-36V-PZ | 826001002900 | OP-IDSCC0070150B2-01-蓝牙调光电源-9W-36V-PZ |  |  | 需要两个驱动
541013246002 | LTH0913皓II圆有边75-4000K-9W-90-50哑白 | 有边 | 90 | 50 | 圆 | 9W | 哑白 | 4000K | Φ75-Φ77mm | Φ88×83mm | 77lm/w | 826000002500 | OP-IESCC0070220E1-03-独立-25V-42V-9W-PZ | 826001001100 | OP-DY220/9S-200CC-A0-10V电源-9W-36V-PZ | 826001002000 | OP-DY220/9S-200CC-D-DALI电源-9W-36V-PZ | 826001002900 | OP-IDSCC0070150B2-01-蓝牙调光电源-9W-36V-PZ
541013246102 | LTH0918皓II方有边75-4000K-9W-90-50哑白 | 有边 | 90 | 50 | 方 | 9W | 哑白 | 4000K | (75-77)×(75-77)mm | 86×86×83mm | 77lm/w | 826000002500 | OP-IESCC0070220E1-03-独立-25V-42V-9W-PZ | 826001001100 | OP-DY220/9S-200CC-A0-10V电源-9W-36V-PZ | 826001002000 | OP-DY220/9S-200CC-D-DALI电源-9W-36V-PZ | 826001002900 | OP-IDSCC0070150B2-01-蓝牙调光电源-9W-36V-PZ
541013289602 | LTH1519皓II圆无边75-4000K-15W-90-36哑白 | 无边 | 90 | 36 | 圆 | 15W | 哑白 | 4000K | Φ75-Φ77mm | Φ112×96mm | 64lm/W | 826000002700 | OP-IESCC0140360E1-01-独立-25V-42V-15W-PZ | 826001001300 | OP-DY220/15S-350CC-A0-10V电源-15W-36V-PZ | 826001002200 | OP-DY220/15S-350CC-D-DALI电源-15W-36V-PZ | 826001003100 | OP-IDSCC014420B2-01-蓝牙调光电源-15W-36V-PZ
541013290802 | LGS115204皓II双方无边75-3000K-15W-90-36镀银 | 无边 | 90 | 36 | 双方 | 15W×2 | 镀银 | 3000K | (75-77)×(147-149)mm | 112×183×96mm | 60lm/W | 826000002700 | OP-IESCC0140360E1-01-独立-25V-42V-15W-PZ | 826001001300 | OP-DY220/15S-350CC-A0-10V电源-15W-36V-PZ | 826001002200 | OP-DY220/15S-350CC-D-DALI电源-15W-36V-PZ | 826001003100 | OP-IDSCC014420B2-01-蓝牙调光电源-15W-36V-PZ |  |  | 需要两个驱动
541013290902 | LTH1506皓II圆有边75-3500K-15W-90-36镀银 | 有边 | 90 | 36 | 圆 | 15W | 镀银 | 3500K | Φ75-Φ77mm | Φ88×96mm | 62lm/W | 826000002700 | OP-IESCC0140360E1-01-独立-25V-42V-15W-PZ | 826001001300 | OP-DY220/15S-350CC-A0-10V电源-15W-36V-PZ | 826001002200 | OP-DY220/15S-350CC-D-DALI电源-15W-36V-PZ | 826001003100 | OP-IDSCC014420B2-01-蓝牙调光电源-15W-36V-PZ
541013291002 | LGS115103皓II方有边75-3500K-15W-90-36镀银 | 有边 | 90 | 36 | 方 | 15W | 镀银 | 3500K | (75-77)×(75-77)mm | 86×86×96mm | 62lm/W | 826000002700 | OP-IESCC0140360E1-01-独立-25V-42V-15W-PZ | 826001001300 | OP-DY220/15S-350CC-A0-10V电源-15W-36V-PZ | 826001002200 | OP-DY220/15S-350CC-D-DALI电源-15W-36V-PZ | 826001003100 | OP-IDSCC014420B2-01-蓝牙调光电源-15W-36V-PZ
541013291102 | LGS115203皓II双方有边75-3500K-15W-90-36镀银 | 有边 | 90 | 36 | 双方 | 15W×2 | 镀银 | 3500K | (75-77)×(147-149)mm | 86×157×96mm | 62lm/W | 826000002700 | OP-IESCC0140360E1-01-独立-25V-42V-15W-PZ | 826001001300 | OP-DY220/15S-350CC-A0-10V电源-15W-36V-PZ | 826001002200 | OP-DY220/15S-350CC-D-DALI电源-15W-36V-PZ | 826001003100 | OP-IDSCC014420B2-01-蓝牙调光电源-15W-36V-PZ |  |  | 需要两个驱动
541013291202 | LTH1519皓II圆无边75-3500K-15W-90-36镀银 | 无边 | 90 | 36 | 圆 | 15W | 镀银 | 3500K | Φ75-Φ77mm | Φ112×96mm | 62lm/W | 826000002700 | OP-IESCC0140360E1-01-独立-25V-42V-15W-PZ | 826001001300 | OP-DY220/15S-350CC-A0-10V电源-15W-36V-PZ | 826001002200 | OP-DY220/15S-350CC-D-DALI电源-15W-36V-PZ | 826001003100 | OP-IDSCC014420B2-01-蓝牙调光电源-15W-36V-PZ
541013291302 | LGS115104皓II方无边75-3500K-15W-90-36镀银 | 无边 | 90 | 36 | 方 | 15W | 镀银 | 3500K | (75-77)×(75-77)mm | 112×112×96mm | 62lm/W | 826000002700 | OP-IESCC0140360E1-01-独立-25V-42V-15W-PZ | 826001001300 | OP-DY220/15S-350CC-A0-10V电源-15W-36V-PZ | 826001002200 | OP-DY220/15S-350CC-D-DALI电源-15W-36V-PZ | 826001003100 | OP-IDSCC014420B2-01-蓝牙调光电源-15W-36V-PZ
541013291402 | LGS115204皓II双方无边75-3500K-15W-90-36镀银 | 无边 | 90 | 36 | 双方 | 15W×2 | 镀银 | 3500K | (75-77)×(147-149)mm | 112×183×96mm | 62lm/W | 826000002700 | OP-IESCC0140360E1-01-独立-25V-42V-15W-PZ | 826001001300 | OP-DY220/15S-350CC-A0-10V电源-15W-36V-PZ | 826001002200 | OP-DY220/15S-350CC-D-DALI电源-15W-36V-PZ | 826001003100 | OP-IDSCC014420B2-01-蓝牙调光电源-15W-36V-PZ |  |  | 需要两个驱动
541013291502 | LTH1506皓II圆有边75-4000K-15W-90-36镀银 | 有边 | 90 | 36 | 圆 | 15W | 镀银 | 4000K | Φ75-Φ77mm | Φ88×96mm | 64lm/W | 826000002700 | OP-IESCC0140360E1-01-独立-25V-42V-15W-PZ | 826001001300 | OP-DY220/15S-350CC-A0-10V电源-15W-36V-PZ | 826001002200 | OP-DY220/15S-350CC-D-DALI电源-15W-36V-PZ | 826001003100 | OP-IDSCC014420B2-01-蓝牙调光电源-15W-36V-PZ
541013291602 | LGS115103皓II方有边75-4000K-15W-90-36镀银 | 有边 | 90 | 36 | 方 | 15W | 镀银 | 4000K | (75-77)×(75-77)mm | 86×86×96mm | 64lm/W | 826000002700 | OP-IESCC0140360E1-01-独立-25V-42V-15W-PZ | 826001001300 | OP-DY220/15S-350CC-A0-10V电源-15W-36V-PZ | 826001002200 | OP-DY220/15S-350CC-D-DALI电源-15W-36V-PZ | 826001003100 | OP-IDSCC014420B2-01-蓝牙调光电源-15W-36V-PZ
541013291702 | LGS115104皓II方无边75-4000K-15W-90-36镀银 | 无边 | 90 | 36 | 方 | 15W | 镀银 | 4000K | (75-77)×(75-77)mm | 112×112×96mm | 64lm/W | 826000002700 | OP-IESCC0140360E1-01-独立-25V-42V-15W-PZ | 826001001300 | OP-DY220/15S-350CC-A0-10V电源-15W-36V-PZ | 826001002200 | OP-DY220/15S-350CC-D-DALI电源-15W-36V-PZ | 826001003100 | OP-IDSCC014420B2-01-蓝牙调光电源-15W-36V-PZ
541013224902 | LGS109204皓II双方无边75-4000K-9W-95-36镀银 | 无边 | 95 | 36 | 双方 | 9W×2 | 镀银 | 4000K | (75-77)×(147-149)mm | 112×183×83mm | 70lm/w | 826000002500 | OP-IESCC0070220E1-03-独立-25V-42V-9W-PZ | 826001001100 | OP-DY220/9S-200CC-A0-10V电源-9W-36V-PZ | 826001002000 | OP-DY220/9S-200CC-D-DALI电源-9W-36V-PZ | 826001002900 | OP-IDSCC0070150B2-01-蓝牙调光电源-9W-36V-PZ |  |  | 需要两个驱动
541013225002 | LTH1210皓II圆有边75-2700K-12W-95-36镀银 | 有边 | 95 | 36 | 圆 | 12W | 镀银 | 2700K | Φ75-Φ77mm | Φ88×96mm | 59lm/W | 826000002600 | OP-IESCC0140360E1-01-独立-25V-42V-12W-PZ | 826001001200 | OP-DY220/12S-300CC-A0-10V电源-12W-36V-PZ | 826001002100 | OP-DY220/12S-300CC-D-DALI电源-12W-36V-PZ | 826001003000 | OP-IDSCC014420B2-01-蓝牙调光电源-12W-36V-PZ
541013225102 | LGS112105皓II方有边75-2700K-12W-95-36镀银 | 有边 | 95 | 36 | 方 | 12W | 镀银 | 2700K | (75-77)×(75-77)mm | 86×86×96mm | 59lm/W | 826000002600 | OP-IESCC0140360E1-01-独立-25V-42V-12W-PZ | 826001001200 | OP-DY220/12S-300CC-A0-10V电源-12W-36V-PZ | 826001002100 | OP-DY220/12S-300CC-D-DALI电源-12W-36V-PZ | 826001003000 | OP-IDSCC014420B2-01-蓝牙调光电源-12W-36V-PZ
541013225202 | LGS112204皓II双方有边75-2700K-12W-95-36镀银 | 有边 | 95 | 36 | 双方 | 12W×2 | 镀银 | 2700K | (75-77)×(147-149)mm | 86×157×96mm | 59lm/W | 826000002600 | OP-IESCC0140360E1-01-独立-25V-42V-12W-PZ | 826001001200 | OP-DY220/12S-300CC-A0-10V电源-12W-36V-PZ | 826001002100 | OP-DY220/12S-300CC-D-DALI电源-12W-36V-PZ | 826001003000 | OP-IDSCC014420B2-01-蓝牙调光电源-12W-36V-PZ |  |  | 需要两个驱动
541013225302 | LTH1219皓II圆无边75-2700K-12W-95-36镀银 | 无边 | 95 | 36 | 圆 | 12W | 镀银 | 2700K | Φ75-Φ77mm | Φ112×96mm | 59lm/W | 826000002600 | OP-IESCC0140360E1-01-独立-25V-42V-12W-PZ | 826001001200 | OP-DY220/12S-300CC-A0-10V电源-12W-36V-PZ | 826001002100 | OP-DY220/12S-300CC-D-DALI电源-12W-36V-PZ | 826001003000 | OP-IDSCC014420B2-01-蓝牙调光电源-12W-36V-PZ
541013225402 | LGS112106皓II方无边75-2700K-12W-95-36镀银 | 无边 | 95 | 36 | 方 | 12W | 镀银 | 2700K | (75-77)×(75-77)mm | 112×112×96mm | 59lm/W | 826000002600 | OP-IESCC0140360E1-01-独立-25V-42V-12W-PZ | 826001001200 | OP-DY220/12S-300CC-A0-10V电源-12W-36V-PZ | 826001002100 | OP-DY220/12S-300CC-D-DALI电源-12W-36V-PZ | 826001003000 | OP-IDSCC014420B2-01-蓝牙调光电源-12W-36V-PZ
541013225502 | LGS112205皓II双方无边75-2700K-12W-95-36镀银 | 无边 | 95 | 36 | 双方 | 12W×2 | 镀银 | 2700K | (75-77)×(147-149)mm | 112×183×96mm | 59lm/W | 826000002600 | OP-IESCC0140360E1-01-独立-25V-42V-12W-PZ | 826001001200 | OP-DY220/12S-300CC-A0-10V电源-12W-36V-PZ | 826001002100 | OP-DY220/12S-300CC-D-DALI电源-12W-36V-PZ | 826001003000 | OP-IDSCC014420B2-01-蓝牙调光电源-12W-36V-PZ |  |  | 需要两个驱动
541013225602 | LTH1210皓II圆有边75-3000K-12W-95-36镀银 | 有边 | 95 | 36 | 圆 | 12W | 镀银 | 3000K | Φ75-Φ77mm | Φ88×96mm | 61lm/W | 826000002600 | OP-IESCC0140360E1-01-独立-25V-42V-12W-PZ | 826001001200 | OP-DY220/12S-300CC-A0-10V电源-12W-36V-PZ | 826001002100 | OP-DY220/12S-300CC-D-DALI电源-12W-36V-PZ | 826001003000 | OP-IDSCC014420B2-01-蓝牙调光电源-12W-36V-PZ
541013225702 | LGS112105皓II方有边75-3000K-12W-95-36镀银 | 有边 | 95 | 36 | 方 | 12W | 镀银 | 3000K | (75-77)×(75-77)mm | 86×86×96mm | 61lm/W | 826000002600 | OP-IESCC0140360E1-01-独立-25V-42V-12W-PZ | 826001001200 | OP-DY220/12S-300CC-A0-10V电源-12W-36V-PZ | 826001002100 | OP-DY220/12S-300CC-D-DALI电源-12W-36V-PZ | 826001003000 | OP-IDSCC014420B2-01-蓝牙调光电源-12W-36V-PZ
541013225802 | LGS112204皓II双方有边75-3000K-12W-95-36镀银 | 有边 | 95 | 36 | 双方 | 12W×2 | 镀银 | 3000K | (75-77)×(147-149)mm | 86×157×96mm | 61lm/W | 826000002600 | OP-IESCC0140360E1-01-独立-25V-42V-12W-PZ | 826001001200 | OP-DY220/12S-300CC-A0-10V电源-12W-36V-PZ | 826001002100 | OP-DY220/12S-300CC-D-DALI电源-12W-36V-PZ | 826001003000 | OP-IDSCC014420B2-01-蓝牙调光电源-12W-36V-PZ |  |  | 需要两个驱动
541013225902 | LTH1219皓II圆无边75-3000K-12W-95-36镀银 | 无边 | 95 | 36 | 圆 | 12W | 镀银 | 3000K | Φ75-Φ77mm | Φ112×96mm | 61lm/W | 826000002600 | OP-IESCC0140360E1-01-独立-25V-42V-12W-PZ | 826001001200 | OP-DY220/12S-300CC-A0-10V电源-12W-36V-PZ | 826001002100 | OP-DY220/12S-300CC-D-DALI电源-12W-36V-PZ | 826001003000 | OP-IDSCC014420B2-01-蓝牙调光电源-12W-36V-PZ
541013226002 | LGS112106皓II方无边75-3000K-12W-95-36镀银 | 无边 | 95 | 36 | 方 | 12W | 镀银 | 3000K | (75-77)×(75-77)mm | 112×112×96mm | 61lm/W | 826000002600 | OP-IESCC0140360E1-01-独立-25V-42V-12W-PZ | 826001001200 | OP-DY220/12S-300CC-A0-10V电源-12W-36V-PZ | 826001002100 | OP-DY220/12S-300CC-D-DALI电源-12W-36V-PZ | 826001003000 | OP-IDSCC014420B2-01-蓝牙调光电源-12W-36V-PZ
541013226102 | LGS112205皓II双方无边75-3000K-12W-95-36镀银 | 无边 | 95 | 36 | 双方 | 12W×2 | 镀银 | 3000K | (75-77)×(147-149)mm | 112×183×96mm | 61lm/W | 826000002600 | OP-IESCC0140360E1-01-独立-25V-42V-12W-PZ | 826001001200 | OP-DY220/12S-300CC-A0-10V电源-12W-36V-PZ | 826001002100 | OP-DY220/12S-300CC-D-DALI电源-12W-36V-PZ | 826001003000 | OP-IDSCC014420B2-01-蓝牙调光电源-12W-36V-PZ |  |  | 需要两个驱动
541013226202 | LTH1210皓II圆有边75-3500K-12W-95-36镀银 | 有边 | 95 | 36 | 圆 | 12W | 镀银 | 3500K | Φ75-Φ77mm | Φ88×96mm | 63lm/W | 826000002600 | OP-IESCC0140360E1-01-独立-25V-42V-12W-PZ | 826001001200 | OP-DY220/12S-300CC-A0-10V电源-12W-36V-PZ | 826001002100 | OP-DY220/12S-300CC-D-DALI电源-12W-36V-PZ | 826001003000 | OP-IDSCC014420B2-01-蓝牙调光电源-12W-36V-PZ
541013267702 | LGS0109201皓II双方有边75-3500K-9W-95-50镀银 | 有边 | 95 | 50 | 双方 | 9W×2 | 镀银 | 3500K | (75-77)×(147-149)mm | 86×157×83mm | 68lm/w | 826000002500 | OP-IESCC0070220E1-03-独立-25V-42V-9W-PZ | 826001001100 | OP-DY220/9S-200CC-A0-10V电源-9W-36V-PZ | 826001002000 | OP-DY220/9S-200CC-D-DALI电源-9W-36V-PZ | 826001002900 | OP-IDSCC0070150B2-01-蓝牙调光电源-9W-36V-PZ |  |  | 需要两个驱动
541013267802 | LTH0914皓II圆无边75-3500K-9W-95-50镀银 | 无边 | 95 | 50 | 圆 | 9W | 镀银 | 3500K | Φ75-Φ77mm | Φ112×83mm | 68lm/w | 826000002500 | OP-IESCC0070220E1-03-独立-25V-42V-9W-PZ | 826001001100 | OP-DY220/9S-200CC-A0-10V电源-9W-36V-PZ | 826001002000 | OP-DY220/9S-200CC-D-DALI电源-9W-36V-PZ | 826001002900 | OP-IDSCC0070150B2-01-蓝牙调光电源-9W-36V-PZ
541013267902 | LGS109114皓II方无边75-3500K-9W-95-50镀银 | 无边 | 95 | 50 | 方 | 9W | 镀银 | 3500K | (75-77)×(75-77)mm | 112×112×83mm | 68lm/w | 826000002500 | OP-IESCC0070220E1-03-独立-25V-42V-9W-PZ | 826001001100 | OP-DY220/9S-200CC-A0-10V电源-9W-36V-PZ | 826001002000 | OP-DY220/9S-200CC-D-DALI电源-9W-36V-PZ | 826001002900 | OP-IDSCC0070150B2-01-蓝牙调光电源-9W-36V-PZ
541013268002 | LGS109204皓II双方无边75-3500K-9W-95-50镀银 | 无边 | 95 | 50 | 双方 | 9W×2 | 镀银 | 3500K | (75-77)×(147-149)mm | 112×183×83mm | 68lm/w | 826000002500 | OP-IESCC0070220E1-03-独立-25V-42V-9W-PZ | 826001001100 | OP-DY220/9S-200CC-A0-10V电源-9W-36V-PZ | 826001002000 | OP-DY220/9S-200CC-D-DALI电源-9W-36V-PZ | 826001002900 | OP-IDSCC0070150B2-01-蓝牙调光电源-9W-36V-PZ |  |  | 需要两个驱动
541013268102 | LTH0913皓II圆有边75-4000K-9W-95-50镀银 | 有边 | 95 | 50 | 圆 | 9W | 镀银 | 4000K | Φ75-Φ77mm | Φ88×83mm | 70lm/w | 826000002500 | OP-IESCC0070220E1-03-独立-25V-42V-9W-PZ | 826001001100 | OP-DY220/9S-200CC-A0-10V电源-9W-36V-PZ | 826001002000 | OP-DY220/9S-200CC-D-DALI电源-9W-36V-PZ | 826001002900 | OP-IDSCC0070150B2-01-蓝牙调光电源-9W-36V-PZ
541013268202 | LTH0918皓II方有边75-4000K-9W-95-50镀银 | 有边 | 95 | 50 | 方 | 9W | 镀银 | 4000K | (75-77)×(75-77)mm | 86×86×83mm | 70lm/w | 826000002500 | OP-IESCC0070220E1-03-独立-25V-42V-9W-PZ | 826001001100 | OP-DY220/9S-200CC-A0-10V电源-9W-36V-PZ | 826001002000 | OP-DY220/9S-200CC-D-DALI电源-9W-36V-PZ | 826001002900 | OP-IDSCC0070150B2-01-蓝牙调光电源-9W-36V-PZ
541013268302 | LGS0109201皓II双方有边75-4000K-9W-95-50镀银 | 有边 | 95 | 50 | 双方 | 9W×2 | 镀银 | 4000K | (75-77)×(147-149)mm | 86×157×83mm | 70lm/w | 826000002500 | OP-IESCC0070220E1-03-独立-25V-42V-9W-PZ | 826001001100 | OP-DY220/9S-200CC-A0-10V电源-9W-36V-PZ | 826001002000 | OP-DY220/9S-200CC-D-DALI电源-9W-36V-PZ | 826001002900 | OP-IDSCC0070150B2-01-蓝牙调光电源-9W-36V-PZ |  |  | 需要两个驱动
541013268402 | LTH0914皓II圆无边75-4000K-9W-95-50镀银 | 无边 | 95 | 50 | 圆 | 9W | 镀银 | 4000K | Φ75-Φ77mm | Φ112×83mm | 70lm/w | 826000002500 | OP-IESCC0070220E1-03-独立-25V-42V-9W-PZ | 826001001100 | OP-DY220/9S-200CC-A0-10V电源-9W-36V-PZ | 826001002000 | OP-DY220/9S-200CC-D-DALI电源-9W-36V-PZ | 826001002900 | OP-IDSCC0070150B2-01-蓝牙调光电源-9W-36V-PZ
541013268502 | LGS109114皓II方无边75-4000K-9W-95-50镀银 | 无边 | 95 | 50 | 方 | 9W | 镀银 | 4000K | (75-77)×(75-77)mm | 112×112×83mm | 70lm/w | 826000002500 | OP-IESCC0070220E1-03-独立-25V-42V-9W-PZ | 826001001100 | OP-DY220/9S-200CC-A0-10V电源-9W-36V-PZ | 826001002000 | OP-DY220/9S-200CC-D-DALI电源-9W-36V-PZ | 826001002900 | OP-IDSCC0070150B2-01-蓝牙调光电源-9W-36V-PZ
541013268602 | LGS109204皓II双方无边75-4000K-9W-95-50镀银 | 无边 | 95 | 50 | 双方 | 9W×2 | 镀银 | 4000K | (75-77)×(147-149)mm | 112×183×83mm | 70lm/w | 826000002500 | OP-IESCC0070220E1-03-独立-25V-42V-9W-PZ | 826001001100 | OP-DY220/9S-200CC-A0-10V电源-9W-36V-PZ | 826001002000 | OP-DY220/9S-200CC-D-DALI电源-9W-36V-PZ | 826001002900 | OP-IDSCC0070150B2-01-蓝牙调光电源-9W-36V-PZ |  |  | 需要两个驱动
541013268702 | LTH1210皓II圆有边75-2700K-12W-95-50镀银 | 有边 | 95 | 50 | 圆 | 12W | 镀银 | 2700K | Φ75-Φ77mm | Φ88×96mm | 59lm/W | 826000002600 | OP-IESCC0140360E1-01-独立-25V-42V-12W-PZ | 826001001200 | OP-DY220/12S-300CC-A0-10V电源-12W-36V-PZ | 826001002100 | OP-DY220/12S-300CC-D-DALI电源-12W-36V-PZ | 826001003000 | OP-IDSCC014420B2-01-蓝牙调光电源-12W-36V-PZ
541013268802 | LGS112105皓II方有边75-2700K-12W-95-50镀银 | 有边 | 95 | 50 | 方 | 12W | 镀银 | 2700K | (75-77)×(75-77)mm | 86×86×96mm | 59lm/W | 826000002600 | OP-IESCC0140360E1-01-独立-25V-42V-12W-PZ | 826001001200 | OP-DY220/12S-300CC-A0-10V电源-12W-36V-PZ | 826001002100 | OP-DY220/12S-300CC-D-DALI电源-12W-36V-PZ | 826001003000 | OP-IDSCC014420B2-01-蓝牙调光电源-12W-36V-PZ
541013268902 | LGS112204皓II双方有边75-2700K-12W-95-50镀银 | 有边 | 95 | 50 | 双方 | 12W×2 | 镀银 | 2700K | (75-77)×(147-149)mm | 86×157×96mm | 59lm/W | 826000002600 | OP-IESCC0140360E1-01-独立-25V-42V-12W-PZ | 826001001200 | OP-DY220/12S-300CC-A0-10V电源-12W-36V-PZ | 826001002100 | OP-DY220/12S-300CC-D-DALI电源-12W-36V-PZ | 826001003000 | OP-IDSCC014420B2-01-蓝牙调光电源-12W-36V-PZ |  |  | 需要两个驱动
541013275702 | LGS115102皓II方无边75-4000K-15W-90-15哑白 | 无边 | 90 | 15 | 方 | 15W | 哑白 | 4000K | (75-77)×(75-77)mm | 112×112×96mm | 48lm/W | 826000002700 | OP-IESCC0140360E1-01-独立-25V-42V-15W-PZ | 826001001300 | OP-DY220/15S-350CC-A0-10V电源-15W-36V-PZ | 826001002200 | OP-DY220/15S-350CC-D-DALI电源-15W-36V-PZ | 826001003100 | OP-IDSCC014420B2-01-蓝牙调光电源-15W-36V-PZ
541013246202 | LGS0109201皓II双方有边75-4000K-9W-90-50哑白 | 有边 | 90 | 50 | 双方 | 9W×2 | 哑白 | 4000K | (75-77)×(147-149)mm | 86×157×83mm | 77lm/w | 826000002500 | OP-IESCC0070220E1-03-独立-25V-42V-9W-PZ | 826001001100 | OP-DY220/9S-200CC-A0-10V电源-9W-36V-PZ | 826001002000 | OP-DY220/9S-200CC-D-DALI电源-9W-36V-PZ | 826001002900 | OP-IDSCC0070150B2-01-蓝牙调光电源-9W-36V-PZ |  |  | 需要两个驱动
541013246302 | LTH0914皓II圆无边75-4000K-9W-90-50哑白 | 无边 | 90 | 50 | 圆 | 9W | 哑白 | 4000K | Φ75-Φ77mm | Φ112×83mm | 77lm/w | 826000002500 | OP-IESCC0070220E1-03-独立-25V-42V-9W-PZ | 826001001100 | OP-DY220/9S-200CC-A0-10V电源-9W-36V-PZ | 826001002000 | OP-DY220/9S-200CC-D-DALI电源-9W-36V-PZ | 826001002900 | OP-IDSCC0070150B2-01-蓝牙调光电源-9W-36V-PZ
541013246402 | LGS109114皓II方无边75-4000K-9W-90-50哑白 | 无边 | 90 | 50 | 方 | 9W | 哑白 | 4000K | (75-77)×(75-77)mm | 112×112×83mm | 77lm/w | 826000002500 | OP-IESCC0070220E1-03-独立-25V-42V-9W-PZ | 826001001100 | OP-DY220/9S-200CC-A0-10V电源-9W-36V-PZ | 826001002000 | OP-DY220/9S-200CC-D-DALI电源-9W-36V-PZ | 826001002900 | OP-IDSCC0070150B2-01-蓝牙调光电源-9W-36V-PZ
541013246502 | LGS109204皓II双方无边75-4000K-9W-90-50哑白 | 无边 | 90 | 50 | 双方 | 9W×2 | 哑白 | 4000K | (75-77)×(147-149)mm | 112×183×83mm | 77lm/w | 826000002500 | OP-IESCC0070220E1-03-独立-25V-42V-9W-PZ | 826001001100 | OP-DY220/9S-200CC-A0-10V电源-9W-36V-PZ | 826001002000 | OP-DY220/9S-200CC-D-DALI电源-9W-36V-PZ | 826001002900 | OP-IDSCC0070150B2-01-蓝牙调光电源-9W-36V-PZ |  |  | 需要两个驱动
541013246602 | LTH1210皓II圆有边75-2700K-12W-90-50哑白 | 有边 | 90 | 50 | 圆 | 12W | 哑白 | 2700K | Φ75-Φ77mm | Φ88×96mm | 66lm/W | 826000002600 | OP-IESCC0140360E1-01-独立-25V-42V-12W-PZ | 826001001200 | OP-DY220/12S-300CC-A0-10V电源-12W-36V-PZ | 826001002100 | OP-DY220/12S-300CC-D-DALI电源-12W-36V-PZ | 826001003000 | OP-IDSCC014420B2-01-蓝牙调光电源-12W-36V-PZ
541013246702 | LGS112105皓II方有边75-2700K-12W-90-50哑白 | 有边 | 90 | 50 | 方 | 12W | 哑白 | 2700K | (75-77)×(75-77)mm | 86×86×96mm | 66lm/W | 826000002600 | OP-IESCC0140360E1-01-独立-25V-42V-12W-PZ | 826001001200 | OP-DY220/12S-300CC-A0-10V电源-12W-36V-PZ | 826001002100 | OP-DY220/12S-300CC-D-DALI电源-12W-36V-PZ | 826001003000 | OP-IDSCC014420B2-01-蓝牙调光电源-12W-36V-PZ
541013246802 | LGS112204皓II双方有边75-2700K-12W-90-50哑白 | 有边 | 90 | 50 | 双方 | 12W×2 | 哑白 | 2700K | (75-77)×(147-149)mm | 86×157×96mm | 66lm/W | 826000002600 | OP-IESCC0140360E1-01-独立-25V-42V-12W-PZ | 826001001200 | OP-DY220/12S-300CC-A0-10V电源-12W-36V-PZ | 826001002100 | OP-DY220/12S-300CC-D-DALI电源-12W-36V-PZ | 826001003000 | OP-IDSCC014420B2-01-蓝牙调光电源-12W-36V-PZ |  |  | 需要两个驱动
541013246902 | LTH1219皓II圆无边75-2700K-12W-90-50哑白 | 无边 | 90 | 50 | 圆 | 12W | 哑白 | 2700K | Φ75-Φ77mm | Φ112×96mm | 66lm/W | 826000002600 | OP-IESCC0140360E1-01-独立-25V-42V-12W-PZ | 826001001200 | OP-DY220/12S-300CC-A0-10V电源-12W-36V-PZ | 826001002100 | OP-DY220/12S-300CC-D-DALI电源-12W-36V-PZ | 826001003000 | OP-IDSCC014420B2-01-蓝牙调光电源-12W-36V-PZ
541013247002 | LGS112106皓II方无边75-2700K-12W-90-50哑白 | 无边 | 90 | 50 | 方 | 12W | 哑白 | 2700K | (75-77)×(75-77)mm | 112×112×96mm | 66lm/W | 826000002600 | OP-IESCC0140360E1-01-独立-25V-42V-12W-PZ | 826001001200 | OP-DY220/12S-300CC-A0-10V电源-12W-36V-PZ | 826001002100 | OP-DY220/12S-300CC-D-DALI电源-12W-36V-PZ | 826001003000 | OP-IDSCC014420B2-01-蓝牙调光电源-12W-36V-PZ
541013247102 | LGS112205皓II双方无边75-2700K-12W-90-50哑白 | 无边 | 90 | 50 | 双方 | 12W×2 | 哑白 | 2700K | (75-77)×(147-149)mm | 112×183×96mm | 66lm/W | 826000002600 | OP-IESCC0140360E1-01-独立-25V-42V-12W-PZ | 826001001200 | OP-DY220/12S-300CC-A0-10V电源-12W-36V-PZ | 826001002100 | OP-DY220/12S-300CC-D-DALI电源-12W-36V-PZ | 826001003000 | OP-IDSCC014420B2-01-蓝牙调光电源-12W-36V-PZ |  |  | 需要两个驱动
541013247202 | LTH1210皓II圆有边75-3000K-12W-90-50哑白 | 有边 | 90 | 50 | 圆 | 12W | 哑白 | 3000K | Φ75-Φ77mm | Φ88×96mm | 68lm/W | 826000002600 | OP-IESCC0140360E1-01-独立-25V-42V-12W-PZ | 826001001200 | OP-DY220/12S-300CC-A0-10V电源-12W-36V-PZ | 826001002100 | OP-DY220/12S-300CC-D-DALI电源-12W-36V-PZ | 826001003000 | OP-IDSCC014420B2-01-蓝牙调光电源-12W-36V-PZ
541013247302 | LGS112105皓II方有边75-3000K-12W-90-50哑白 | 有边 | 90 | 50 | 方 | 12W | 哑白 | 3000K | (75-77)×(75-77)mm | 86×86×96mm | 68lm/W | 826000002600 | OP-IESCC0140360E1-01-独立-25V-42V-12W-PZ | 826001001200 | OP-DY220/12S-300CC-A0-10V电源-12W-36V-PZ | 826001002100 | OP-DY220/12S-300CC-D-DALI电源-12W-36V-PZ | 826001003000 | OP-IDSCC014420B2-01-蓝牙调光电源-12W-36V-PZ
541013247402 | LGS112204皓II双方有边75-3000K-12W-90-50哑白 | 有边 | 90 | 50 | 双方 | 12W×2 | 哑白 | 3000K | (75-77)×(147-149)mm | 86×157×96mm | 68lm/W | 826000002600 | OP-IESCC0140360E1-01-独立-25V-42V-12W-PZ | 826001001200 | OP-DY220/12S-300CC-A0-10V电源-12W-36V-PZ | 826001002100 | OP-DY220/12S-300CC-D-DALI电源-12W-36V-PZ | 826001003000 | OP-IDSCC014420B2-01-蓝牙调光电源-12W-36V-PZ |  |  | 需要两个驱动
541013247502 | LTH1219皓II圆无边75-3000K-12W-90-50哑白 | 无边 | 90 | 50 | 圆 | 12W | 哑白 | 3000K | Φ75-Φ77mm | Φ112×96mm | 68lm/W | 826000002600 | OP-IESCC0140360E1-01-独立-25V-42V-12W-PZ | 826001001200 | OP-DY220/12S-300CC-A0-10V电源-12W-36V-PZ | 826001002100 | OP-DY220/12S-300CC-D-DALI电源-12W-36V-PZ | 826001003000 | OP-IDSCC014420B2-01-蓝牙调光电源-12W-36V-PZ
541013226302 | LGS112105皓II方有边75-3500K-12W-95-36镀银 | 有边 | 95 | 36 | 方 | 12W | 镀银 | 3500K | (75-77)×(75-77)mm | 86×86×96mm | 63lm/W | 826000002600 | OP-IESCC0140360E1-01-独立-25V-42V-12W-PZ | 826001001200 | OP-DY220/12S-300CC-A0-10V电源-12W-36V-PZ | 826001002100 | OP-DY220/12S-300CC-D-DALI电源-12W-36V-PZ | 826001003000 | OP-IDSCC014420B2-01-蓝牙调光电源-12W-36V-PZ
541013226402 | LGS112204皓II双方有边75-3500K-12W-95-36镀银 | 有边 | 95 | 36 | 双方 | 12W×2 | 镀银 | 3500K | (75-77)×(147-149)mm | 86×157×96mm | 63lm/W | 826000002600 | OP-IESCC0140360E1-01-独立-25V-42V-12W-PZ | 826001001200 | OP-DY220/12S-300CC-A0-10V电源-12W-36V-PZ | 826001002100 | OP-DY220/12S-300CC-D-DALI电源-12W-36V-PZ | 826001003000 | OP-IDSCC014420B2-01-蓝牙调光电源-12W-36V-PZ |  |  | 需要两个驱动
541013226502 | LTH1219皓II圆无边75-3500K-12W-95-36镀银 | 无边 | 95 | 36 | 圆 | 12W | 镀银 | 3500K | Φ75-Φ77mm | Φ112×96mm | 63lm/W | 826000002600 | OP-IESCC0140360E1-01-独立-25V-42V-12W-PZ | 826001001200 | OP-DY220/12S-300CC-A0-10V电源-12W-36V-PZ | 826001002100 | OP-DY220/12S-300CC-D-DALI电源-12W-36V-PZ | 826001003000 | OP-IDSCC014420B2-01-蓝牙调光电源-12W-36V-PZ
541013226602 | LGS112106皓II方无边75-3500K-12W-95-36镀银 | 无边 | 95 | 36 | 方 | 12W | 镀银 | 3500K | (75-77)×(75-77)mm | 112×112×96mm | 63lm/W | 826000002600 | OP-IESCC0140360E1-01-独立-25V-42V-12W-PZ | 826001001200 | OP-DY220/12S-300CC-A0-10V电源-12W-36V-PZ | 826001002100 | OP-DY220/12S-300CC-D-DALI电源-12W-36V-PZ | 826001003000 | OP-IDSCC014420B2-01-蓝牙调光电源-12W-36V-PZ
541013226702 | LGS112205皓II双方无边75-3500K-12W-95-36镀银 | 无边 | 95 | 36 | 双方 | 12W×2 | 镀银 | 3500K | (75-77)×(147-149)mm | 112×183×96mm | 63lm/W | 826000002600 | OP-IESCC0140360E1-01-独立-25V-42V-12W-PZ | 826001001200 | OP-DY220/12S-300CC-A0-10V电源-12W-36V-PZ | 826001002100 | OP-DY220/12S-300CC-D-DALI电源-12W-36V-PZ | 826001003000 | OP-IDSCC014420B2-01-蓝牙调光电源-12W-36V-PZ |  |  | 需要两个驱动
541013226802 | LTH1210皓II圆有边75-4000K-12W-95-36镀银 | 有边 | 95 | 36 | 圆 | 12W | 镀银 | 4000K | Φ75-Φ77mm | Φ88×96mm | 65lm/W | 826000002600 | OP-IESCC0140360E1-01-独立-25V-42V-12W-PZ | 826001001200 | OP-DY220/12S-300CC-A0-10V电源-12W-36V-PZ | 826001002100 | OP-DY220/12S-300CC-D-DALI电源-12W-36V-PZ | 826001003000 | OP-IDSCC014420B2-01-蓝牙调光电源-12W-36V-PZ
541013226902 | LGS112105皓II方有边75-4000K-12W-95-36镀银 | 有边 | 95 | 36 | 方 | 12W | 镀银 | 4000K | (75-77)×(75-77)mm | 86×86×96mm | 65lm/W | 826000002600 | OP-IESCC0140360E1-01-独立-25V-42V-12W-PZ | 826001001200 | OP-DY220/12S-300CC-A0-10V电源-12W-36V-PZ | 826001002100 | OP-DY220/12S-300CC-D-DALI电源-12W-36V-PZ | 826001003000 | OP-IDSCC014420B2-01-蓝牙调光电源-12W-36V-PZ
541013227002 | LGS112204皓II双方有边75-4000K-12W-95-36镀银 | 有边 | 95 | 36 | 双方 | 12W×2 | 镀银 | 4000K | (75-77)×(147-149)mm | 86×157×96mm | 65lm/W | 826000002600 | OP-IESCC0140360E1-01-独立-25V-42V-12W-PZ | 826001001200 | OP-DY220/12S-300CC-A0-10V电源-12W-36V-PZ | 826001002100 | OP-DY220/12S-300CC-D-DALI电源-12W-36V-PZ | 826001003000 | OP-IDSCC014420B2-01-蓝牙调光电源-12W-36V-PZ |  |  | 需要两个驱动
541013227102 | LTH1219皓II圆无边75-4000K-12W-95-36镀银 | 无边 | 95 | 36 | 圆 | 12W | 镀银 | 4000K | Φ75-Φ77mm | Φ112×96mm | 65lm/W | 826000002600 | OP-IESCC0140360E1-01-独立-25V-42V-12W-PZ | 826001001200 | OP-DY220/12S-300CC-A0-10V电源-12W-36V-PZ | 826001002100 | OP-DY220/12S-300CC-D-DALI电源-12W-36V-PZ | 826001003000 | OP-IDSCC014420B2-01-蓝牙调光电源-12W-36V-PZ
541013227202 | LGS112106皓II方无边75-4000K-12W-95-36镀银 | 无边 | 95 | 36 | 方 | 12W | 镀银 | 4000K | (75-77)×(75-77)mm | 112×112×96mm | 65lm/W | 826000002600 | OP-IESCC0140360E1-01-独立-25V-42V-12W-PZ | 826001001200 | OP-DY220/12S-300CC-A0-10V电源-12W-36V-PZ | 826001002100 | OP-DY220/12S-300CC-D-DALI电源-12W-36V-PZ | 826001003000 | OP-IDSCC014420B2-01-蓝牙调光电源-12W-36V-PZ
541013227302 | LGS112205皓II双方无边75-4000K-12W-95-36镀银 | 无边 | 95 | 36 | 双方 | 12W×2 | 镀银 | 4000K | (75-77)×(147-149)mm | 112×183×96mm | 65lm/W | 826000002600 | OP-IESCC0140360E1-01-独立-25V-42V-12W-PZ | 826001001200 | OP-DY220/12S-300CC-A0-10V电源-12W-36V-PZ | 826001002100 | OP-DY220/12S-300CC-D-DALI电源-12W-36V-PZ | 826001003000 | OP-IDSCC014420B2-01-蓝牙调光电源-12W-36V-PZ |  |  | 需要两个驱动
541013227402 | LTH0753皓II圆有边75-2700K-7W-90-50镀镍 | 有边 | 90 | 50 | 圆 | 7W | 镀镍 | 2700K | Φ75-Φ77mm | Φ88×83mm | 69lm/W | 826000002400 | OP-IESCC0060170E1-独立-25V-42V-7W-PZ |  |  | 826001001900 | OP-DY220/8S-180CC-D-DALI电源-7W-36V-PZ | 826001002800 | OP-IDSCC0070150B2-01-蓝牙调光电源-7W-36V-PZ
541013227502 | LGS107106皓II方有边75-2700K-7W-90-50镀镍 | 有边 | 90 | 50 | 方 | 7W | 镀镍 | 2700K | (75-77)×(75-77)mm | 86×86×83mm | 69lm/W | 826000002400 | OP-IESCC0060170E1-独立-25V-42V-7W-PZ |  |  | 826001001900 | OP-DY220/8S-180CC-D-DALI电源-7W-36V-PZ | 826001002800 | OP-IDSCC0070150B2-01-蓝牙调光电源-7W-36V-PZ
541013227602 | LGS107207皓II双方有边75-2700K-7W-90-50镀镍 | 有边 | 90 | 50 | 双方 | 7W×2 | 镀镍 | 2700K | (75-77)×(147-149)mm | 86*157*83mm | 69lm/W | 826000002400 | OP-IESCC0060170E1-独立-25V-42V-7W-PZ |  |  | 826001001900 | OP-DY220/8S-180CC-D-DALI电源-7W-36V-PZ | 826001002800 | OP-IDSCC0070150B2-01-蓝牙调光电源-7W-36V-PZ |  |  | 需要两个驱动
541013275802 | LGS115202皓II双方无边75-4000K-15W-90-15哑白 | 无边 | 90 | 15 | 双方 | 15W×2 | 哑白 | 4000K | (75-77)×(147-149)mm | 112×183×96mm | 48lm/W | 826000002700 | OP-IESCC0140360E1-01-独立-25V-42V-15W-PZ | 826001001300 | OP-DY220/15S-350CC-A0-10V电源-15W-36V-PZ | 826001002200 | OP-DY220/15S-350CC-D-DALI电源-15W-36V-PZ | 826001003100 | OP-IDSCC014420B2-01-蓝牙调光电源-15W-36V-PZ |  |  | 需要两个驱动
541013275902 | LTH1505皓II圆有边75-2700K-15W-90-15镀银 | 有边 | 90 | 15 | 圆 | 15W | 镀银 | 2700K | Φ75-Φ77mm | Φ88×96mm | 42lm/W | 826000002700 | OP-IESCC0140360E1-01-独立-25V-42V-15W-PZ | 826001001300 | OP-DY220/15S-350CC-A0-10V电源-15W-36V-PZ | 826001002200 | OP-DY220/15S-350CC-D-DALI电源-15W-36V-PZ | 826001003100 | OP-IDSCC014420B2-01-蓝牙调光电源-15W-36V-PZ
541013276002 | LGS115101皓II方有边75-2700K-15W-90-15镀银 | 有边 | 90 | 15 | 方 | 15W | 镀银 | 2700K | (75-77)×(75-77)mm | 86×86×96mm | 42lm/W | 826000002700 | OP-IESCC0140360E1-01-独立-25V-42V-15W-PZ | 826001001300 | OP-DY220/15S-350CC-A0-10V电源-15W-36V-PZ | 826001002200 | OP-DY220/15S-350CC-D-DALI电源-15W-36V-PZ | 826001003100 | OP-IDSCC014420B2-01-蓝牙调光电源-15W-36V-PZ
541013276102 | LGS115201皓II双方有边75-2700K-15W-90-15镀银 | 有边 | 90 | 15 | 双方 | 15W×2 | 镀银 | 2700K | (75-77)×(147-149)mm | 86×157×96mm | 42lm/W | 826000002700 | OP-IESCC0140360E1-01-独立-25V-42V-15W-PZ | 826001001300 | OP-DY220/15S-350CC-A0-10V电源-15W-36V-PZ | 826001002200 | OP-DY220/15S-350CC-D-DALI电源-15W-36V-PZ | 826001003100 | OP-IDSCC014420B2-01-蓝牙调光电源-15W-36V-PZ |  |  | 需要两个驱动
541013276202 | LTH1520皓II圆无边75-2700K-15W-90-15镀银 | 无边 | 90 | 15 | 圆 | 15W | 镀银 | 2700K | Φ75-Φ77mm | Φ112×96mm | 42lm/W | 826000002700 | OP-IESCC0140360E1-01-独立-25V-42V-15W-PZ | 826001001300 | OP-DY220/15S-350CC-A0-10V电源-15W-36V-PZ | 826001002200 | OP-DY220/15S-350CC-D-DALI电源-15W-36V-PZ | 826001003100 | OP-IDSCC014420B2-01-蓝牙调光电源-15W-36V-PZ
541013276302 | LGS115102皓II方无边75-2700K-15W-90-15镀银 | 无边 | 90 | 15 | 方 | 15W | 镀银 | 2700K | (75-77)×(75-77)mm | 112×112×96mm | 42lm/W | 826000002700 | OP-IESCC0140360E1-01-独立-25V-42V-15W-PZ | 826001001300 | OP-DY220/15S-350CC-A0-10V电源-15W-36V-PZ | 826001002200 | OP-DY220/15S-350CC-D-DALI电源-15W-36V-PZ | 826001003100 | OP-IDSCC014420B2-01-蓝牙调光电源-15W-36V-PZ
541013276402 | LGS115202皓II双方无边75-2700K-15W-90-15镀银 | 无边 | 90 | 15 | 双方 | 15W×2 | 镀银 | 2700K | (75-77)×(147-149)mm | 112×183×96mm | 42lm/W | 826000002700 | OP-IESCC0140360E1-01-独立-25V-42V-15W-PZ | 826001001300 | OP-DY220/15S-350CC-A0-10V电源-15W-36V-PZ | 826001002200 | OP-DY220/15S-350CC-D-DALI电源-15W-36V-PZ | 826001003100 | OP-IDSCC014420B2-01-蓝牙调光电源-15W-36V-PZ |  |  | 需要两个驱动
541013276502 | LTH1505皓II圆有边75-3000K-15W-90-15镀银 | 有边 | 90 | 15 | 圆 | 15W | 镀银 | 3000K | Φ75-Φ77mm | Φ88×96mm | 44lm/W | 826000002700 | OP-IESCC0140360E1-01-独立-25V-42V-15W-PZ | 826001001300 | OP-DY220/15S-350CC-A0-10V电源-15W-36V-PZ | 826001002200 | OP-DY220/15S-350CC-D-DALI电源-15W-36V-PZ | 826001003100 | OP-IDSCC014420B2-01-蓝牙调光电源-15W-36V-PZ
541013276602 | LGS115101皓II方有边75-3000K-15W-90-15镀银 | 有边 | 90 | 15 | 方 | 15W | 镀银 | 3000K | (75-77)×(75-77)mm | 86×86×96mm | 44lm/W | 826000002700 | OP-IESCC0140360E1-01-独立-25V-42V-15W-PZ | 826001001300 | OP-DY220/15S-350CC-A0-10V电源-15W-36V-PZ | 826001002200 | OP-DY220/15S-350CC-D-DALI电源-15W-36V-PZ | 826001003100 | OP-IDSCC014420B2-01-蓝牙调光电源-15W-36V-PZ
541013276702 | LGS115201皓II双方有边75-3000K-15W-90-15镀银 | 有边 | 90 | 15 | 双方 | 15W×2 | 镀银 | 3000K | (75-77)×(147-149)mm | 86×157×96mm | 44lm/W | 826000002700 | OP-IESCC0140360E1-01-独立-25V-42V-15W-PZ | 826001001300 | OP-DY220/15S-350CC-A0-10V电源-15W-36V-PZ | 826001002200 | OP-DY220/15S-350CC-D-DALI电源-15W-36V-PZ | 826001003100 | OP-IDSCC014420B2-01-蓝牙调光电源-15W-36V-PZ |  |  | 需要两个驱动
541013276802 | LTH1520皓II圆无边75-3000K-15W-90-15镀银 | 无边 | 90 | 15 | 圆 | 15W | 镀银 | 3000K | Φ75-Φ77mm | Φ112×96mm | 44lm/W | 826000002700 | OP-IESCC0140360E1-01-独立-25V-42V-15W-PZ | 826001001300 | OP-DY220/15S-350CC-A0-10V电源-15W-36V-PZ | 826001002200 | OP-DY220/15S-350CC-D-DALI电源-15W-36V-PZ | 826001003100 | OP-IDSCC014420B2-01-蓝牙调光电源-15W-36V-PZ
541013276902 | LGS115102皓II方无边75-3000K-15W-90-15镀银 | 无边 | 90 | 15 | 方 | 15W | 镀银 | 3000K | (75-77)×(75-77)mm | 112×112×96mm | 44lm/W | 826000002700 | OP-IESCC0140360E1-01-独立-25V-42V-15W-PZ | 826001001300 | OP-DY220/15S-350CC-A0-10V电源-15W-36V-PZ | 826001002200 | OP-DY220/15S-350CC-D-DALI电源-15W-36V-PZ | 826001003100 | OP-IDSCC014420B2-01-蓝牙调光电源-15W-36V-PZ
541013277002 | LGS115202皓II双方无边75-3000K-15W-90-15镀银 | 无边 | 90 | 15 | 双方 | 15W×2 | 镀银 | 3000K | (75-77)×(147-149)mm | 112×183×96mm | 44lm/W | 826000002700 | OP-IESCC0140360E1-01-独立-25V-42V-15W-PZ | 826001001300 | OP-DY220/15S-350CC-A0-10V电源-15W-36V-PZ | 826001002200 | OP-DY220/15S-350CC-D-DALI电源-15W-36V-PZ | 826001003100 | OP-IDSCC014420B2-01-蓝牙调光电源-15W-36V-PZ |  |  | 需要两个驱动
541013277102 | LTH1505皓II圆有边75-3500K-15W-90-15镀银 | 有边 | 90 | 15 | 圆 | 15W | 镀银 | 3500K | Φ75-Φ77mm | Φ88×96mm | 46lm/W | 826000002700 | OP-IESCC0140360E1-01-独立-25V-42V-15W-PZ | 826001001300 | OP-DY220/15S-350CC-A0-10V电源-15W-36V-PZ | 826001002200 | OP-DY220/15S-350CC-D-DALI电源-15W-36V-PZ | 826001003100 | OP-IDSCC014420B2-01-蓝牙调光电源-15W-36V-PZ
541013247602 | LGS112106皓II方无边75-3000K-12W-90-50哑白 | 无边 | 90 | 50 | 方 | 12W | 哑白 | 3000K | (75-77)×(75-77)mm | 112×112×96mm | 68lm/W | 826000002600 | OP-IESCC0140360E1-01-独立-25V-42V-12W-PZ | 826001001200 | OP-DY220/12S-300CC-A0-10V电源-12W-36V-PZ | 826001002100 | OP-DY220/12S-300CC-D-DALI电源-12W-36V-PZ | 826001003000 | OP-IDSCC014420B2-01-蓝牙调光电源-12W-36V-PZ
541013247802 | LGS112205皓II双方无边75-3000K-12W-90-50哑白 | 无边 | 90 | 50 | 双方 | 12W×2 | 哑白 | 3000K | (75-77)×(147-149)mm | 112×183×96mm | 68lm/W | 826000002600 | OP-IESCC0140360E1-01-独立-25V-42V-12W-PZ | 826001001200 | OP-DY220/12S-300CC-A0-10V电源-12W-36V-PZ | 826001002100 | OP-DY220/12S-300CC-D-DALI电源-12W-36V-PZ | 826001003000 | OP-IDSCC014420B2-01-蓝牙调光电源-12W-36V-PZ |  |  | 需要两个驱动
541013247902 | LTH1210皓II圆有边75-3500K-12W-90-50哑白 | 有边 | 90 | 50 | 圆 | 12W | 哑白 | 3500K | Φ75-Φ77mm | Φ88×96mm | 70lm/W | 826000002600 | OP-IESCC0140360E1-01-独立-25V-42V-12W-PZ | 826001001200 | OP-DY220/12S-300CC-A0-10V电源-12W-36V-PZ | 826001002100 | OP-DY220/12S-300CC-D-DALI电源-12W-36V-PZ | 826001003000 | OP-IDSCC014420B2-01-蓝牙调光电源-12W-36V-PZ
541013248002 | LGS112105皓II方有边75-3500K-12W-90-50哑白 | 有边 | 90 | 50 | 方 | 12W | 哑白 | 3500K | (75-77)×(75-77)mm | 86×86×96mm | 70lm/W | 826000002600 | OP-IESCC0140360E1-01-独立-25V-42V-12W-PZ | 826001001200 | OP-DY220/12S-300CC-A0-10V电源-12W-36V-PZ | 826001002100 | OP-DY220/12S-300CC-D-DALI电源-12W-36V-PZ | 826001003000 | OP-IDSCC014420B2-01-蓝牙调光电源-12W-36V-PZ
541013248102 | LGS112204皓II双方有边75-3500K-12W-90-50哑白 | 有边 | 90 | 50 | 双方 | 12W×2 | 哑白 | 3500K | (75-77)×(147-149)mm | 86×157×96mm | 70lm/W | 826000002600 | OP-IESCC0140360E1-01-独立-25V-42V-12W-PZ | 826001001200 | OP-DY220/12S-300CC-A0-10V电源-12W-36V-PZ | 826001002100 | OP-DY220/12S-300CC-D-DALI电源-12W-36V-PZ | 826001003000 | OP-IDSCC014420B2-01-蓝牙调光电源-12W-36V-PZ |  |  | 需要两个驱动
541013248202 | LTH1219皓II圆无边75-3500K-12W-90-50哑白 | 无边 | 90 | 50 | 圆 | 12W | 哑白 | 3500K | Φ75-Φ77mm | Φ112×96mm | 70lm/W | 826000002600 | OP-IESCC0140360E1-01-独立-25V-42V-12W-PZ | 826001001200 | OP-DY220/12S-300CC-A0-10V电源-12W-36V-PZ | 826001002100 | OP-DY220/12S-300CC-D-DALI电源-12W-36V-PZ | 826001003000 | OP-IDSCC014420B2-01-蓝牙调光电源-12W-36V-PZ
541013248302 | LGS112106皓II方无边75-3500K-12W-90-50哑白 | 无边 | 90 | 50 | 方 | 12W | 哑白 | 3500K | (75-77)×(75-77)mm | 112×112×96mm | 70lm/W | 826000002600 | OP-IESCC0140360E1-01-独立-25V-42V-12W-PZ | 826001001200 | OP-DY220/12S-300CC-A0-10V电源-12W-36V-PZ | 826001002100 | OP-DY220/12S-300CC-D-DALI电源-12W-36V-PZ | 826001003000 | OP-IDSCC014420B2-01-蓝牙调光电源-12W-36V-PZ
541013248402 | LGS112205皓II双方无边75-3500K-12W-90-50哑白 | 无边 | 90 | 50 | 双方 | 12W×2 | 哑白 | 3500K | (75-77)×(147-149)mm | 112×183×96mm | 70lm/W | 826000002600 | OP-IESCC0140360E1-01-独立-25V-42V-12W-PZ | 826001001200 | OP-DY220/12S-300CC-A0-10V电源-12W-36V-PZ | 826001002100 | OP-DY220/12S-300CC-D-DALI电源-12W-36V-PZ | 826001003000 | OP-IDSCC014420B2-01-蓝牙调光电源-12W-36V-PZ |  |  | 需要两个驱动
541013248502 | LTH1210皓II圆有边75-4000K-12W-90-50哑白 | 有边 | 90 | 50 | 圆 | 12W | 哑白 | 4000K | Φ75-Φ77mm | Φ88×96mm | 72lm/W | 826000002600 | OP-IESCC0140360E1-01-独立-25V-42V-12W-PZ | 826001001200 | OP-DY220/12S-300CC-A0-10V电源-12W-36V-PZ | 826001002100 | OP-DY220/12S-300CC-D-DALI电源-12W-36V-PZ | 826001003000 | OP-IDSCC014420B2-01-蓝牙调光电源-12W-36V-PZ
541013248602 | LGS112105皓II方有边75-4000K-12W-90-50哑白 | 有边 | 90 | 50 | 方 | 12W | 哑白 | 4000K | (75-77)×(75-77)mm | 86×86×96mm | 72lm/W | 826000002600 | OP-IESCC0140360E1-01-独立-25V-42V-12W-PZ | 826001001200 | OP-DY220/12S-300CC-A0-10V电源-12W-36V-PZ | 826001002100 | OP-DY220/12S-300CC-D-DALI电源-12W-36V-PZ | 826001003000 | OP-IDSCC014420B2-01-蓝牙调光电源-12W-36V-PZ
541013248702 | LGS112204皓II双方有边75-4000K-12W-90-50哑白 | 有边 | 90 | 50 | 双方 | 12W×2 | 哑白 | 4000K | (75-77)×(147-149)mm | 86×157×96mm | 72lm/W | 826000002600 | OP-IESCC0140360E1-01-独立-25V-42V-12W-PZ | 826001001200 | OP-DY220/12S-300CC-A0-10V电源-12W-36V-PZ | 826001002100 | OP-DY220/12S-300CC-D-DALI电源-12W-36V-PZ | 826001003000 | OP-IDSCC014420B2-01-蓝牙调光电源-12W-36V-PZ |  |  | 需要两个驱动
541013248802 | LTH1219皓II圆无边75-4000K-12W-90-50哑白 | 无边 | 90 | 50 | 圆 | 12W | 哑白 | 4000K | Φ75-Φ77mm | Φ112×96mm | 72lm/W | 826000002600 | OP-IESCC0140360E1-01-独立-25V-42V-12W-PZ | 826001001200 | OP-DY220/12S-300CC-A0-10V电源-12W-36V-PZ | 826001002100 | OP-DY220/12S-300CC-D-DALI电源-12W-36V-PZ | 826001003000 | OP-IDSCC014420B2-01-蓝牙调光电源-12W-36V-PZ
541013248902 | LGS112106皓II方无边75-4000K-12W-90-50哑白 | 无边 | 90 | 50 | 方 | 12W | 哑白 | 4000K | (75-77)×(75-77)mm | 112×112×96mm | 72lm/W | 826000002600 | OP-IESCC0140360E1-01-独立-25V-42V-12W-PZ | 826001001200 | OP-DY220/12S-300CC-A0-10V电源-12W-36V-PZ | 826001002100 | OP-DY220/12S-300CC-D-DALI电源-12W-36V-PZ | 826001003000 | OP-IDSCC014420B2-01-蓝牙调光电源-12W-36V-PZ
541013249002 | LGS112205皓II双方无边75-4000K-12W-90-50哑白 | 无边 | 90 | 50 | 双方 | 12W×2 | 哑白 | 4000K | (75-77)×(147-149)mm | 112×183×96mm | 72lm/W | 826000002600 | OP-IESCC0140360E1-01-独立-25V-42V-12W-PZ | 826001001200 | OP-DY220/12S-300CC-A0-10V电源-12W-36V-PZ | 826001002100 | OP-DY220/12S-300CC-D-DALI电源-12W-36V-PZ | 826001003000 | OP-IDSCC014420B2-01-蓝牙调光电源-12W-36V-PZ |  |  | 需要两个驱动
541013213302 | LTH0754皓II圆无边75-2700K-7W-90-36镀银 | 无边 | 90 | 36 | 圆 | 7W | 镀银 | 2700K | Φ75-Φ77mm | Φ112×83mm | 69lm/W | 826000002400 | OP-IESCC0060170E1-独立-25V-42V-7W-PZ |  |  | 826001001900 | OP-DY220/8S-180CC-D-DALI电源-7W-36V-PZ | 826001002800 | OP-IDSCC0070150B2-01-蓝牙调光电源-7W-36V-PZ
541013289702 | LGS115104皓II方无边75-4000K-15W-90-36哑白 | 无边 | 90 | 36 | 方 | 15W | 哑白 | 4000K | (75-77)×(75-77)mm | 112×112×96mm | 64lm/W | 826000002700 | OP-IESCC0140360E1-01-独立-25V-42V-15W-PZ | 826001001300 | OP-DY220/15S-350CC-A0-10V电源-15W-36V-PZ | 826001002200 | OP-DY220/15S-350CC-D-DALI电源-15W-36V-PZ | 826001003100 | OP-IDSCC014420B2-01-蓝牙调光电源-15W-36V-PZ
541013289802 | LGS115204皓II双方无边75-4000K-15W-90-36哑白 | 无边 | 90 | 36 | 双方 | 15W×2 | 哑白 | 4000K | (75-77)×(147-149)mm | 112×183×96mm | 64lm/W | 826000002700 | OP-IESCC0140360E1-01-独立-25V-42V-15W-PZ | 826001001300 | OP-DY220/15S-350CC-A0-10V电源-15W-36V-PZ | 826001002200 | OP-DY220/15S-350CC-D-DALI电源-15W-36V-PZ | 826001003100 | OP-IDSCC014420B2-01-蓝牙调光电源-15W-36V-PZ |  |  | 需要两个驱动
541013289902 | LTH1506皓II圆有边75-2700K-15W-90-36镀银 | 有边 | 90 | 36 | 圆 | 15W | 镀银 | 2700K | Φ75-Φ77mm | Φ88×96mm | 58lm/W | 826000002700 | OP-IESCC0140360E1-01-独立-25V-42V-15W-PZ | 826001001300 | OP-DY220/15S-350CC-A0-10V电源-15W-36V-PZ | 826001002200 | OP-DY220/15S-350CC-D-DALI电源-15W-36V-PZ | 826001003100 | OP-IDSCC014420B2-01-蓝牙调光电源-15W-36V-PZ
541013290002 | LGS115203皓II双方有边75-2700K-15W-90-36镀银 | 有边 | 90 | 36 | 双方 | 15W×2 | 镀银 | 2700K | (75-77)×(147-149)mm | 86×157×96mm | 58lm/W | 826000002700 | OP-IESCC0140360E1-01-独立-25V-42V-15W-PZ | 826001001300 | OP-DY220/15S-350CC-A0-10V电源-15W-36V-PZ | 826001002200 | OP-DY220/15S-350CC-D-DALI电源-15W-36V-PZ | 826001003100 | OP-IDSCC014420B2-01-蓝牙调光电源-15W-36V-PZ |  |  | 需要两个驱动
541013290102 | LTH1519皓II圆无边75-2700K-15W-90-36镀银 | 无边 | 90 | 36 | 圆 | 15W | 镀银 | 2700K | Φ75-Φ77mm | Φ112×96mm | 58lm/W | 826000002700 | OP-IESCC0140360E1-01-独立-25V-42V-15W-PZ | 826001001300 | OP-DY220/15S-350CC-A0-10V电源-15W-36V-PZ | 826001002200 | OP-DY220/15S-350CC-D-DALI电源-15W-36V-PZ | 826001003100 | OP-IDSCC014420B2-01-蓝牙调光电源-15W-36V-PZ
541013290202 | LGS115104皓II方无边75-2700K-15W-90-36镀银 | 无边 | 90 | 36 | 方 | 15W | 镀银 | 2700K | (75-77)×(75-77)mm | 112×112×96mm | 58lm/W | 826000002700 | OP-IESCC0140360E1-01-独立-25V-42V-15W-PZ | 826001001300 | OP-DY220/15S-350CC-A0-10V电源-15W-36V-PZ | 826001002200 | OP-DY220/15S-350CC-D-DALI电源-15W-36V-PZ | 826001003100 | OP-IDSCC014420B2-01-蓝牙调光电源-15W-36V-PZ
541013290302 | LGS115204皓II双方无边75-2700K-15W-90-36镀银 | 无边 | 90 | 36 | 双方 | 15W×2 | 镀银 | 2700K | (75-77)×(147-149)mm | 112×183×96mm | 58lm/W | 826000002700 | OP-IESCC0140360E1-01-独立-25V-42V-15W-PZ | 826001001300 | OP-DY220/15S-350CC-A0-10V电源-15W-36V-PZ | 826001002200 | OP-DY220/15S-350CC-D-DALI电源-15W-36V-PZ | 826001003100 | OP-IDSCC014420B2-01-蓝牙调光电源-15W-36V-PZ |  |  | 需要两个驱动
541013290402 | LTH1506皓II圆有边75-3000K-15W-90-36镀银 | 有边 | 90 | 36 | 圆 | 15W | 镀银 | 3000K | Φ75-Φ77mm | Φ88×96mm | 60lm/W | 826000002700 | OP-IESCC0140360E1-01-独立-25V-42V-15W-PZ | 826001001300 | OP-DY220/15S-350CC-A0-10V电源-15W-36V-PZ | 826001002200 | OP-DY220/15S-350CC-D-DALI电源-15W-36V-PZ | 826001003100 | OP-IDSCC014420B2-01-蓝牙调光电源-15W-36V-PZ
541013290502 | LGS115103皓II方有边75-3000K-15W-90-36镀银 | 有边 | 90 | 36 | 方 | 15W | 镀银 | 3000K | (75-77)×(75-77)mm | 86×86×96mm | 60lm/W | 826000002700 | OP-IESCC0140360E1-01-独立-25V-42V-15W-PZ | 826001001300 | OP-DY220/15S-350CC-A0-10V电源-15W-36V-PZ | 826001002200 | OP-DY220/15S-350CC-D-DALI电源-15W-36V-PZ | 826001003100 | OP-IDSCC014420B2-01-蓝牙调光电源-15W-36V-PZ
541013290602 | LTH1519皓II圆无边75-3000K-15W-90-36镀银 | 无边 | 90 | 36 | 圆 | 15W | 镀银 | 3000K | Φ75-Φ77mm | Φ112×96mm | 60lm/W | 826000002700 | OP-IESCC0140360E1-01-独立-25V-42V-15W-PZ | 826001001300 | OP-DY220/15S-350CC-A0-10V电源-15W-36V-PZ | 826001002200 | OP-DY220/15S-350CC-D-DALI电源-15W-36V-PZ | 826001003100 | OP-IDSCC014420B2-01-蓝牙调光电源-15W-36V-PZ
541013290702 | LGS115104皓II方无边75-3000K-15W-90-36镀银 | 无边 | 90 | 36 | 方 | 15W | 镀银 | 3000K | (75-77)×(75-77)mm | 112×112×96mm | 60lm/W | 826000002700 | OP-IESCC0140360E1-01-独立-25V-42V-15W-PZ | 826001001300 | OP-DY220/15S-350CC-A0-10V电源-15W-36V-PZ | 826001002200 | OP-DY220/15S-350CC-D-DALI电源-15W-36V-PZ | 826001003100 | OP-IDSCC014420B2-01-蓝牙调光电源-15W-36V-PZ
541013227702 | LTH0754皓II圆无边75-2700K-7W-90-50镀镍 | 无边 | 90 | 50 | 圆 | 7W | 镀镍 | 2700K | Φ75-Φ77mm | Φ112×83mm | 69lm/W | 826000002400 | OP-IESCC0060170E1-独立-25V-42V-7W-PZ |  |  | 826001001900 | OP-DY220/8S-180CC-D-DALI电源-7W-36V-PZ | 826001002800 | OP-IDSCC0070150B2-01-蓝牙调光电源-7W-36V-PZ
541013227802 | LGS107107皓II方无边75-2700K-7W-90-50镀镍 | 无边 | 90 | 50 | 方 | 7W | 镀镍 | 2700K | (75-77)×(75-77)mm | 112×112×83mm | 69lm/W | 826000002400 | OP-IESCC0060170E1-独立-25V-42V-7W-PZ |  |  | 826001001900 | OP-DY220/8S-180CC-D-DALI电源-7W-36V-PZ | 826001002800 | OP-IDSCC0070150B2-01-蓝牙调光电源-7W-36V-PZ
541013227902 | LGS107208皓II双方无边75-2700K-7W-90-50镀镍 | 无边 | 90 | 50 | 双方 | 7W×2 | 镀镍 | 2700K | (75-77)×(147-149)mm | 112*183*83mm | 69lm/W | 826000002400 | OP-IESCC0060170E1-独立-25V-42V-7W-PZ |  |  | 826001001900 | OP-DY220/8S-180CC-D-DALI电源-7W-36V-PZ | 826001002800 | OP-IDSCC0070150B2-01-蓝牙调光电源-7W-36V-PZ |  |  | 需要两个驱动
541013228002 | LTH0753皓II圆有边75-3000K-7W-90-50镀镍 | 有边 | 90 | 50 | 圆 | 7W | 镀镍 | 3000K | Φ75-Φ77mm | Φ88×83mm | 71lm/W | 826000002400 | OP-IESCC0060170E1-独立-25V-42V-7W-PZ |  |  | 826001001900 | OP-DY220/8S-180CC-D-DALI电源-7W-36V-PZ | 826001002800 | OP-IDSCC0070150B2-01-蓝牙调光电源-7W-36V-PZ
541013228102 | LGS107106皓II方有边75-3000K-7W-90-50镀镍 | 有边 | 90 | 50 | 方 | 7W | 镀镍 | 3000K | (75-77)×(75-77)mm | 86×86×83mm | 71lm/W | 826000002400 | OP-IESCC0060170E1-独立-25V-42V-7W-PZ |  |  | 826001001900 | OP-DY220/8S-180CC-D-DALI电源-7W-36V-PZ | 826001002800 | OP-IDSCC0070150B2-01-蓝牙调光电源-7W-36V-PZ
541013228202 | LGS107207皓II双方有边75-3000K-7W-90-50镀镍 | 有边 | 90 | 50 | 双方 | 7W×2 | 镀镍 | 3000K | (75-77)×(147-149)mm | 86*157*83mm | 71lm/W | 826000002400 | OP-IESCC0060170E1-独立-25V-42V-7W-PZ |  |  | 826001001900 | OP-DY220/8S-180CC-D-DALI电源-7W-36V-PZ | 826001002800 | OP-IDSCC0070150B2-01-蓝牙调光电源-7W-36V-PZ |  |  | 需要两个驱动
541013228302 | LTH0754皓II圆无边75-3000K-7W-90-50镀镍 | 无边 | 90 | 50 | 圆 | 7W | 镀镍 | 3000K | Φ75-Φ77mm | Φ112×83mm | 71lm/W | 826000002400 | OP-IESCC0060170E1-独立-25V-42V-7W-PZ |  |  | 826001001900 | OP-DY220/8S-180CC-D-DALI电源-7W-36V-PZ | 826001002800 | OP-IDSCC0070150B2-01-蓝牙调光电源-7W-36V-PZ
541013228402 | LGS107107皓II方无边75-3000K-7W-90-50镀镍 | 无边 | 90 | 50 | 方 | 7W | 镀镍 | 3000K | (75-77)×(75-77)mm | 112×112×83mm | 71lm/W | 826000002400 | OP-IESCC0060170E1-独立-25V-42V-7W-PZ |  |  | 826001001900 | OP-DY220/8S-180CC-D-DALI电源-7W-36V-PZ | 826001002800 | OP-IDSCC0070150B2-01-蓝牙调光电源-7W-36V-PZ
541013228502 | LGS107208皓II双方无边75-3000K-7W-90-50镀镍 | 无边 | 90 | 50 | 双方 | 7W×2 | 镀镍 | 3000K | (75-77)×(147-149)mm | 112*183*83mm | 71lm/W | 826000002400 | OP-IESCC0060170E1-独立-25V-42V-7W-PZ |  |  | 826001001900 | OP-DY220/8S-180CC-D-DALI电源-7W-36V-PZ | 826001002800 | OP-IDSCC0070150B2-01-蓝牙调光电源-7W-36V-PZ |  |  | 需要两个驱动
541013228602 | LTH0753皓II圆有边75-3500K-7W-90-50镀镍 | 有边 | 90 | 50 | 圆 | 7W | 镀镍 | 3500K | Φ75-Φ77mm | Φ88×83mm | 73lm/W | 826000002400 | OP-IESCC0060170E1-独立-25V-42V-7W-PZ |  |  | 826001001900 | OP-DY220/8S-180CC-D-DALI电源-7W-36V-PZ | 826001002800 | OP-IDSCC0070150B2-01-蓝牙调光电源-7W-36V-PZ
541013228702 | LGS107106皓II方有边75-3500K-7W-90-50镀镍 | 有边 | 90 | 50 | 方 | 7W | 镀镍 | 3500K | (75-77)×(75-77)mm | 86×86×83mm | 73lm/W | 826000002400 | OP-IESCC0060170E1-独立-25V-42V-7W-PZ |  |  | 826001001900 | OP-DY220/8S-180CC-D-DALI电源-7W-36V-PZ | 826001002800 | OP-IDSCC0070150B2-01-蓝牙调光电源-7W-36V-PZ
541013228802 | LGS107207皓II双方有边75-3500K-7W-90-50镀镍 | 有边 | 90 | 50 | 双方 | 7W×2 | 镀镍 | 3500K | (75-77)×(147-149)mm | 86*157*83mm | 73lm/W | 826000002400 | OP-IESCC0060170E1-独立-25V-42V-7W-PZ |  |  | 826001001900 | OP-DY220/8S-180CC-D-DALI电源-7W-36V-PZ | 826001002800 | OP-IDSCC0070150B2-01-蓝牙调光电源-7W-36V-PZ |  |  | 需要两个驱动
541013228902 | LTH0754皓II圆无边75-3500K-7W-90-50镀镍 | 无边 | 90 | 50 | 圆 | 7W | 镀镍 | 3500K | Φ75-Φ77mm | Φ112×83mm | 73lm/W | 826000002400 | OP-IESCC0060170E1-独立-25V-42V-7W-PZ |  |  | 826001001900 | OP-DY220/8S-180CC-D-DALI电源-7W-36V-PZ | 826001002800 | OP-IDSCC0070150B2-01-蓝牙调光电源-7W-36V-PZ
541013229002 | LGS107107皓II方无边75-3500K-7W-90-50镀镍 | 无边 | 90 | 50 | 方 | 7W | 镀镍 | 3500K | (75-77)×(75-77)mm | 112×112×83mm | 73lm/W | 826000002400 | OP-IESCC0060170E1-独立-25V-42V-7W-PZ |  |  | 826001001900 | OP-DY220/8S-180CC-D-DALI电源-7W-36V-PZ | 826001002800 | OP-IDSCC0070150B2-01-蓝牙调光电源-7W-36V-PZ
541013277202 | LGS115101皓II方有边75-3500K-15W-90-15镀银 | 有边 | 90 | 15 | 方 | 15W | 镀银 | 3500K | (75-77)×(75-77)mm | 86×86×96mm | 46lm/W | 826000002700 | OP-IESCC0140360E1-01-独立-25V-42V-15W-PZ | 826001001300 | OP-DY220/15S-350CC-A0-10V电源-15W-36V-PZ | 826001002200 | OP-DY220/15S-350CC-D-DALI电源-15W-36V-PZ | 826001003100 | OP-IDSCC014420B2-01-蓝牙调光电源-15W-36V-PZ
541013277302 | LGS115201皓II双方有边75-3500K-15W-90-15镀银 | 有边 | 90 | 15 | 双方 | 15W×2 | 镀银 | 3500K | (75-77)×(147-149)mm | 86×157×96mm | 46lm/W | 826000002700 | OP-IESCC0140360E1-01-独立-25V-42V-15W-PZ | 826001001300 | OP-DY220/15S-350CC-A0-10V电源-15W-36V-PZ | 826001002200 | OP-DY220/15S-350CC-D-DALI电源-15W-36V-PZ | 826001003100 | OP-IDSCC014420B2-01-蓝牙调光电源-15W-36V-PZ |  |  | 需要两个驱动
541013277402 | LTH1520皓II圆无边75-3500K-15W-90-15镀银 | 无边 | 90 | 15 | 圆 | 15W | 镀银 | 3500K | Φ75-Φ77mm | Φ112×96mm | 46lm/W | 826000002700 | OP-IESCC0140360E1-01-独立-25V-42V-15W-PZ | 826001001300 | OP-DY220/15S-350CC-A0-10V电源-15W-36V-PZ | 826001002200 | OP-DY220/15S-350CC-D-DALI电源-15W-36V-PZ | 826001003100 | OP-IDSCC014420B2-01-蓝牙调光电源-15W-36V-PZ
541013277502 | LGS115102皓II方无边75-3500K-15W-90-15镀银 | 无边 | 90 | 15 | 方 | 15W | 镀银 | 3500K | (75-77)×(75-77)mm | 112×112×96mm | 46lm/W | 826000002700 | OP-IESCC0140360E1-01-独立-25V-42V-15W-PZ | 826001001300 | OP-DY220/15S-350CC-A0-10V电源-15W-36V-PZ | 826001002200 | OP-DY220/15S-350CC-D-DALI电源-15W-36V-PZ | 826001003100 | OP-IDSCC014420B2-01-蓝牙调光电源-15W-36V-PZ
541013277602 | LGS115202皓II双方无边75-3500K-15W-90-15镀银 | 无边 | 90 | 15 | 双方 | 15W×2 | 镀银 | 3500K | (75-77)×(147-149)mm | 112×183×96mm | 46lm/W | 826000002700 | OP-IESCC0140360E1-01-独立-25V-42V-15W-PZ | 826001001300 | OP-DY220/15S-350CC-A0-10V电源-15W-36V-PZ | 826001002200 | OP-DY220/15S-350CC-D-DALI电源-15W-36V-PZ | 826001003100 | OP-IDSCC014420B2-01-蓝牙调光电源-15W-36V-PZ |  |  | 需要两个驱动
541013277702 | LTH1505皓II圆有边75-4000K-15W-90-15镀银 | 有边 | 90 | 15 | 圆 | 15W | 镀银 | 4000K | Φ75-Φ77mm | Φ88×96mm | 48lm/W | 826000002700 | OP-IESCC0140360E1-01-独立-25V-42V-15W-PZ | 826001001300 | OP-DY220/15S-350CC-A0-10V电源-15W-36V-PZ | 826001002200 | OP-DY220/15S-350CC-D-DALI电源-15W-36V-PZ | 826001003100 | OP-IDSCC014420B2-01-蓝牙调光电源-15W-36V-PZ
541013277802 | LGS115101皓II方有边75-4000K-15W-90-15镀银 | 有边 | 90 | 15 | 方 | 15W | 镀银 | 4000K | (75-77)×(75-77)mm | 86×86×96mm | 48lm/W | 826000002700 | OP-IESCC0140360E1-01-独立-25V-42V-15W-PZ | 826001001300 | OP-DY220/15S-350CC-A0-10V电源-15W-36V-PZ | 826001002200 | OP-DY220/15S-350CC-D-DALI电源-15W-36V-PZ | 826001003100 | OP-IDSCC014420B2-01-蓝牙调光电源-15W-36V-PZ
541013277902 | LGS115201皓II双方有边75-4000K-15W-90-15镀银 | 有边 | 90 | 15 | 双方 | 15W×2 | 镀银 | 4000K | (75-77)×(147-149)mm | 86×157×96mm | 48lm/W | 826000002700 | OP-IESCC0140360E1-01-独立-25V-42V-15W-PZ | 826001001300 | OP-DY220/15S-350CC-A0-10V电源-15W-36V-PZ | 826001002200 | OP-DY220/15S-350CC-D-DALI电源-15W-36V-PZ | 826001003100 | OP-IDSCC014420B2-01-蓝牙调光电源-15W-36V-PZ |  |  | 需要两个驱动
541013278002 | LTH1520皓II圆无边75-4000K-15W-90-15镀银 | 无边 | 90 | 15 | 圆 | 15W | 镀银 | 4000K | Φ75-Φ77mm | Φ112×96mm | 48lm/W | 826000002700 | OP-IESCC0140360E1-01-独立-25V-42V-15W-PZ | 826001001300 | OP-DY220/15S-350CC-A0-10V电源-15W-36V-PZ | 826001002200 | OP-DY220/15S-350CC-D-DALI电源-15W-36V-PZ | 826001003100 | OP-IDSCC014420B2-01-蓝牙调光电源-15W-36V-PZ
541013278102 | LGS115102皓II方无边75-4000K-15W-90-15镀银 | 无边 | 90 | 15 | 方 | 15W | 镀银 | 4000K | (75-77)×(75-77)mm | 112×112×96mm | 48lm/W | 826000002700 | OP-IESCC0140360E1-01-独立-25V-42V-15W-PZ | 826001001300 | OP-DY220/15S-350CC-A0-10V电源-15W-36V-PZ | 826001002200 | OP-DY220/15S-350CC-D-DALI电源-15W-36V-PZ | 826001003100 | OP-IDSCC014420B2-01-蓝牙调光电源-15W-36V-PZ
541013278202 | LGS115202皓II双方无边75-4000K-15W-90-15镀银 | 无边 | 90 | 15 | 双方 | 15W×2 | 镀银 | 4000K | (75-77)×(147-149)mm | 112×183×96mm | 48lm/W | 826000002700 | OP-IESCC0140360E1-01-独立-25V-42V-15W-PZ | 826001001300 | OP-DY220/15S-350CC-A0-10V电源-15W-36V-PZ | 826001002200 | OP-DY220/15S-350CC-D-DALI电源-15W-36V-PZ | 826001003100 | OP-IDSCC014420B2-01-蓝牙调光电源-15W-36V-PZ |  |  | 需要两个驱动
541013278302 | LTH1506皓II圆有边75-2700K-15W-90-24镀镍 | 有边 | 90 | 24 | 圆 | 15W | 镀镍 | 2700K | Φ75-Φ77mm | Φ88×96mm | 58lm/W | 826000002700 | OP-IESCC0140360E1-01-独立-25V-42V-15W-PZ | 826001001300 | OP-DY220/15S-350CC-A0-10V电源-15W-36V-PZ | 826001002200 | OP-DY220/15S-350CC-D-DALI电源-15W-36V-PZ | 826001003100 | OP-IDSCC014420B2-01-蓝牙调光电源-15W-36V-PZ
541013278402 | LGS115103皓II方有边75-2700K-15W-90-24镀镍 | 有边 | 90 | 24 | 方 | 15W | 镀镍 | 2700K | (75-77)×(75-77)mm | 86×86×96mm | 58lm/W | 826000002700 | OP-IESCC0140360E1-01-独立-25V-42V-15W-PZ | 826001001300 | OP-DY220/15S-350CC-A0-10V电源-15W-36V-PZ | 826001002200 | OP-DY220/15S-350CC-D-DALI电源-15W-36V-PZ | 826001003100 | OP-IDSCC014420B2-01-蓝牙调光电源-15W-36V-PZ
541013278502 | LGS115203皓II双方有边75-2700K-15W-90-24镀镍 | 有边 | 90 | 24 | 双方 | 15W×2 | 镀镍 | 2700K | (75-77)×(147-149)mm | 86×157×96mm | 58lm/W | 826000002700 | OP-IESCC0140360E1-01-独立-25V-42V-15W-PZ | 826001001300 | OP-DY220/15S-350CC-A0-10V电源-15W-36V-PZ | 826001002200 | OP-DY220/15S-350CC-D-DALI电源-15W-36V-PZ | 826001003100 | OP-IDSCC014420B2-01-蓝牙调光电源-15W-36V-PZ |  |  | 需要两个驱动
541013249102 | LTH0753皓II圆有边75-2700K-7W-95-50哑白 | 有边 | 95 | 50 | 圆 | 7W | 哑白 | 2700K | Φ75-Φ77mm | Φ88×83mm | 63lm/W | 826000002400 | OP-IESCC0060170E1-独立-25V-42V-7W-PZ |  |  | 826001001900 | OP-DY220/8S-180CC-D-DALI电源-7W-36V-PZ | 826001002800 | OP-IDSCC0070150B2-01-蓝牙调光电源-7W-36V-PZ
541013249202 | LGS107106皓II方有边75-2700K-7W-95-50哑白 | 有边 | 95 | 50 | 方 | 7W | 哑白 | 2700K | (75-77)×(75-77)mm | 86×86×83mm | 63lm/W | 826000002400 | OP-IESCC0060170E1-独立-25V-42V-7W-PZ |  |  | 826001001900 | OP-DY220/8S-180CC-D-DALI电源-7W-36V-PZ | 826001002800 | OP-IDSCC0070150B2-01-蓝牙调光电源-7W-36V-PZ
541013249302 | LGS107207皓II双方有边75-2700K-7W-95-50哑白 | 有边 | 95 | 50 | 双方 | 7W×2 | 哑白 | 2700K | (75-77)×(147-149)mm | 86*157*83mm | 63lm/W | 826000002400 | OP-IESCC0060170E1-独立-25V-42V-7W-PZ |  |  | 826001001900 | OP-DY220/8S-180CC-D-DALI电源-7W-36V-PZ | 826001002800 | OP-IDSCC0070150B2-01-蓝牙调光电源-7W-36V-PZ |  |  | 需要两个驱动
541013249402 | LTH0754皓II圆无边75-2700K-7W-95-50哑白 | 无边 | 95 | 50 | 圆 | 7W | 哑白 | 2700K | Φ75-Φ77mm | Φ112×83mm | 63lm/W | 826000002400 | OP-IESCC0060170E1-独立-25V-42V-7W-PZ |  |  | 826001001900 | OP-DY220/8S-180CC-D-DALI电源-7W-36V-PZ | 826001002800 | OP-IDSCC0070150B2-01-蓝牙调光电源-7W-36V-PZ
541013249502 | LGS107107皓II方无边75-2700K-7W-95-50哑白 | 无边 | 95 | 50 | 方 | 7W | 哑白 | 2700K | (75-77)×(75-77)mm | 112×112×83mm | 63lm/W | 826000002400 | OP-IESCC0060170E1-独立-25V-42V-7W-PZ |  |  | 826001001900 | OP-DY220/8S-180CC-D-DALI电源-7W-36V-PZ | 826001002800 | OP-IDSCC0070150B2-01-蓝牙调光电源-7W-36V-PZ
541013249602 | LGS107208皓II双方无边75-2700K-7W-95-50哑白 | 无边 | 95 | 50 | 双方 | 7W×2 | 哑白 | 2700K | (75-77)×(147-149)mm | 112*183*83mm | 63lm/W | 826000002400 | OP-IESCC0060170E1-独立-25V-42V-7W-PZ |  |  | 826001001900 | OP-DY220/8S-180CC-D-DALI电源-7W-36V-PZ | 826001002800 | OP-IDSCC0070150B2-01-蓝牙调光电源-7W-36V-PZ |  |  | 需要两个驱动
541013249702 | LTH0753皓II圆有边75-3000K-7W-95-50哑白 | 有边 | 95 | 50 | 圆 | 7W | 哑白 | 3000K | Φ75-Φ77mm | Φ88×83mm | 65lm/W | 826000002400 | OP-IESCC0060170E1-独立-25V-42V-7W-PZ |  |  | 826001001900 | OP-DY220/8S-180CC-D-DALI电源-7W-36V-PZ | 826001002800 | OP-IDSCC0070150B2-01-蓝牙调光电源-7W-36V-PZ
541013249802 | LGS107106皓II方有边75-3000K-7W-95-50哑白 | 有边 | 95 | 50 | 方 | 7W | 哑白 | 3000K | (75-77)×(75-77)mm | 86×86×83mm | 65lm/W | 826000002400 | OP-IESCC0060170E1-独立-25V-42V-7W-PZ |  |  | 826001001900 | OP-DY220/8S-180CC-D-DALI电源-7W-36V-PZ | 826001002800 | OP-IDSCC0070150B2-01-蓝牙调光电源-7W-36V-PZ
541013249902 | LGS107207皓II双方有边75-3000K-7W-95-50哑白 | 有边 | 95 | 50 | 双方 | 7W×2 | 哑白 | 3000K | (75-77)×(147-149)mm | 86*157*83mm | 65lm/W | 826000002400 | OP-IESCC0060170E1-独立-25V-42V-7W-PZ |  |  | 826001001900 | OP-DY220/8S-180CC-D-DALI电源-7W-36V-PZ | 826001002800 | OP-IDSCC0070150B2-01-蓝牙调光电源-7W-36V-PZ |  |  | 需要两个驱动
541013250002 | LTH0754皓II圆无边75-3000K-7W-95-50哑白 | 无边 | 95 | 50 | 圆 | 7W | 哑白 | 3000K | Φ75-Φ77mm | Φ112×83mm | 65lm/W | 826000002400 | OP-IESCC0060170E1-独立-25V-42V-7W-PZ |  |  | 826001001900 | OP-DY220/8S-180CC-D-DALI电源-7W-36V-PZ | 826001002800 | OP-IDSCC0070150B2-01-蓝牙调光电源-7W-36V-PZ
541013250102 | LGS107107皓II方无边75-3000K-7W-95-50哑白 | 无边 | 95 | 50 | 方 | 7W | 哑白 | 3000K | (75-77)×(75-77)mm | 112×112×83mm | 65lm/W | 826000002400 | OP-IESCC0060170E1-独立-25V-42V-7W-PZ |  |  | 826001001900 | OP-DY220/8S-180CC-D-DALI电源-7W-36V-PZ | 826001002800 | OP-IDSCC0070150B2-01-蓝牙调光电源-7W-36V-PZ
541013250202 | LGS107208皓II双方无边75-3000K-7W-95-50哑白 | 无边 | 95 | 50 | 双方 | 7W×2 | 哑白 | 3000K | (75-77)×(147-149)mm | 112*183*83mm | 65lm/W | 826000002400 | OP-IESCC0060170E1-独立-25V-42V-7W-PZ |  |  | 826001001900 | OP-DY220/8S-180CC-D-DALI电源-7W-36V-PZ | 826001002800 | OP-IDSCC0070150B2-01-蓝牙调光电源-7W-36V-PZ |  |  | 需要两个驱动
541013250302 | LTH0753皓II圆有边75-3500K-7W-95-50哑白 | 有边 | 95 | 50 | 圆 | 7W | 哑白 | 3500K | Φ75-Φ77mm | Φ88×83mm | 67lm/W | 826000002400 | OP-IESCC0060170E1-独立-25V-42V-7W-PZ |  |  | 826001001900 | OP-DY220/8S-180CC-D-DALI电源-7W-36V-PZ | 826001002800 | OP-IDSCC0070150B2-01-蓝牙调光电源-7W-36V-PZ
541013250402 | LGS107106皓II方有边75-3500K-7W-95-50哑白 | 有边 | 95 | 50 | 方 | 7W | 哑白 | 3500K | (75-77)×(75-77)mm | 86×86×83mm | 67lm/W | 826000002400 | OP-IESCC0060170E1-独立-25V-42V-7W-PZ |  |  | 826001001900 | OP-DY220/8S-180CC-D-DALI电源-7W-36V-PZ | 826001002800 | OP-IDSCC0070150B2-01-蓝牙调光电源-7W-36V-PZ
541013229102 | LGS107208皓II双方无边75-3500K-7W-90-50镀镍 | 无边 | 90 | 50 | 双方 | 7W×2 | 镀镍 | 3500K | (75-77)×(147-149)mm | 112*183*83mm | 73lm/W | 826000002400 | OP-IESCC0060170E1-独立-25V-42V-7W-PZ |  |  | 826001001900 | OP-DY220/8S-180CC-D-DALI电源-7W-36V-PZ | 826001002800 | OP-IDSCC0070150B2-01-蓝牙调光电源-7W-36V-PZ |  |  | 需要两个驱动
541013229202 | LTH0753皓II圆有边75-4000K-7W-90-50镀镍 | 有边 | 90 | 50 | 圆 | 7W | 镀镍 | 4000K | Φ75-Φ77mm | Φ88×83mm | 76lm/W | 826000002400 | OP-IESCC0060170E1-独立-25V-42V-7W-PZ |  |  | 826001001900 | OP-DY220/8S-180CC-D-DALI电源-7W-36V-PZ | 826001002800 | OP-IDSCC0070150B2-01-蓝牙调光电源-7W-36V-PZ
541013229302 | LGS107106皓II方有边75-4000K-7W-90-50镀镍 | 有边 | 90 | 50 | 方 | 7W | 镀镍 | 4000K | (75-77)×(75-77)mm | 86×86×83mm | 76lm/W | 826000002400 | OP-IESCC0060170E1-独立-25V-42V-7W-PZ |  |  | 826001001900 | OP-DY220/8S-180CC-D-DALI电源-7W-36V-PZ | 826001002800 | OP-IDSCC0070150B2-01-蓝牙调光电源-7W-36V-PZ
541013229402 | LGS107207皓II双方有边75-4000K-7W-90-50镀镍 | 有边 | 90 | 50 | 双方 | 7W×2 | 镀镍 | 4000K | (75-77)×(147-149)mm | 86*157*83mm | 76lm/W | 826000002400 | OP-IESCC0060170E1-独立-25V-42V-7W-PZ |  |  | 826001001900 | OP-DY220/8S-180CC-D-DALI电源-7W-36V-PZ | 826001002800 | OP-IDSCC0070150B2-01-蓝牙调光电源-7W-36V-PZ |  |  | 需要两个驱动
541013229502 | LTH0754皓II圆无边75-4000K-7W-90-50镀镍 | 无边 | 90 | 50 | 圆 | 7W | 镀镍 | 4000K | Φ75-Φ77mm | Φ112×83mm | 76lm/W | 826000002400 | OP-IESCC0060170E1-独立-25V-42V-7W-PZ |  |  | 826001001900 | OP-DY220/8S-180CC-D-DALI电源-7W-36V-PZ | 826001002800 | OP-IDSCC0070150B2-01-蓝牙调光电源-7W-36V-PZ
541013229602 | LGS107107皓II方无边75-4000K-7W-90-50镀镍 | 无边 | 90 | 50 | 方 | 7W | 镀镍 | 4000K | (75-77)×(75-77)mm | 112×112×83mm | 76lm/W | 826000002400 | OP-IESCC0060170E1-独立-25V-42V-7W-PZ |  |  | 826001001900 | OP-DY220/8S-180CC-D-DALI电源-7W-36V-PZ | 826001002800 | OP-IDSCC0070150B2-01-蓝牙调光电源-7W-36V-PZ
541013229702 | LGS107208皓II双方无边75-4000K-7W-90-50镀镍 | 无边 | 90 | 50 | 双方 | 7W×2 | 镀镍 | 4000K | (75-77)×(147-149)mm | 112*183*83mm | 76lm/W | 826000002400 | OP-IESCC0060170E1-独立-25V-42V-7W-PZ |  |  | 826001001900 | OP-DY220/8S-180CC-D-DALI电源-7W-36V-PZ | 826001002800 | OP-IDSCC0070150B2-01-蓝牙调光电源-7W-36V-PZ |  |  | 需要两个驱动
541013229802 | LTH0913皓II圆有边75-2700K-9W-90-50镀镍 | 有边 | 90 | 50 | 圆 | 9W | 镀镍 | 2700K | Φ75-Φ77mm | Φ88×83mm | 71lm/w | 826000002500 | OP-IESCC0070220E1-03-独立-25V-42V-9W-PZ | 826001001100 | OP-DY220/9S-200CC-A0-10V电源-9W-36V-PZ | 826001002000 | OP-DY220/9S-200CC-D-DALI电源-9W-36V-PZ | 826001002900 | OP-IDSCC0070150B2-01-蓝牙调光电源-9W-36V-PZ
541013229902 | LTH0918皓II方有边75-2700K-9W-90-50镀镍 | 有边 | 90 | 50 | 方 | 9W | 镀镍 | 2700K | (75-77)×(75-77)mm | 86×86×83mm | 71lm/w | 826000002500 | OP-IESCC0070220E1-03-独立-25V-42V-9W-PZ | 826001001100 | OP-DY220/9S-200CC-A0-10V电源-9W-36V-PZ | 826001002000 | OP-DY220/9S-200CC-D-DALI电源-9W-36V-PZ | 826001002900 | OP-IDSCC0070150B2-01-蓝牙调光电源-9W-36V-PZ
541013230002 | LGS0109201皓II双方有边75-2700K-9W-90-50镀镍 | 有边 | 90 | 50 | 双方 | 9W×2 | 镀镍 | 2700K | (75-77)×(147-149)mm | 86×157×83mm | 71lm/w | 826000002500 | OP-IESCC0070220E1-03-独立-25V-42V-9W-PZ | 826001001100 | OP-DY220/9S-200CC-A0-10V电源-9W-36V-PZ | 826001002000 | OP-DY220/9S-200CC-D-DALI电源-9W-36V-PZ | 826001002900 | OP-IDSCC0070150B2-01-蓝牙调光电源-9W-36V-PZ |  |  | 需要两个驱动
541013230102 | LTH0914皓II圆无边75-2700K-9W-90-50镀镍 | 无边 | 90 | 50 | 圆 | 9W | 镀镍 | 2700K | Φ75-Φ77mm | Φ112×83mm | 71lm/w | 826000002500 | OP-IESCC0070220E1-03-独立-25V-42V-9W-PZ | 826001001100 | OP-DY220/9S-200CC-A0-10V电源-9W-36V-PZ | 826001002000 | OP-DY220/9S-200CC-D-DALI电源-9W-36V-PZ | 826001002900 | OP-IDSCC0070150B2-01-蓝牙调光电源-9W-36V-PZ
541013230202 | LGS109114皓II方无边75-2700K-9W-90-50镀镍 | 无边 | 90 | 50 | 方 | 9W | 镀镍 | 2700K | (75-77)×(75-77)mm | 112×112×83mm | 71lm/w | 826000002500 | OP-IESCC0070220E1-03-独立-25V-42V-9W-PZ | 826001001100 | OP-DY220/9S-200CC-A0-10V电源-9W-36V-PZ | 826001002000 | OP-DY220/9S-200CC-D-DALI电源-9W-36V-PZ | 826001002900 | OP-IDSCC0070150B2-01-蓝牙调光电源-9W-36V-PZ
541013230302 | LGS109204皓II双方无边75-2700K-9W-90-50镀镍 | 无边 | 90 | 50 | 双方 | 9W×2 | 镀镍 | 2700K | (75-77)×(147-149)mm | 112×183×83mm | 71lm/w | 826000002500 | OP-IESCC0070220E1-03-独立-25V-42V-9W-PZ | 826001001100 | OP-DY220/9S-200CC-A0-10V电源-9W-36V-PZ | 826001002000 | OP-DY220/9S-200CC-D-DALI电源-9W-36V-PZ | 826001002900 | OP-IDSCC0070150B2-01-蓝牙调光电源-9W-36V-PZ |  |  | 需要两个驱动
541013230402 | LTH0913皓II圆有边75-3000K-9W-90-50镀镍 | 有边 | 90 | 50 | 圆 | 9W | 镀镍 | 3000K | Φ75-Φ77mm | Φ88×83mm | 73lm/w | 826000002500 | OP-IESCC0070220E1-03-独立-25V-42V-9W-PZ | 826001001100 | OP-DY220/9S-200CC-A0-10V电源-9W-36V-PZ | 826001002000 | OP-DY220/9S-200CC-D-DALI电源-9W-36V-PZ | 826001002900 | OP-IDSCC0070150B2-01-蓝牙调光电源-9W-36V-PZ
541013252202 | LTH0913皓II圆有边75-3000K-9W-95-50哑白 | 有边 | 95 | 50 | 圆 | 9W | 哑白 | 3000K | Φ75-Φ77mm | Φ88×83mm | 66lm/w | 826000002500 | OP-IESCC0070220E1-03-独立-25V-42V-9W-PZ | 826001001100 | OP-DY220/9S-200CC-A0-10V电源-9W-36V-PZ | 826001002000 | OP-DY220/9S-200CC-D-DALI电源-9W-36V-PZ | 826001002900 | OP-IDSCC0070150B2-01-蓝牙调光电源-9W-36V-PZ
541013252302 | LTH0918皓II方有边75-3000K-9W-95-50哑白 | 有边 | 95 | 50 | 方 | 9W | 哑白 | 3000K | (75-77)×(75-77)mm | 86×86×83mm | 66lm/w | 826000002500 | OP-IESCC0070220E1-03-独立-25V-42V-9W-PZ | 826001001100 | OP-DY220/9S-200CC-A0-10V电源-9W-36V-PZ | 826001002000 | OP-DY220/9S-200CC-D-DALI电源-9W-36V-PZ | 826001002900 | OP-IDSCC0070150B2-01-蓝牙调光电源-9W-36V-PZ
541013252402 | LGS0109201皓II双方有边75-3000K-9W-95-50哑白 | 有边 | 95 | 50 | 双方 | 9W×2 | 哑白 | 3000K | (75-77)×(147-149)mm | 86×157×83mm | 66lm/w | 826000002500 | OP-IESCC0070220E1-03-独立-25V-42V-9W-PZ | 826001001100 | OP-DY220/9S-200CC-A0-10V电源-9W-36V-PZ | 826001002000 | OP-DY220/9S-200CC-D-DALI电源-9W-36V-PZ | 826001002900 | OP-IDSCC0070150B2-01-蓝牙调光电源-9W-36V-PZ |  |  | 需要两个驱动
541013252502 | LTH0914皓II圆无边75-3000K-9W-95-50哑白 | 无边 | 95 | 50 | 圆 | 9W | 哑白 | 3000K | Φ75-Φ77mm | Φ112×83mm | 66lm/w | 826000002500 | OP-IESCC0070220E1-03-独立-25V-42V-9W-PZ | 826001001100 | OP-DY220/9S-200CC-A0-10V电源-9W-36V-PZ | 826001002000 | OP-DY220/9S-200CC-D-DALI电源-9W-36V-PZ | 826001002900 | OP-IDSCC0070150B2-01-蓝牙调光电源-9W-36V-PZ
541013252602 | LGS109114皓II方无边75-3000K-9W-95-50哑白 | 无边 | 95 | 50 | 方 | 9W | 哑白 | 3000K | (75-77)×(75-77)mm | 112×112×83mm | 66lm/w | 826000002500 | OP-IESCC0070220E1-03-独立-25V-42V-9W-PZ | 826001001100 | OP-DY220/9S-200CC-A0-10V电源-9W-36V-PZ | 826001002000 | OP-DY220/9S-200CC-D-DALI电源-9W-36V-PZ | 826001002900 | OP-IDSCC0070150B2-01-蓝牙调光电源-9W-36V-PZ
541013262602 | LTH1210皓II圆有边75-3500K-12W-90-50镀银 | 有边 | 90 | 50 | 圆 | 12W | 镀银 | 3500K | Φ75-Φ77mm | Φ88×96mm | 70lm/W | 826000002600 | OP-IESCC0140360E1-01-独立-25V-42V-12W-PZ | 826001001200 | OP-DY220/12S-300CC-A0-10V电源-12W-36V-PZ | 826001002100 | OP-DY220/12S-300CC-D-DALI电源-12W-36V-PZ | 826001003000 | OP-IDSCC014420B2-01-蓝牙调光电源-12W-36V-PZ
541013262702 | LGS112105皓II方有边75-3500K-12W-90-50镀银 | 有边 | 90 | 50 | 方 | 12W | 镀银 | 3500K | (75-77)×(75-77)mm | 86×86×96mm | 70lm/W | 826000002600 | OP-IESCC0140360E1-01-独立-25V-42V-12W-PZ | 826001001200 | OP-DY220/12S-300CC-A0-10V电源-12W-36V-PZ | 826001002100 | OP-DY220/12S-300CC-D-DALI电源-12W-36V-PZ | 826001003000 | OP-IDSCC014420B2-01-蓝牙调光电源-12W-36V-PZ
541013262802 | LGS112204皓II双方有边75-3500K-12W-90-50镀银 | 有边 | 90 | 50 | 双方 | 12W×2 | 镀银 | 3500K | (75-77)×(147-149)mm | 86×157×96mm | 70lm/W | 826000002600 | OP-IESCC0140360E1-01-独立-25V-42V-12W-PZ | 826001001200 | OP-DY220/12S-300CC-A0-10V电源-12W-36V-PZ | 826001002100 | OP-DY220/12S-300CC-D-DALI电源-12W-36V-PZ | 826001003000 | OP-IDSCC014420B2-01-蓝牙调光电源-12W-36V-PZ |  |  | 需要两个驱动
541013262902 | LTH1219皓II圆无边75-3500K-12W-90-50镀银 | 无边 | 90 | 50 | 圆 | 12W | 镀银 | 3500K | Φ75-Φ77mm | Φ112×96mm | 70lm/W | 826000002600 | OP-IESCC0140360E1-01-独立-25V-42V-12W-PZ | 826001001200 | OP-DY220/12S-300CC-A0-10V电源-12W-36V-PZ | 826001002100 | OP-DY220/12S-300CC-D-DALI电源-12W-36V-PZ | 826001003000 | OP-IDSCC014420B2-01-蓝牙调光电源-12W-36V-PZ
541013263002 | LGS112106皓II方无边75-3500K-12W-90-50镀银 | 无边 | 90 | 50 | 方 | 12W | 镀银 | 3500K | (75-77)×(75-77)mm | 112×112×96mm | 70lm/W | 826000002600 | OP-IESCC0140360E1-01-独立-25V-42V-12W-PZ | 826001001200 | OP-DY220/12S-300CC-A0-10V电源-12W-36V-PZ | 826001002100 | OP-DY220/12S-300CC-D-DALI电源-12W-36V-PZ | 826001003000 | OP-IDSCC014420B2-01-蓝牙调光电源-12W-36V-PZ
541013263102 | LGS112205皓II双方无边75-3500K-12W-90-50镀银 | 无边 | 90 | 50 | 双方 | 12W×2 | 镀银 | 3500K | (75-77)×(147-149)mm | 112×183×96mm | 70lm/W | 826000002600 | OP-IESCC0140360E1-01-独立-25V-42V-12W-PZ | 826001001200 | OP-DY220/12S-300CC-A0-10V电源-12W-36V-PZ | 826001002100 | OP-DY220/12S-300CC-D-DALI电源-12W-36V-PZ | 826001003000 | OP-IDSCC014420B2-01-蓝牙调光电源-12W-36V-PZ |  |  | 需要两个驱动
541013263202 | LTH1210皓II圆有边75-4000K-12W-90-50镀银 | 有边 | 90 | 50 | 圆 | 12W | 镀银 | 4000K | Φ75-Φ77mm | Φ88×96mm | 72lm/W | 826000002600 | OP-IESCC0140360E1-01-独立-25V-42V-12W-PZ | 826001001200 | OP-DY220/12S-300CC-A0-10V电源-12W-36V-PZ | 826001002100 | OP-DY220/12S-300CC-D-DALI电源-12W-36V-PZ | 826001003000 | OP-IDSCC014420B2-01-蓝牙调光电源-12W-36V-PZ
541013263302 | LGS112105皓II方有边75-4000K-12W-90-50镀银 | 有边 | 90 | 50 | 方 | 12W | 镀银 | 4000K | (75-77)×(75-77)mm | 86×86×96mm | 72lm/W | 826000002600 | OP-IESCC0140360E1-01-独立-25V-42V-12W-PZ | 826001001200 | OP-DY220/12S-300CC-A0-10V电源-12W-36V-PZ | 826001002100 | OP-DY220/12S-300CC-D-DALI电源-12W-36V-PZ | 826001003000 | OP-IDSCC014420B2-01-蓝牙调光电源-12W-36V-PZ
541013263402 | LGS112204皓II双方有边75-4000K-12W-90-50镀银 | 有边 | 90 | 50 | 双方 | 12W×2 | 镀银 | 4000K | (75-77)×(147-149)mm | 86×157×96mm | 72lm/W | 826000002600 | OP-IESCC0140360E1-01-独立-25V-42V-12W-PZ | 826001001200 | OP-DY220/12S-300CC-A0-10V电源-12W-36V-PZ | 826001002100 | OP-DY220/12S-300CC-D-DALI电源-12W-36V-PZ | 826001003000 | OP-IDSCC014420B2-01-蓝牙调光电源-12W-36V-PZ |  |  | 需要两个驱动
541013250502 | LGS107207皓II双方有边75-3500K-7W-95-50哑白 | 有边 | 95 | 50 | 双方 | 7W×2 | 哑白 | 3500K | (75-77)×(147-149)mm | 86*157*83mm | 67lm/W | 826000002400 | OP-IESCC0060170E1-独立-25V-42V-7W-PZ |  |  | 826001001900 | OP-DY220/8S-180CC-D-DALI电源-7W-36V-PZ | 826001002800 | OP-IDSCC0070150B2-01-蓝牙调光电源-7W-36V-PZ |  |  | 需要两个驱动
541013250602 | LTH0754皓II圆无边75-3500K-7W-95-50哑白 | 无边 | 95 | 50 | 圆 | 7W | 哑白 | 3500K | Φ75-Φ77mm | Φ112×83mm | 67lm/W | 826000002400 | OP-IESCC0060170E1-独立-25V-42V-7W-PZ |  |  | 826001001900 | OP-DY220/8S-180CC-D-DALI电源-7W-36V-PZ | 826001002800 | OP-IDSCC0070150B2-01-蓝牙调光电源-7W-36V-PZ
541013250702 | LGS107107皓II方无边75-3500K-7W-95-50哑白 | 无边 | 95 | 50 | 方 | 7W | 哑白 | 3500K | (75-77)×(75-77)mm | 112×112×83mm | 67lm/W | 826000002400 | OP-IESCC0060170E1-独立-25V-42V-7W-PZ |  |  | 826001001900 | OP-DY220/8S-180CC-D-DALI电源-7W-36V-PZ | 826001002800 | OP-IDSCC0070150B2-01-蓝牙调光电源-7W-36V-PZ
541013250802 | LGS107208皓II双方无边75-3500K-7W-95-50哑白 | 无边 | 95 | 50 | 双方 | 7W×2 | 哑白 | 3500K | (75-77)×(147-149)mm | 112*183*83mm | 67lm/W | 826000002400 | OP-IESCC0060170E1-独立-25V-42V-7W-PZ |  |  | 826001001900 | OP-DY220/8S-180CC-D-DALI电源-7W-36V-PZ | 826001002800 | OP-IDSCC0070150B2-01-蓝牙调光电源-7W-36V-PZ |  |  | 需要两个驱动
541013250902 | LTH0753皓II圆有边75-4000K-7W-95-50哑白 | 有边 | 95 | 50 | 圆 | 7W | 哑白 | 4000K | Φ75-Φ77mm | Φ88×83mm | 69lm/W | 826000002400 | OP-IESCC0060170E1-独立-25V-42V-7W-PZ |  |  | 826001001900 | OP-DY220/8S-180CC-D-DALI电源-7W-36V-PZ | 826001002800 | OP-IDSCC0070150B2-01-蓝牙调光电源-7W-36V-PZ
541013251002 | LGS107106皓II方有边75-4000K-7W-95-50哑白 | 有边 | 95 | 50 | 方 | 7W | 哑白 | 4000K | (75-77)×(75-77)mm | 86×86×83mm | 69lm/W | 826000002400 | OP-IESCC0060170E1-独立-25V-42V-7W-PZ |  |  | 826001001900 | OP-DY220/8S-180CC-D-DALI电源-7W-36V-PZ | 826001002800 | OP-IDSCC0070150B2-01-蓝牙调光电源-7W-36V-PZ
541013251102 | LGS107207皓II双方有边75-4000K-7W-95-50哑白 | 有边 | 95 | 50 | 双方 | 7W×2 | 哑白 | 4000K | (75-77)×(147-149)mm | 86*157*83mm | 69lm/W | 826000002400 | OP-IESCC0060170E1-独立-25V-42V-7W-PZ |  |  | 826001001900 | OP-DY220/8S-180CC-D-DALI电源-7W-36V-PZ | 826001002800 | OP-IDSCC0070150B2-01-蓝牙调光电源-7W-36V-PZ |  |  | 需要两个驱动
541013251202 | LTH0754皓II圆无边75-4000K-7W-95-50哑白 | 无边 | 95 | 50 | 圆 | 7W | 哑白 | 4000K | Φ75-Φ77mm | Φ112×83mm | 69lm/W | 826000002400 | OP-IESCC0060170E1-独立-25V-42V-7W-PZ |  |  | 826001001900 | OP-DY220/8S-180CC-D-DALI电源-7W-36V-PZ | 826001002800 | OP-IDSCC0070150B2-01-蓝牙调光电源-7W-36V-PZ
541013251302 | LGS107107皓II方无边75-4000K-7W-95-50哑白 | 无边 | 95 | 50 | 方 | 7W | 哑白 | 4000K | (75-77)×(75-77)mm | 112×112×83mm | 69lm/W | 826000002400 | OP-IESCC0060170E1-独立-25V-42V-7W-PZ |  |  | 826001001900 | OP-DY220/8S-180CC-D-DALI电源-7W-36V-PZ | 826001002800 | OP-IDSCC0070150B2-01-蓝牙调光电源-7W-36V-PZ
541013251402 | LGS107208皓II双方无边75-4000K-7W-95-50哑白 | 无边 | 95 | 50 | 双方 | 7W×2 | 哑白 | 4000K | (75-77)×(147-149)mm | 112*183*83mm | 69lm/W | 826000002400 | OP-IESCC0060170E1-独立-25V-42V-7W-PZ |  |  | 826001001900 | OP-DY220/8S-180CC-D-DALI电源-7W-36V-PZ | 826001002800 | OP-IDSCC0070150B2-01-蓝牙调光电源-7W-36V-PZ |  |  | 需要两个驱动
541013251502 | LTH0913皓II圆有边75-2700K-9W-95-50哑白 | 有边 | 95 | 50 | 圆 | 9W | 哑白 | 2700K | Φ75-Φ77mm | Φ88×83mm | 64lm/w | 826000002500 | OP-IESCC0070220E1-03-独立-25V-42V-9W-PZ | 826001001100 | OP-DY220/9S-200CC-A0-10V电源-9W-36V-PZ | 826001002000 | OP-DY220/9S-200CC-D-DALI电源-9W-36V-PZ | 826001002900 | OP-IDSCC0070150B2-01-蓝牙调光电源-9W-36V-PZ
541013251702 | LTH0918皓II方有边75-2700K-9W-95-50哑白 | 有边 | 95 | 50 | 方 | 9W | 哑白 | 2700K | (75-77)×(75-77)mm | 86×86×83mm | 64lm/w | 826000002500 | OP-IESCC0070220E1-03-独立-25V-42V-9W-PZ | 826001001100 | OP-DY220/9S-200CC-A0-10V电源-9W-36V-PZ | 826001002000 | OP-DY220/9S-200CC-D-DALI电源-9W-36V-PZ | 826001002900 | OP-IDSCC0070150B2-01-蓝牙调光电源-9W-36V-PZ
541013251802 | LGS0109201皓II双方有边75-2700K-9W-95-50哑白 | 有边 | 95 | 50 | 双方 | 9W×2 | 哑白 | 2700K | (75-77)×(147-149)mm | 86×157×83mm | 64lm/w | 826000002500 | OP-IESCC0070220E1-03-独立-25V-42V-9W-PZ | 826001001100 | OP-DY220/9S-200CC-A0-10V电源-9W-36V-PZ | 826001002000 | OP-DY220/9S-200CC-D-DALI电源-9W-36V-PZ | 826001002900 | OP-IDSCC0070150B2-01-蓝牙调光电源-9W-36V-PZ |  |  | 需要两个驱动
541013251902 | LTH0914皓II圆无边75-2700K-9W-95-50哑白 | 无边 | 95 | 50 | 圆 | 9W | 哑白 | 2700K | Φ75-Φ77mm | Φ112×83mm | 64lm/w | 826000002500 | OP-IESCC0070220E1-03-独立-25V-42V-9W-PZ | 826001001100 | OP-DY220/9S-200CC-A0-10V电源-9W-36V-PZ | 826001002000 | OP-DY220/9S-200CC-D-DALI电源-9W-36V-PZ | 826001002900 | OP-IDSCC0070150B2-01-蓝牙调光电源-9W-36V-PZ
541013184602 | LGS107107皓II方无边75-2700K-7W-90-36镀镍 | 无边 | 90 | 36 | 方 | 7W | 镀镍 | 2700K | (75-77)×(75-77)mm | 112×112×83mm | 69lm/W | 826000002400 | OP-IESCC0060170E1-独立-25V-42V-7W-PZ |  |  | 826001001900 | OP-DY220/8S-180CC-D-DALI电源-7W-36V-PZ | 826001002800 | OP-IDSCC0070150B2-01-蓝牙调光电源-7W-36V-PZ
541013184702 | LGS107208皓II双方无边75-2700K-7W-90-36镀镍 | 无边 | 90 | 36 | 双方 | 7W×2 | 镀镍 | 2700K | (75-77)×(147-149)mm | 112*183*83mm | 69lm/W | 826000002400 | OP-IESCC0060170E1-独立-25V-42V-7W-PZ |  |  | 826001001900 | OP-DY220/8S-180CC-D-DALI电源-7W-36V-PZ | 826001002800 | OP-IDSCC0070150B2-01-蓝牙调光电源-7W-36V-PZ |  |  | 需要两个驱动
541013184802 | LTH0753皓II圆有边75-3000K-7W-90-36镀镍 | 有边 | 90 | 36 | 圆 | 7W | 镀镍 | 3000K | Φ75-Φ77mm | Φ88×83mm | 71lm/W | 826000002400 | OP-IESCC0060170E1-独立-25V-42V-7W-PZ |  |  | 826001001900 | OP-DY220/8S-180CC-D-DALI电源-7W-36V-PZ | 826001002800 | OP-IDSCC0070150B2-01-蓝牙调光电源-7W-36V-PZ
541013184902 | LGS107106皓II方有边75-3000K-7W-90-36镀镍 | 有边 | 90 | 36 | 方 | 7W | 镀镍 | 3000K | (75-77)×(75-77)mm | 86×86×83mm | 71lm/W | 826000002400 | OP-IESCC0060170E1-独立-25V-42V-7W-PZ |  |  | 826001001900 | OP-DY220/8S-180CC-D-DALI电源-7W-36V-PZ | 826001002800 | OP-IDSCC0070150B2-01-蓝牙调光电源-7W-36V-PZ
541013185002 | LGS107207皓II双方有边75-3000K-7W-90-36镀镍 | 有边 | 90 | 36 | 双方 | 7W×2 | 镀镍 | 3000K | (75-77)×(147-149)mm | 86*157*83mm | 71lm/W | 826000002400 | OP-IESCC0060170E1-独立-25V-42V-7W-PZ |  |  | 826001001900 | OP-DY220/8S-180CC-D-DALI电源-7W-36V-PZ | 826001002800 | OP-IDSCC0070150B2-01-蓝牙调光电源-7W-36V-PZ |  |  | 需要两个驱动
541013185102 | LTH0754皓II圆无边75-3000K-7W-90-36镀镍 | 无边 | 90 | 36 | 圆 | 7W | 镀镍 | 3000K | Φ75-Φ77mm | Φ112×83mm | 71lm/W | 826000002400 | OP-IESCC0060170E1-独立-25V-42V-7W-PZ |  |  | 826001001900 | OP-DY220/8S-180CC-D-DALI电源-7W-36V-PZ | 826001002800 | OP-IDSCC0070150B2-01-蓝牙调光电源-7W-36V-PZ
541013185202 | LGS107107皓II方无边75-3000K-7W-90-36镀镍 | 无边 | 90 | 36 | 方 | 7W | 镀镍 | 3000K | (75-77)×(75-77)mm | 112×112×83mm | 71lm/W | 826000002400 | OP-IESCC0060170E1-独立-25V-42V-7W-PZ |  |  | 826001001900 | OP-DY220/8S-180CC-D-DALI电源-7W-36V-PZ | 826001002800 | OP-IDSCC0070150B2-01-蓝牙调光电源-7W-36V-PZ
541013185302 | LGS107208皓II双方无边75-3000K-7W-90-36镀镍 | 无边 | 90 | 36 | 双方 | 7W×2 | 镀镍 | 3000K | (75-77)×(147-149)mm | 112*183*83mm | 71lm/W | 826000002400 | OP-IESCC0060170E1-独立-25V-42V-7W-PZ |  |  | 826001001900 | OP-DY220/8S-180CC-D-DALI电源-7W-36V-PZ | 826001002800 | OP-IDSCC0070150B2-01-蓝牙调光电源-7W-36V-PZ |  |  | 需要两个驱动
541013185402 | LTH0753皓II圆有边75-3500K-7W-90-36镀镍 | 有边 | 90 | 36 | 圆 | 7W | 镀镍 | 3500K | Φ75-Φ77mm | Φ88×83mm | 73lm/W | 826000002400 | OP-IESCC0060170E1-独立-25V-42V-7W-PZ |  |  | 826001001900 | OP-DY220/8S-180CC-D-DALI电源-7W-36V-PZ | 826001002800 | OP-IDSCC0070150B2-01-蓝牙调光电源-7W-36V-PZ
541013185502 | LGS107106皓II方有边75-3500K-7W-90-36镀镍 | 有边 | 90 | 36 | 方 | 7W | 镀镍 | 3500K | (75-77)×(75-77)mm | 86×86×83mm | 73lm/W | 826000002400 | OP-IESCC0060170E1-独立-25V-42V-7W-PZ |  |  | 826001001900 | OP-DY220/8S-180CC-D-DALI电源-7W-36V-PZ | 826001002800 | OP-IDSCC0070150B2-01-蓝牙调光电源-7W-36V-PZ
541013185602 | LGS107207皓II双方有边75-3500K-7W-90-36镀镍 | 有边 | 90 | 36 | 双方 | 7W×2 | 镀镍 | 3500K | (75-77)×(147-149)mm | 86*157*83mm | 73lm/W | 826000002400 | OP-IESCC0060170E1-独立-25V-42V-7W-PZ |  |  | 826001001900 | OP-DY220/8S-180CC-D-DALI电源-7W-36V-PZ | 826001002800 | OP-IDSCC0070150B2-01-蓝牙调光电源-7W-36V-PZ |  |  | 需要两个驱动
541013185702 | LTH0754皓II圆无边75-3500K-7W-90-36镀镍 | 无边 | 90 | 36 | 圆 | 7W | 镀镍 | 3500K | Φ75-Φ77mm | Φ112×83mm | 73lm/W | 826000002400 | OP-IESCC0060170E1-独立-25V-42V-7W-PZ |  |  | 826001001900 | OP-DY220/8S-180CC-D-DALI电源-7W-36V-PZ | 826001002800 | OP-IDSCC0070150B2-01-蓝牙调光电源-7W-36V-PZ
541013185802 | LGS107107皓II方无边75-3500K-7W-90-36镀镍 | 无边 | 90 | 36 | 方 | 7W | 镀镍 | 3500K | (75-77)×(75-77)mm | 112×112×83mm | 73lm/W | 826000002400 | OP-IESCC0060170E1-独立-25V-42V-7W-PZ |  |  | 826001001900 | OP-DY220/8S-180CC-D-DALI电源-7W-36V-PZ | 826001002800 | OP-IDSCC0070150B2-01-蓝牙调光电源-7W-36V-PZ
541013185902 | LGS107208皓II双方无边75-3500K-7W-90-36镀镍 | 无边 | 90 | 36 | 双方 | 7W×2 | 镀镍 | 3500K | (75-77)×(147-149)mm | 112*183*83mm | 73lm/W | 826000002400 | OP-IESCC0060170E1-独立-25V-42V-7W-PZ |  |  | 826001001900 | OP-DY220/8S-180CC-D-DALI电源-7W-36V-PZ | 826001002800 | OP-IDSCC0070150B2-01-蓝牙调光电源-7W-36V-PZ |  |  | 需要两个驱动
541013230502 | LTH0918皓II方有边75-3000K-9W-90-50镀镍 | 有边 | 90 | 50 | 方 | 9W | 镀镍 | 3000K | (75-77)×(75-77)mm | 86×86×83mm | 73lm/w | 826000002500 | OP-IESCC0070220E1-03-独立-25V-42V-9W-PZ | 826001001100 | OP-DY220/9S-200CC-A0-10V电源-9W-36V-PZ | 826001002000 | OP-DY220/9S-200CC-D-DALI电源-9W-36V-PZ | 826001002900 | OP-IDSCC0070150B2-01-蓝牙调光电源-9W-36V-PZ
541013230602 | LGS0109201皓II双方有边75-3000K-9W-90-50镀镍 | 有边 | 90 | 50 | 双方 | 9W×2 | 镀镍 | 3000K | (75-77)×(147-149)mm | 86×157×83mm | 73lm/w | 826000002500 | OP-IESCC0070220E1-03-独立-25V-42V-9W-PZ | 826001001100 | OP-DY220/9S-200CC-A0-10V电源-9W-36V-PZ | 826001002000 | OP-DY220/9S-200CC-D-DALI电源-9W-36V-PZ | 826001002900 | OP-IDSCC0070150B2-01-蓝牙调光电源-9W-36V-PZ |  |  | 需要两个驱动
541013230702 | LTH0914皓II圆无边75-3000K-9W-90-50镀镍 | 无边 | 90 | 50 | 圆 | 9W | 镀镍 | 3000K | Φ75-Φ77mm | Φ112×83mm | 73lm/w | 826000002500 | OP-IESCC0070220E1-03-独立-25V-42V-9W-PZ | 826001001100 | OP-DY220/9S-200CC-A0-10V电源-9W-36V-PZ | 826001002000 | OP-DY220/9S-200CC-D-DALI电源-9W-36V-PZ | 826001002900 | OP-IDSCC0070150B2-01-蓝牙调光电源-9W-36V-PZ
541013230802 | LGS109114皓II方无边75-3000K-9W-90-50镀镍 | 无边 | 90 | 50 | 方 | 9W | 镀镍 | 3000K | (75-77)×(75-77)mm | 112×112×83mm | 73lm/w | 826000002500 | OP-IESCC0070220E1-03-独立-25V-42V-9W-PZ | 826001001100 | OP-DY220/9S-200CC-A0-10V电源-9W-36V-PZ | 826001002000 | OP-DY220/9S-200CC-D-DALI电源-9W-36V-PZ | 826001002900 | OP-IDSCC0070150B2-01-蓝牙调光电源-9W-36V-PZ
541013230902 | LGS109204皓II双方无边75-3000K-9W-90-50镀镍 | 无边 | 90 | 50 | 双方 | 9W×2 | 镀镍 | 3000K | (75-77)×(147-149)mm | 112×183×83mm | 73lm/w | 826000002500 | OP-IESCC0070220E1-03-独立-25V-42V-9W-PZ | 826001001100 | OP-DY220/9S-200CC-A0-10V电源-9W-36V-PZ | 826001002000 | OP-DY220/9S-200CC-D-DALI电源-9W-36V-PZ | 826001002900 | OP-IDSCC0070150B2-01-蓝牙调光电源-9W-36V-PZ |  |  | 需要两个驱动
541013231002 | LTH0913皓II圆有边75-3500K-9W-90-50镀镍 | 有边 | 90 | 50 | 圆 | 9W | 镀镍 | 3500K | Φ75-Φ77mm | Φ88×83mm | 75lm/w | 826000002500 | OP-IESCC0070220E1-03-独立-25V-42V-9W-PZ | 826001001100 | OP-DY220/9S-200CC-A0-10V电源-9W-36V-PZ | 826001002000 | OP-DY220/9S-200CC-D-DALI电源-9W-36V-PZ | 826001002900 | OP-IDSCC0070150B2-01-蓝牙调光电源-9W-36V-PZ
541013231102 | LTH0918皓II方有边75-3500K-9W-90-50镀镍 | 有边 | 90 | 50 | 方 | 9W | 镀镍 | 3500K | (75-77)×(75-77)mm | 86×86×83mm | 75lm/w | 826000002500 | OP-IESCC0070220E1-03-独立-25V-42V-9W-PZ | 826001001100 | OP-DY220/9S-200CC-A0-10V电源-9W-36V-PZ | 826001002000 | OP-DY220/9S-200CC-D-DALI电源-9W-36V-PZ | 826001002900 | OP-IDSCC0070150B2-01-蓝牙调光电源-9W-36V-PZ
541013231202 | LGS0109201皓II双方有边75-3500K-9W-90-50镀镍 | 有边 | 90 | 50 | 双方 | 9W×2 | 镀镍 | 3500K | (75-77)×(147-149)mm | 86×157×83mm | 75lm/w | 826000002500 | OP-IESCC0070220E1-03-独立-25V-42V-9W-PZ | 826001001100 | OP-DY220/9S-200CC-A0-10V电源-9W-36V-PZ | 826001002000 | OP-DY220/9S-200CC-D-DALI电源-9W-36V-PZ | 826001002900 | OP-IDSCC0070150B2-01-蓝牙调光电源-9W-36V-PZ |  |  | 需要两个驱动
541013231302 | LTH0914皓II圆无边75-3500K-9W-90-50镀镍 | 无边 | 90 | 50 | 圆 | 9W | 镀镍 | 3500K | Φ75-Φ77mm | Φ112×83mm | 75lm/w | 826000002500 | OP-IESCC0070220E1-03-独立-25V-42V-9W-PZ | 826001001100 | OP-DY220/9S-200CC-A0-10V电源-9W-36V-PZ | 826001002000 | OP-DY220/9S-200CC-D-DALI电源-9W-36V-PZ | 826001002900 | OP-IDSCC0070150B2-01-蓝牙调光电源-9W-36V-PZ
541013231402 | LGS109114皓II方无边75-3500K-9W-90-50镀镍 | 无边 | 90 | 50 | 方 | 9W | 镀镍 | 3500K | (75-77)×(75-77)mm | 112×112×83mm | 75lm/w | 826000002500 | OP-IESCC0070220E1-03-独立-25V-42V-9W-PZ | 826001001100 | OP-DY220/9S-200CC-A0-10V电源-9W-36V-PZ | 826001002000 | OP-DY220/9S-200CC-D-DALI电源-9W-36V-PZ | 826001002900 | OP-IDSCC0070150B2-01-蓝牙调光电源-9W-36V-PZ
541013231502 | LGS109204皓II双方无边75-3500K-9W-90-50镀镍 | 无边 | 90 | 50 | 双方 | 9W×2 | 镀镍 | 3500K | (75-77)×(147-149)mm | 112×183×83mm | 75lm/w | 826000002500 | OP-IESCC0070220E1-03-独立-25V-42V-9W-PZ | 826001001100 | OP-DY220/9S-200CC-A0-10V电源-9W-36V-PZ | 826001002000 | OP-DY220/9S-200CC-D-DALI电源-9W-36V-PZ | 826001002900 | OP-IDSCC0070150B2-01-蓝牙调光电源-9W-36V-PZ |  |  | 需要两个驱动
541013231602 | LTH0913皓II圆有边75-4000K-9W-90-50镀镍 | 有边 | 90 | 50 | 圆 | 9W | 镀镍 | 4000K | Φ75-Φ77mm | Φ88×83mm | 77lm/w | 826000002500 | OP-IESCC0070220E1-03-独立-25V-42V-9W-PZ | 826001001100 | OP-DY220/9S-200CC-A0-10V电源-9W-36V-PZ | 826001002000 | OP-DY220/9S-200CC-D-DALI电源-9W-36V-PZ | 826001002900 | OP-IDSCC0070150B2-01-蓝牙调光电源-9W-36V-PZ
541013231702 | LTH0918皓II方有边75-4000K-9W-90-50镀镍 | 有边 | 90 | 50 | 方 | 9W | 镀镍 | 4000K | (75-77)×(75-77)mm | 86×86×83mm | 77lm/w | 826000002500 | OP-IESCC0070220E1-03-独立-25V-42V-9W-PZ | 826001001100 | OP-DY220/9S-200CC-A0-10V电源-9W-36V-PZ | 826001002000 | OP-DY220/9S-200CC-D-DALI电源-9W-36V-PZ | 826001002900 | OP-IDSCC0070150B2-01-蓝牙调光电源-9W-36V-PZ
541013231802 | LGS0109201皓II双方有边75-4000K-9W-90-50镀镍 | 有边 | 90 | 50 | 双方 | 9W×2 | 镀镍 | 4000K | (75-77)×(147-149)mm | 86×157×83mm | 77lm/w | 826000002500 | OP-IESCC0070220E1-03-独立-25V-42V-9W-PZ | 826001001100 | OP-DY220/9S-200CC-A0-10V电源-9W-36V-PZ | 826001002000 | OP-DY220/9S-200CC-D-DALI电源-9W-36V-PZ | 826001002900 | OP-IDSCC0070150B2-01-蓝牙调光电源-9W-36V-PZ |  |  | 需要两个驱动
541013263502 | LTH1219皓II圆无边75-4000K-12W-90-50镀银 | 无边 | 90 | 50 | 圆 | 12W | 镀银 | 4000K | Φ75-Φ77mm | Φ112×96mm | 72lm/W | 826000002600 | OP-IESCC0140360E1-01-独立-25V-42V-12W-PZ | 826001001200 | OP-DY220/12S-300CC-A0-10V电源-12W-36V-PZ | 826001002100 | OP-DY220/12S-300CC-D-DALI电源-12W-36V-PZ | 826001003000 | OP-IDSCC014420B2-01-蓝牙调光电源-12W-36V-PZ
541013263602 | LGS112106皓II方无边75-4000K-12W-90-50镀银 | 无边 | 90 | 50 | 方 | 12W | 镀银 | 4000K | (75-77)×(75-77)mm | 112×112×96mm | 72lm/W | 826000002600 | OP-IESCC0140360E1-01-独立-25V-42V-12W-PZ | 826001001200 | OP-DY220/12S-300CC-A0-10V电源-12W-36V-PZ | 826001002100 | OP-DY220/12S-300CC-D-DALI电源-12W-36V-PZ | 826001003000 | OP-IDSCC014420B2-01-蓝牙调光电源-12W-36V-PZ
541013263702 | LGS112205皓II双方无边75-4000K-12W-90-50镀银 | 无边 | 90 | 50 | 双方 | 12W×2 | 镀银 | 4000K | (75-77)×(147-149)mm | 112×183×96mm | 72lm/W | 826000002600 | OP-IESCC0140360E1-01-独立-25V-42V-12W-PZ | 826001001200 | OP-DY220/12S-300CC-A0-10V电源-12W-36V-PZ | 826001002100 | OP-DY220/12S-300CC-D-DALI电源-12W-36V-PZ | 826001003000 | OP-IDSCC014420B2-01-蓝牙调光电源-12W-36V-PZ |  |  | 需要两个驱动
541013263802 | LTH0753皓II圆有边75-2700K-7W-95-50镀银 | 有边 | 95 | 50 | 圆 | 7W | 镀银 | 2700K | Φ75-Φ77mm | Φ88×83mm | 63lm/W | 826000002400 | OP-IESCC0060170E1-独立-25V-42V-7W-PZ |  |  | 826001001900 | OP-DY220/8S-180CC-D-DALI电源-7W-36V-PZ | 826001002800 | OP-IDSCC0070150B2-01-蓝牙调光电源-7W-36V-PZ
541013264402 | LTH0753皓II圆有边75-3000K-7W-95-50镀银 | 有边 | 95 | 50 | 圆 | 7W | 镀银 | 3000K | Φ75-Φ77mm | Φ88×83mm | 65lm/W | 826000002400 | OP-IESCC0060170E1-独立-25V-42V-7W-PZ |  |  | 826001001900 | OP-DY220/8S-180CC-D-DALI电源-7W-36V-PZ | 826001002800 | OP-IDSCC0070150B2-01-蓝牙调光电源-7W-36V-PZ
541013264602 | LGS107106皓II方有边75-3000K-7W-95-50镀银 | 有边 | 95 | 50 | 方 | 7W | 镀银 | 3000K | (75-77)×(75-77)mm | 86×86×83mm | 65lm/W | 826000002400 | OP-IESCC0060170E1-独立-25V-42V-7W-PZ |  |  | 826001001900 | OP-DY220/8S-180CC-D-DALI电源-7W-36V-PZ | 826001002800 | OP-IDSCC0070150B2-01-蓝牙调光电源-7W-36V-PZ
541013264702 | LGS107207皓II双方有边75-3000K-7W-95-50镀银 | 有边 | 95 | 50 | 双方 | 7W×2 | 镀银 | 3000K | (75-77)×(147-149)mm | 86*157*83mm | 65lm/W | 826000002400 | OP-IESCC0060170E1-独立-25V-42V-7W-PZ |  |  | 826001001900 | OP-DY220/8S-180CC-D-DALI电源-7W-36V-PZ | 826001002800 | OP-IDSCC0070150B2-01-蓝牙调光电源-7W-36V-PZ |  |  | 需要两个驱动
541013264802 | LTH0754皓II圆无边75-3000K-7W-95-50镀银 | 无边 | 95 | 50 | 圆 | 7W | 镀银 | 3000K | Φ75-Φ77mm | Φ112×83mm | 65lm/W | 826000002400 | OP-IESCC0060170E1-独立-25V-42V-7W-PZ |  |  | 826001001900 | OP-DY220/8S-180CC-D-DALI电源-7W-36V-PZ | 826001002800 | OP-IDSCC0070150B2-01-蓝牙调光电源-7W-36V-PZ
541013264902 | LGS107107皓II方无边75-3000K-7W-95-50镀银 | 无边 | 95 | 50 | 方 | 7W | 镀银 | 3000K | (75-77)×(75-77)mm | 112×112×83mm | 65lm/W | 826000002400 | OP-IESCC0060170E1-独立-25V-42V-7W-PZ |  |  | 826001001900 | OP-DY220/8S-180CC-D-DALI电源-7W-36V-PZ | 826001002800 | OP-IDSCC0070150B2-01-蓝牙调光电源-7W-36V-PZ
541013265002 | LGS107208皓II双方无边75-3000K-7W-95-50镀银 | 无边 | 95 | 50 | 双方 | 7W×2 | 镀银 | 3000K | (75-77)×(147-149)mm | 112*183*83mm | 65lm/W | 826000002400 | OP-IESCC0060170E1-独立-25V-42V-7W-PZ |  |  | 826001001900 | OP-DY220/8S-180CC-D-DALI电源-7W-36V-PZ | 826001002800 | OP-IDSCC0070150B2-01-蓝牙调光电源-7W-36V-PZ |  |  | 需要两个驱动
541013265102 | LTH0753皓II圆有边75-3500K-7W-95-50镀银 | 有边 | 95 | 50 | 圆 | 7W | 镀银 | 3500K | Φ75-Φ77mm | Φ88×83mm | 67lm/W | 826000002400 | OP-IESCC0060170E1-独立-25V-42V-7W-PZ |  |  | 826001001900 | OP-DY220/8S-180CC-D-DALI电源-7W-36V-PZ | 826001002800 | OP-IDSCC0070150B2-01-蓝牙调光电源-7W-36V-PZ
541013265202 | LGS107106皓II方有边75-3500K-7W-95-50镀银 | 有边 | 95 | 50 | 方 | 7W | 镀银 | 3500K | (75-77)×(75-77)mm | 86×86×83mm | 67lm/W | 826000002400 | OP-IESCC0060170E1-独立-25V-42V-7W-PZ |  |  | 826001001900 | OP-DY220/8S-180CC-D-DALI电源-7W-36V-PZ | 826001002800 | OP-IDSCC0070150B2-01-蓝牙调光电源-7W-36V-PZ
541013265302 | LGS107207皓II双方有边75-3500K-7W-95-50镀银 | 有边 | 95 | 50 | 双方 | 7W×2 | 镀银 | 3500K | (75-77)×(147-149)mm | 86*157*83mm | 67lm/W | 826000002400 | OP-IESCC0060170E1-独立-25V-42V-7W-PZ |  |  | 826001001900 | OP-DY220/8S-180CC-D-DALI电源-7W-36V-PZ | 826001002800 | OP-IDSCC0070150B2-01-蓝牙调光电源-7W-36V-PZ |  |  | 需要两个驱动
541013265402 | LTH0754皓II圆无边75-3500K-7W-95-50镀银 | 无边 | 95 | 50 | 圆 | 7W | 镀银 | 3500K | Φ75-Φ77mm | Φ112×83mm | 67lm/W | 826000002400 | OP-IESCC0060170E1-独立-25V-42V-7W-PZ |  |  | 826001001900 | OP-DY220/8S-180CC-D-DALI电源-7W-36V-PZ | 826001002800 | OP-IDSCC0070150B2-01-蓝牙调光电源-7W-36V-PZ
541013252002 | LGS109114皓II方无边75-2700K-9W-95-50哑白 | 无边 | 95 | 50 | 方 | 9W | 哑白 | 2700K | (75-77)×(75-77)mm | 112×112×83mm | 64lm/w | 826000002500 | OP-IESCC0070220E1-03-独立-25V-42V-9W-PZ | 826001001100 | OP-DY220/9S-200CC-A0-10V电源-9W-36V-PZ | 826001002000 | OP-DY220/9S-200CC-D-DALI电源-9W-36V-PZ | 826001002900 | OP-IDSCC0070150B2-01-蓝牙调光电源-9W-36V-PZ
541013252102 | LGS109204皓II双方无边75-2700K-9W-95-50哑白 | 无边 | 95 | 50 | 双方 | 9W×2 | 哑白 | 2700K | (75-77)×(147-149)mm | 112×183×83mm | 64lm/w | 826000002500 | OP-IESCC0070220E1-03-独立-25V-42V-9W-PZ | 826001001100 | OP-DY220/9S-200CC-A0-10V电源-9W-36V-PZ | 826001002000 | OP-DY220/9S-200CC-D-DALI电源-9W-36V-PZ | 826001002900 | OP-IDSCC0070150B2-01-蓝牙调光电源-9W-36V-PZ |  |  | 需要两个驱动
541013266902 | LTH0913皓II圆有边75-3000K-9W-95-50镀银 | 有边 | 95 | 50 | 圆 | 9W | 镀银 | 3000K | Φ75-Φ77mm | Φ88×83mm | 66lm/w | 826000002500 | OP-IESCC0070220E1-03-独立-25V-42V-9W-PZ | 826001001100 | OP-DY220/9S-200CC-A0-10V电源-9W-36V-PZ | 826001002000 | OP-DY220/9S-200CC-D-DALI电源-9W-36V-PZ | 826001002900 | OP-IDSCC0070150B2-01-蓝牙调光电源-9W-36V-PZ
541013267002 | LTH0918皓II方有边75-3000K-9W-95-50镀银 | 有边 | 95 | 50 | 方 | 9W | 镀银 | 3000K | (75-77)×(75-77)mm | 86×86×83mm | 66lm/w | 826000002500 | OP-IESCC0070220E1-03-独立-25V-42V-9W-PZ | 826001001100 | OP-DY220/9S-200CC-A0-10V电源-9W-36V-PZ | 826001002000 | OP-DY220/9S-200CC-D-DALI电源-9W-36V-PZ | 826001002900 | OP-IDSCC0070150B2-01-蓝牙调光电源-9W-36V-PZ
541013267102 | LGS0109201皓II双方有边75-3000K-9W-95-50镀银 | 有边 | 95 | 50 | 双方 | 9W×2 | 镀银 | 3000K | (75-77)×(147-149)mm | 86×157×83mm | 66lm/w | 826000002500 | OP-IESCC0070220E1-03-独立-25V-42V-9W-PZ | 826001001100 | OP-DY220/9S-200CC-A0-10V电源-9W-36V-PZ | 826001002000 | OP-DY220/9S-200CC-D-DALI电源-9W-36V-PZ | 826001002900 | OP-IDSCC0070150B2-01-蓝牙调光电源-9W-36V-PZ |  |  | 需要两个驱动
541013267202 | LTH0914皓II圆无边75-3000K-9W-95-50镀银 | 无边 | 95 | 50 | 圆 | 9W | 镀银 | 3000K | Φ75-Φ77mm | Φ112×83mm | 66lm/w | 826000002500 | OP-IESCC0070220E1-03-独立-25V-42V-9W-PZ | 826001001100 | OP-DY220/9S-200CC-A0-10V电源-9W-36V-PZ | 826001002000 | OP-DY220/9S-200CC-D-DALI电源-9W-36V-PZ | 826001002900 | OP-IDSCC0070150B2-01-蓝牙调光电源-9W-36V-PZ
541013267302 | LGS109114皓II方无边75-3000K-9W-95-50镀银 | 无边 | 95 | 50 | 方 | 9W | 镀银 | 3000K | (75-77)×(75-77)mm | 112×112×83mm | 66lm/w | 826000002500 | OP-IESCC0070220E1-03-独立-25V-42V-9W-PZ | 826001001100 | OP-DY220/9S-200CC-A0-10V电源-9W-36V-PZ | 826001002000 | OP-DY220/9S-200CC-D-DALI电源-9W-36V-PZ | 826001002900 | OP-IDSCC0070150B2-01-蓝牙调光电源-9W-36V-PZ
541013267402 | LGS109204皓II双方无边75-3000K-9W-95-50镀银 | 无边 | 95 | 50 | 双方 | 9W×2 | 镀银 | 3000K | (75-77)×(147-149)mm | 112×183×83mm | 66lm/w | 826000002500 | OP-IESCC0070220E1-03-独立-25V-42V-9W-PZ | 826001001100 | OP-DY220/9S-200CC-A0-10V电源-9W-36V-PZ | 826001002000 | OP-DY220/9S-200CC-D-DALI电源-9W-36V-PZ | 826001002900 | OP-IDSCC0070150B2-01-蓝牙调光电源-9W-36V-PZ |  |  | 需要两个驱动
541013267502 | LTH0913皓II圆有边75-3500K-9W-95-50镀银 | 有边 | 95 | 50 | 圆 | 9W | 镀银 | 3500K | Φ75-Φ77mm | Φ88×83mm | 68lm/w | 826000002500 | OP-IESCC0070220E1-03-独立-25V-42V-9W-PZ | 826001001100 | OP-DY220/9S-200CC-A0-10V电源-9W-36V-PZ | 826001002000 | OP-DY220/9S-200CC-D-DALI电源-9W-36V-PZ | 826001002900 | OP-IDSCC0070150B2-01-蓝牙调光电源-9W-36V-PZ
541013267602 | LTH0918皓II方有边75-3500K-9W-95-50镀银 | 有边 | 95 | 50 | 方 | 9W | 镀银 | 3500K | (75-77)×(75-77)mm | 86×86×83mm | 68lm/w | 826000002500 | OP-IESCC0070220E1-03-独立-25V-42V-9W-PZ | 826001001100 | OP-DY220/9S-200CC-A0-10V电源-9W-36V-PZ | 826001002000 | OP-DY220/9S-200CC-D-DALI电源-9W-36V-PZ | 826001002900 | OP-IDSCC0070150B2-01-蓝牙调光电源-9W-36V-PZ
541013269002 | LTH1219皓II圆无边75-2700K-12W-95-50镀银 | 无边 | 95 | 50 | 圆 | 12W | 镀银 | 2700K | Φ75-Φ77mm | Φ112×96mm | 59lm/W | 826000002600 | OP-IESCC0140360E1-01-独立-25V-42V-12W-PZ | 826001001200 | OP-DY220/12S-300CC-A0-10V电源-12W-36V-PZ | 826001002100 | OP-DY220/12S-300CC-D-DALI电源-12W-36V-PZ | 826001003000 | OP-IDSCC014420B2-01-蓝牙调光电源-12W-36V-PZ
541013269102 | LGS112106皓II方无边75-2700K-12W-95-50镀银 | 无边 | 95 | 50 | 方 | 12W | 镀银 | 2700K | (75-77)×(75-77)mm | 112×112×96mm | 59lm/W | 826000002600 | OP-IESCC0140360E1-01-独立-25V-42V-12W-PZ | 826001001200 | OP-DY220/12S-300CC-A0-10V电源-12W-36V-PZ | 826001002100 | OP-DY220/12S-300CC-D-DALI电源-12W-36V-PZ | 826001003000 | OP-IDSCC014420B2-01-蓝牙调光电源-12W-36V-PZ
541013269202 | LGS112205皓II双方无边75-2700K-12W-95-50镀银 | 无边 | 95 | 50 | 双方 | 12W×2 | 镀银 | 2700K | (75-77)×(147-149)mm | 112×183×96mm | 59lm/W | 826000002600 | OP-IESCC0140360E1-01-独立-25V-42V-12W-PZ | 826001001200 | OP-DY220/12S-300CC-A0-10V电源-12W-36V-PZ | 826001002100 | OP-DY220/12S-300CC-D-DALI电源-12W-36V-PZ | 826001003000 | OP-IDSCC014420B2-01-蓝牙调光电源-12W-36V-PZ |  |  | 需要两个驱动
541013269302 | LTH1210皓II圆有边75-3000K-12W-95-50镀银 | 有边 | 95 | 50 | 圆 | 12W | 镀银 | 3000K | Φ75-Φ77mm | Φ88×96mm | 61lm/W | 826000002600 | OP-IESCC0140360E1-01-独立-25V-42V-12W-PZ | 826001001200 | OP-DY220/12S-300CC-A0-10V电源-12W-36V-PZ | 826001002100 | OP-DY220/12S-300CC-D-DALI电源-12W-36V-PZ | 826001003000 | OP-IDSCC014420B2-01-蓝牙调光电源-12W-36V-PZ
541013186002 | LTH0753皓II圆有边75-4000K-7W-90-36镀镍 | 有边 | 90 | 36 | 圆 | 7W | 镀镍 | 4000K | Φ75-Φ77mm | Φ88×83mm | 76lm/W | 826000002400 | OP-IESCC0060170E1-独立-25V-42V-7W-PZ |  |  | 826001001900 | OP-DY220/8S-180CC-D-DALI电源-7W-36V-PZ | 826001002800 | OP-IDSCC0070150B2-01-蓝牙调光电源-7W-36V-PZ
541013186102 | LGS107106皓II方有边75-4000K-7W-90-36镀镍 | 有边 | 90 | 36 | 方 | 7W | 镀镍 | 4000K | (75-77)×(75-77)mm | 86×86×83mm | 76lm/W | 826000002400 | OP-IESCC0060170E1-独立-25V-42V-7W-PZ |  |  | 826001001900 | OP-DY220/8S-180CC-D-DALI电源-7W-36V-PZ | 826001002800 | OP-IDSCC0070150B2-01-蓝牙调光电源-7W-36V-PZ
541013186202 | LGS107207皓II双方有边75-4000K-7W-90-36镀镍 | 有边 | 90 | 36 | 双方 | 7W×2 | 镀镍 | 4000K | (75-77)×(147-149)mm | 86*157*83mm | 76lm/W | 826000002400 | OP-IESCC0060170E1-独立-25V-42V-7W-PZ |  |  | 826001001900 | OP-DY220/8S-180CC-D-DALI电源-7W-36V-PZ | 826001002800 | OP-IDSCC0070150B2-01-蓝牙调光电源-7W-36V-PZ |  |  | 需要两个驱动
541013186302 | LTH0754皓II圆无边75-4000K-7W-90-36镀镍 | 无边 | 90 | 36 | 圆 | 7W | 镀镍 | 4000K | Φ75-Φ77mm | Φ112×83mm | 76lm/W | 826000002400 | OP-IESCC0060170E1-独立-25V-42V-7W-PZ |  |  | 826001001900 | OP-DY220/8S-180CC-D-DALI电源-7W-36V-PZ | 826001002800 | OP-IDSCC0070150B2-01-蓝牙调光电源-7W-36V-PZ
541013186402 | LGS107107皓II方无边75-4000K-7W-90-36镀镍 | 无边 | 90 | 36 | 方 | 7W | 镀镍 | 4000K | (75-77)×(75-77)mm | 112×112×83mm | 76lm/W | 826000002400 | OP-IESCC0060170E1-独立-25V-42V-7W-PZ |  |  | 826001001900 | OP-DY220/8S-180CC-D-DALI电源-7W-36V-PZ | 826001002800 | OP-IDSCC0070150B2-01-蓝牙调光电源-7W-36V-PZ
541013186502 | LGS107208皓II双方无边75-4000K-7W-90-36镀镍 | 无边 | 90 | 36 | 双方 | 7W×2 | 镀镍 | 4000K | (75-77)×(147-149)mm | 112*183*83mm | 76lm/W | 826000002400 | OP-IESCC0060170E1-独立-25V-42V-7W-PZ |  |  | 826001001900 | OP-DY220/8S-180CC-D-DALI电源-7W-36V-PZ | 826001002800 | OP-IDSCC0070150B2-01-蓝牙调光电源-7W-36V-PZ |  |  | 需要两个驱动
541013186602 | LTH0913皓II圆有边75-2700K-9W-90-36镀镍 | 有边 | 90 | 36 | 圆 | 9W | 镀镍 | 2700K | Φ75-Φ77mm | Φ88×83mm | 71lm/w | 826000002500 | OP-IESCC0070220E1-03-独立-25V-42V-9W-PZ | 826001001100 | OP-DY220/9S-200CC-A0-10V电源-9W-36V-PZ | 826001002000 | OP-DY220/9S-200CC-D-DALI电源-9W-36V-PZ | 826001002900 | OP-IDSCC0070150B2-01-蓝牙调光电源-9W-36V-PZ
541013186702 | LTH0918皓II方有边75-2700K-9W-90-36镀镍 | 有边 | 90 | 36 | 方 | 9W | 镀镍 | 2700K | (75-77)×(75-77)mm | 86×86×83mm | 71lm/w | 826000002500 | OP-IESCC0070220E1-03-独立-25V-42V-9W-PZ | 826001001100 | OP-DY220/9S-200CC-A0-10V电源-9W-36V-PZ | 826001002000 | OP-DY220/9S-200CC-D-DALI电源-9W-36V-PZ | 826001002900 | OP-IDSCC0070150B2-01-蓝牙调光电源-9W-36V-PZ
541013186802 | LGS0109201皓II双方有边75-2700K-9W-90-36镀镍 | 有边 | 90 | 36 | 双方 | 9W×2 | 镀镍 | 2700K | (75-77)×(147-149)mm | 86×157×83mm | 71lm/w | 826000002500 | OP-IESCC0070220E1-03-独立-25V-42V-9W-PZ | 826001001100 | OP-DY220/9S-200CC-A0-10V电源-9W-36V-PZ | 826001002000 | OP-DY220/9S-200CC-D-DALI电源-9W-36V-PZ | 826001002900 | OP-IDSCC0070150B2-01-蓝牙调光电源-9W-36V-PZ |  |  | 需要两个驱动
541013186902 | LTH0914皓II圆无边75-2700K-9W-90-36镀镍 | 无边 | 90 | 36 | 圆 | 9W | 镀镍 | 2700K | Φ75-Φ77mm | Φ112×83mm | 71lm/w | 826000002500 | OP-IESCC0070220E1-03-独立-25V-42V-9W-PZ | 826001001100 | OP-DY220/9S-200CC-A0-10V电源-9W-36V-PZ | 826001002000 | OP-DY220/9S-200CC-D-DALI电源-9W-36V-PZ | 826001002900 | OP-IDSCC0070150B2-01-蓝牙调光电源-9W-36V-PZ
541013187002 | LGS109114皓II方无边75-2700K-9W-90-36镀镍 | 无边 | 90 | 36 | 方 | 9W | 镀镍 | 2700K | (75-77)×(75-77)mm | 112×112×83mm | 71lm/w | 826000002500 | OP-IESCC0070220E1-03-独立-25V-42V-9W-PZ | 826001001100 | OP-DY220/9S-200CC-A0-10V电源-9W-36V-PZ | 826001002000 | OP-DY220/9S-200CC-D-DALI电源-9W-36V-PZ | 826001002900 | OP-IDSCC0070150B2-01-蓝牙调光电源-9W-36V-PZ
541013187102 | LGS109204皓II双方无边75-2700K-9W-90-36镀镍 | 无边 | 90 | 36 | 双方 | 9W×2 | 镀镍 | 2700K | (75-77)×(147-149)mm | 112×183×83mm | 71lm/w | 826000002500 | OP-IESCC0070220E1-03-独立-25V-42V-9W-PZ | 826001001100 | OP-DY220/9S-200CC-A0-10V电源-9W-36V-PZ | 826001002000 | OP-DY220/9S-200CC-D-DALI电源-9W-36V-PZ | 826001002900 | OP-IDSCC0070150B2-01-蓝牙调光电源-9W-36V-PZ |  |  | 需要两个驱动
541013187202 | LTH0913皓II圆有边75-3000K-9W-90-36镀镍 | 有边 | 90 | 36 | 圆 | 9W | 镀镍 | 3000K | Φ75-Φ77mm | Φ88×83mm | 73lm/w | 826000002500 | OP-IESCC0070220E1-03-独立-25V-42V-9W-PZ | 826001001100 | OP-DY220/9S-200CC-A0-10V电源-9W-36V-PZ | 826001002000 | OP-DY220/9S-200CC-D-DALI电源-9W-36V-PZ | 826001002900 | OP-IDSCC0070150B2-01-蓝牙调光电源-9W-36V-PZ
541013187302 | LTH0918皓II方有边75-3000K-9W-90-36镀镍 | 有边 | 90 | 36 | 方 | 9W | 镀镍 | 3000K | (75-77)×(75-77)mm | 86×86×83mm | 73lm/w | 826000002500 | OP-IESCC0070220E1-03-独立-25V-42V-9W-PZ | 826001001100 | OP-DY220/9S-200CC-A0-10V电源-9W-36V-PZ | 826001002000 | OP-DY220/9S-200CC-D-DALI电源-9W-36V-PZ | 826001002900 | OP-IDSCC0070150B2-01-蓝牙调光电源-9W-36V-PZ
541013231902 | LTH0914皓II圆无边75-4000K-9W-90-50镀镍 | 无边 | 90 | 50 | 圆 | 9W | 镀镍 | 4000K | Φ75-Φ77mm | Φ112×83mm | 77lm/w | 826000002500 | OP-IESCC0070220E1-03-独立-25V-42V-9W-PZ | 826001001100 | OP-DY220/9S-200CC-A0-10V电源-9W-36V-PZ | 826001002000 | OP-DY220/9S-200CC-D-DALI电源-9W-36V-PZ | 826001002900 | OP-IDSCC0070150B2-01-蓝牙调光电源-9W-36V-PZ
541013232002 | LGS109114皓II方无边75-4000K-9W-90-50镀镍 | 无边 | 90 | 50 | 方 | 9W | 镀镍 | 4000K | (75-77)×(75-77)mm | 112×112×83mm | 77lm/w | 826000002500 | OP-IESCC0070220E1-03-独立-25V-42V-9W-PZ | 826001001100 | OP-DY220/9S-200CC-A0-10V电源-9W-36V-PZ | 826001002000 | OP-DY220/9S-200CC-D-DALI电源-9W-36V-PZ | 826001002900 | OP-IDSCC0070150B2-01-蓝牙调光电源-9W-36V-PZ
541013232102 | LGS109204皓II双方无边75-4000K-9W-90-50镀镍 | 无边 | 90 | 50 | 双方 | 9W×2 | 镀镍 | 4000K | (75-77)×(147-149)mm | 112×183×83mm | 77lm/w | 826000002500 | OP-IESCC0070220E1-03-独立-25V-42V-9W-PZ | 826001001100 | OP-DY220/9S-200CC-A0-10V电源-9W-36V-PZ | 826001002000 | OP-DY220/9S-200CC-D-DALI电源-9W-36V-PZ | 826001002900 | OP-IDSCC0070150B2-01-蓝牙调光电源-9W-36V-PZ |  |  | 需要两个驱动
541013232202 | LTH1210皓II圆有边75-2700K-12W-90-50镀镍 | 有边 | 90 | 50 | 圆 | 12W | 镀镍 | 2700K | Φ75-Φ77mm | Φ88×96mm | 66lm/W | 826000002600 | OP-IESCC0140360E1-01-独立-25V-42V-12W-PZ | 826001001200 | OP-DY220/12S-300CC-A0-10V电源-12W-36V-PZ | 826001002100 | OP-DY220/12S-300CC-D-DALI电源-12W-36V-PZ | 826001003000 | OP-IDSCC014420B2-01-蓝牙调光电源-12W-36V-PZ
541013232302 | LGS112105皓II方有边75-2700K-12W-90-50镀镍 | 有边 | 90 | 50 | 方 | 12W | 镀镍 | 2700K | (75-77)×(75-77)mm | 86×86×96mm | 66lm/W | 826000002600 | OP-IESCC0140360E1-01-独立-25V-42V-12W-PZ | 826001001200 | OP-DY220/12S-300CC-A0-10V电源-12W-36V-PZ | 826001002100 | OP-DY220/12S-300CC-D-DALI电源-12W-36V-PZ | 826001003000 | OP-IDSCC014420B2-01-蓝牙调光电源-12W-36V-PZ
541013232402 | LGS112204皓II双方有边75-2700K-12W-90-50镀镍 | 有边 | 90 | 50 | 双方 | 12W×2 | 镀镍 | 2700K | (75-77)×(147-149)mm | 86×157×96mm | 66lm/W | 826000002600 | OP-IESCC0140360E1-01-独立-25V-42V-12W-PZ | 826001001200 | OP-DY220/12S-300CC-A0-10V电源-12W-36V-PZ | 826001002100 | OP-DY220/12S-300CC-D-DALI电源-12W-36V-PZ | 826001003000 | OP-IDSCC014420B2-01-蓝牙调光电源-12W-36V-PZ |  |  | 需要两个驱动
541013232502 | LTH1219皓II圆无边75-2700K-12W-90-50镀镍 | 无边 | 90 | 50 | 圆 | 12W | 镀镍 | 2700K | Φ75-Φ77mm | Φ112×96mm | 66lm/W | 826000002600 | OP-IESCC0140360E1-01-独立-25V-42V-12W-PZ | 826001001200 | OP-DY220/12S-300CC-A0-10V电源-12W-36V-PZ | 826001002100 | OP-DY220/12S-300CC-D-DALI电源-12W-36V-PZ | 826001003000 | OP-IDSCC014420B2-01-蓝牙调光电源-12W-36V-PZ
541013232602 | LGS112106皓II方无边75-2700K-12W-90-50镀镍 | 无边 | 90 | 50 | 方 | 12W | 镀镍 | 2700K | (75-77)×(75-77)mm | 112×112×96mm | 66lm/W | 826000002600 | OP-IESCC0140360E1-01-独立-25V-42V-12W-PZ | 826001001200 | OP-DY220/12S-300CC-A0-10V电源-12W-36V-PZ | 826001002100 | OP-DY220/12S-300CC-D-DALI电源-12W-36V-PZ | 826001003000 | OP-IDSCC014420B2-01-蓝牙调光电源-12W-36V-PZ
541013232702 | LGS112205皓II双方无边75-2700K-12W-90-50镀镍 | 无边 | 90 | 50 | 双方 | 12W×2 | 镀镍 | 2700K | (75-77)×(147-149)mm | 112×183×96mm | 66lm/W | 826000002600 | OP-IESCC0140360E1-01-独立-25V-42V-12W-PZ | 826001001200 | OP-DY220/12S-300CC-A0-10V电源-12W-36V-PZ | 826001002100 | OP-DY220/12S-300CC-D-DALI电源-12W-36V-PZ | 826001003000 | OP-IDSCC014420B2-01-蓝牙调光电源-12W-36V-PZ |  |  | 需要两个驱动
541013232802 | LTH1210皓II圆有边75-3000K-12W-90-50镀镍 | 有边 | 90 | 50 | 圆 | 12W | 镀镍 | 3000K | Φ75-Φ77mm | Φ88×96mm | 68lm/W | 826000002600 | OP-IESCC0140360E1-01-独立-25V-42V-12W-PZ | 826001001200 | OP-DY220/12S-300CC-A0-10V电源-12W-36V-PZ | 826001002100 | OP-DY220/12S-300CC-D-DALI电源-12W-36V-PZ | 826001003000 | OP-IDSCC014420B2-01-蓝牙调光电源-12W-36V-PZ
541013232902 | LGS112105皓II方有边75-3000K-12W-90-50镀镍 | 有边 | 90 | 50 | 方 | 12W | 镀镍 | 3000K | (75-77)×(75-77)mm | 86×86×96mm | 68lm/W | 826000002600 | OP-IESCC0140360E1-01-独立-25V-42V-12W-PZ | 826001001200 | OP-DY220/12S-300CC-A0-10V电源-12W-36V-PZ | 826001002100 | OP-DY220/12S-300CC-D-DALI电源-12W-36V-PZ | 826001003000 | OP-IDSCC014420B2-01-蓝牙调光电源-12W-36V-PZ
541013233002 | LGS112204皓II双方有边75-3000K-12W-90-50镀镍 | 有边 | 90 | 50 | 双方 | 12W×2 | 镀镍 | 3000K | (75-77)×(147-149)mm | 86×157×96mm | 68lm/W | 826000002600 | OP-IESCC0140360E1-01-独立-25V-42V-12W-PZ | 826001001200 | OP-DY220/12S-300CC-A0-10V电源-12W-36V-PZ | 826001002100 | OP-DY220/12S-300CC-D-DALI电源-12W-36V-PZ | 826001003000 | OP-IDSCC014420B2-01-蓝牙调光电源-12W-36V-PZ |  |  | 需要两个驱动
541013233102 | LTH1219皓II圆无边75-3000K-12W-90-50镀镍 | 无边 | 90 | 50 | 圆 | 12W | 镀镍 | 3000K | Φ75-Φ77mm | Φ112×96mm | 68lm/W | 826000002600 | OP-IESCC0140360E1-01-独立-25V-42V-12W-PZ | 826001001200 | OP-DY220/12S-300CC-A0-10V电源-12W-36V-PZ | 826001002100 | OP-DY220/12S-300CC-D-DALI电源-12W-36V-PZ | 826001003000 | OP-IDSCC014420B2-01-蓝牙调光电源-12W-36V-PZ
541013233202 | LGS112106皓II方无边75-3000K-12W-90-50镀镍 | 无边 | 90 | 50 | 方 | 12W | 镀镍 | 3000K | (75-77)×(75-77)mm | 112×112×96mm | 68lm/W | 826000002600 | OP-IESCC0140360E1-01-独立-25V-42V-12W-PZ | 826001001200 | OP-DY220/12S-300CC-A0-10V电源-12W-36V-PZ | 826001002100 | OP-DY220/12S-300CC-D-DALI电源-12W-36V-PZ | 826001003000 | OP-IDSCC014420B2-01-蓝牙调光电源-12W-36V-PZ
541013265502 | LGS107107皓II方无边75-3500K-7W-95-50镀银 | 无边 | 95 | 50 | 方 | 7W | 镀银 | 3500K | (75-77)×(75-77)mm | 112×112×83mm | 67lm/W | 826000002400 | OP-IESCC0060170E1-独立-25V-42V-7W-PZ |  |  | 826001001900 | OP-DY220/8S-180CC-D-DALI电源-7W-36V-PZ | 826001002800 | OP-IDSCC0070150B2-01-蓝牙调光电源-7W-36V-PZ
541013265602 | LGS107208皓II双方无边75-3500K-7W-95-50镀银 | 无边 | 95 | 50 | 双方 | 7W×2 | 镀银 | 3500K | (75-77)×(147-149)mm | 112*183*83mm | 67lm/W | 826000002400 | OP-IESCC0060170E1-独立-25V-42V-7W-PZ |  |  | 826001001900 | OP-DY220/8S-180CC-D-DALI电源-7W-36V-PZ | 826001002800 | OP-IDSCC0070150B2-01-蓝牙调光电源-7W-36V-PZ |  |  | 需要两个驱动
541013265702 | LTH0753皓II圆有边75-4000K-7W-95-50镀银 | 有边 | 95 | 50 | 圆 | 7W | 镀银 | 4000K | Φ75-Φ77mm | Φ88×83mm | 69lm/W | 826000002400 | OP-IESCC0060170E1-独立-25V-42V-7W-PZ |  |  | 826001001900 | OP-DY220/8S-180CC-D-DALI电源-7W-36V-PZ | 826001002800 | OP-IDSCC0070150B2-01-蓝牙调光电源-7W-36V-PZ
541013265802 | LGS107106皓II方有边75-4000K-7W-95-50镀银 | 有边 | 95 | 50 | 方 | 7W | 镀银 | 4000K | (75-77)×(75-77)mm | 86×86×83mm | 69lm/W | 826000002400 | OP-IESCC0060170E1-独立-25V-42V-7W-PZ |  |  | 826001001900 | OP-DY220/8S-180CC-D-DALI电源-7W-36V-PZ | 826001002800 | OP-IDSCC0070150B2-01-蓝牙调光电源-7W-36V-PZ
541013265902 | LGS107207皓II双方有边75-4000K-7W-95-50镀银 | 有边 | 95 | 50 | 双方 | 7W×2 | 镀银 | 4000K | (75-77)×(147-149)mm | 86*157*83mm | 69lm/W | 826000002400 | OP-IESCC0060170E1-独立-25V-42V-7W-PZ |  |  | 826001001900 | OP-DY220/8S-180CC-D-DALI电源-7W-36V-PZ | 826001002800 | OP-IDSCC0070150B2-01-蓝牙调光电源-7W-36V-PZ |  |  | 需要两个驱动
541013266002 | LTH0754皓II圆无边75-4000K-7W-95-50镀银 | 无边 | 95 | 50 | 圆 | 7W | 镀银 | 4000K | Φ75-Φ77mm | Φ112×83mm | 69lm/W | 826000002400 | OP-IESCC0060170E1-独立-25V-42V-7W-PZ |  |  | 826001001900 | OP-DY220/8S-180CC-D-DALI电源-7W-36V-PZ | 826001002800 | OP-IDSCC0070150B2-01-蓝牙调光电源-7W-36V-PZ
541013266102 | LGS107107皓II方无边75-4000K-7W-95-50镀银 | 无边 | 95 | 50 | 方 | 7W | 镀银 | 4000K | (75-77)×(75-77)mm | 112×112×83mm | 69lm/W | 826000002400 | OP-IESCC0060170E1-独立-25V-42V-7W-PZ |  |  | 826001001900 | OP-DY220/8S-180CC-D-DALI电源-7W-36V-PZ | 826001002800 | OP-IDSCC0070150B2-01-蓝牙调光电源-7W-36V-PZ
541013266202 | LGS107208皓II双方无边75-4000K-7W-95-50镀银 | 无边 | 95 | 50 | 双方 | 7W×2 | 镀银 | 4000K | (75-77)×(147-149)mm | 112*183*83mm | 69lm/W | 826000002400 | OP-IESCC0060170E1-独立-25V-42V-7W-PZ |  |  | 826001001900 | OP-DY220/8S-180CC-D-DALI电源-7W-36V-PZ | 826001002800 | OP-IDSCC0070150B2-01-蓝牙调光电源-7W-36V-PZ |  |  | 需要两个驱动
541013266302 | LTH0913皓II圆有边75-2700K-9W-95-50镀银 | 有边 | 95 | 50 | 圆 | 9W | 镀银 | 2700K | Φ75-Φ77mm | Φ88×83mm | 64lm/w | 826000002500 | OP-IESCC0070220E1-03-独立-25V-42V-9W-PZ | 826001001100 | OP-DY220/9S-200CC-A0-10V电源-9W-36V-PZ | 826001002000 | OP-DY220/9S-200CC-D-DALI电源-9W-36V-PZ | 826001002900 | OP-IDSCC0070150B2-01-蓝牙调光电源-9W-36V-PZ
541013266402 | LTH0918皓II方有边75-2700K-9W-95-50镀银 | 有边 | 95 | 50 | 方 | 9W | 镀银 | 2700K | (75-77)×(75-77)mm | 86×86×83mm | 64lm/w | 826000002500 | OP-IESCC0070220E1-03-独立-25V-42V-9W-PZ | 826001001100 | OP-DY220/9S-200CC-A0-10V电源-9W-36V-PZ | 826001002000 | OP-DY220/9S-200CC-D-DALI电源-9W-36V-PZ | 826001002900 | OP-IDSCC0070150B2-01-蓝牙调光电源-9W-36V-PZ
541013266502 | LGS0109201皓II双方有边75-2700K-9W-95-50镀银 | 有边 | 95 | 50 | 双方 | 9W×2 | 镀银 | 2700K | (75-77)×(147-149)mm | 86×157×83mm | 64lm/w | 826000002500 | OP-IESCC0070220E1-03-独立-25V-42V-9W-PZ | 826001001100 | OP-DY220/9S-200CC-A0-10V电源-9W-36V-PZ | 826001002000 | OP-DY220/9S-200CC-D-DALI电源-9W-36V-PZ | 826001002900 | OP-IDSCC0070150B2-01-蓝牙调光电源-9W-36V-PZ |  |  | 需要两个驱动
541013266602 | LTH0914皓II圆无边75-2700K-9W-95-50镀银 | 无边 | 95 | 50 | 圆 | 9W | 镀银 | 2700K | Φ75-Φ77mm | Φ112×83mm | 64lm/w | 826000002500 | OP-IESCC0070220E1-03-独立-25V-42V-9W-PZ | 826001001100 | OP-DY220/9S-200CC-A0-10V电源-9W-36V-PZ | 826001002000 | OP-DY220/9S-200CC-D-DALI电源-9W-36V-PZ | 826001002900 | OP-IDSCC0070150B2-01-蓝牙调光电源-9W-36V-PZ
541013266702 | LGS109114皓II方无边75-2700K-9W-95-50镀银 | 无边 | 95 | 50 | 方 | 9W | 镀银 | 2700K | (75-77)×(75-77)mm | 112×112×83mm | 64lm/w | 826000002500 | OP-IESCC0070220E1-03-独立-25V-42V-9W-PZ | 826001001100 | OP-DY220/9S-200CC-A0-10V电源-9W-36V-PZ | 826001002000 | OP-DY220/9S-200CC-D-DALI电源-9W-36V-PZ | 826001002900 | OP-IDSCC0070150B2-01-蓝牙调光电源-9W-36V-PZ
541013266802 | LGS109204皓II双方无边75-2700K-9W-95-50镀银 | 无边 | 95 | 50 | 双方 | 9W×2 | 镀银 | 2700K | (75-77)×(147-149)mm | 112×183×83mm | 64lm/w | 826000002500 | OP-IESCC0070220E1-03-独立-25V-42V-9W-PZ | 826001001100 | OP-DY220/9S-200CC-A0-10V电源-9W-36V-PZ | 826001002000 | OP-DY220/9S-200CC-D-DALI电源-9W-36V-PZ | 826001002900 | OP-IDSCC0070150B2-01-蓝牙调光电源-9W-36V-PZ |  |  | 需要两个驱动
541013269402 | LGS112105皓II方有边75-3000K-12W-95-50镀银 | 有边 | 95 | 50 | 方 | 12W | 镀银 | 3000K | (75-77)×(75-77)mm | 86×86×96mm | 61lm/W | 826000002600 | OP-IESCC0140360E1-01-独立-25V-42V-12W-PZ | 826001001200 | OP-DY220/12S-300CC-A0-10V电源-12W-36V-PZ | 826001002100 | OP-DY220/12S-300CC-D-DALI电源-12W-36V-PZ | 826001003000 | OP-IDSCC014420B2-01-蓝牙调光电源-12W-36V-PZ
541013269502 | LGS112204皓II双方有边75-3000K-12W-95-50镀银 | 有边 | 95 | 50 | 双方 | 12W×2 | 镀银 | 3000K | (75-77)×(147-149)mm | 86×157×96mm | 61lm/W | 826000002600 | OP-IESCC0140360E1-01-独立-25V-42V-12W-PZ | 826001001200 | OP-DY220/12S-300CC-A0-10V电源-12W-36V-PZ | 826001002100 | OP-DY220/12S-300CC-D-DALI电源-12W-36V-PZ | 826001003000 | OP-IDSCC014420B2-01-蓝牙调光电源-12W-36V-PZ |  |  | 需要两个驱动
541013269602 | LTH1219皓II圆无边75-3000K-12W-95-50镀银 | 无边 | 95 | 50 | 圆 | 12W | 镀银 | 3000K | Φ75-Φ77mm | Φ112×96mm | 61lm/W | 826000002600 | OP-IESCC0140360E1-01-独立-25V-42V-12W-PZ | 826001001200 | OP-DY220/12S-300CC-A0-10V电源-12W-36V-PZ | 826001002100 | OP-DY220/12S-300CC-D-DALI电源-12W-36V-PZ | 826001003000 | OP-IDSCC014420B2-01-蓝牙调光电源-12W-36V-PZ
541013269702 | LGS112106皓II方无边75-3000K-12W-95-50镀银 | 无边 | 95 | 50 | 方 | 12W | 镀银 | 3000K | (75-77)×(75-77)mm | 112×112×96mm | 61lm/W | 826000002600 | OP-IESCC0140360E1-01-独立-25V-42V-12W-PZ | 826001001200 | OP-DY220/12S-300CC-A0-10V电源-12W-36V-PZ | 826001002100 | OP-DY220/12S-300CC-D-DALI电源-12W-36V-PZ | 826001003000 | OP-IDSCC014420B2-01-蓝牙调光电源-12W-36V-PZ
541013269802 | LGS112205皓II双方无边75-3000K-12W-95-50镀银 | 无边 | 95 | 50 | 双方 | 12W×2 | 镀银 | 3000K | (75-77)×(147-149)mm | 112×183×96mm | 61lm/W | 826000002600 | OP-IESCC0140360E1-01-独立-25V-42V-12W-PZ | 826001001200 | OP-DY220/12S-300CC-A0-10V电源-12W-36V-PZ | 826001002100 | OP-DY220/12S-300CC-D-DALI电源-12W-36V-PZ | 826001003000 | OP-IDSCC014420B2-01-蓝牙调光电源-12W-36V-PZ |  |  | 需要两个驱动
541013269902 | LTH1210皓II圆有边75-3500K-12W-95-50镀银 | 有边 | 95 | 50 | 圆 | 12W | 镀银 | 3500K | Φ75-Φ77mm | Φ88×96mm | 63lm/W | 826000002600 | OP-IESCC0140360E1-01-独立-25V-42V-12W-PZ | 826001001200 | OP-DY220/12S-300CC-A0-10V电源-12W-36V-PZ | 826001002100 | OP-DY220/12S-300CC-D-DALI电源-12W-36V-PZ | 826001003000 | OP-IDSCC014420B2-01-蓝牙调光电源-12W-36V-PZ
541013270002 | LGS112105皓II方有边75-3500K-12W-95-50镀银 | 有边 | 95 | 50 | 方 | 12W | 镀银 | 3500K | (75-77)×(75-77)mm | 86×86×96mm | 63lm/W | 826000002600 | OP-IESCC0140360E1-01-独立-25V-42V-12W-PZ | 826001001200 | OP-DY220/12S-300CC-A0-10V电源-12W-36V-PZ | 826001002100 | OP-DY220/12S-300CC-D-DALI电源-12W-36V-PZ | 826001003000 | OP-IDSCC014420B2-01-蓝牙调光电源-12W-36V-PZ
541013270102 | LGS112204皓II双方有边75-3500K-12W-95-50镀银 | 有边 | 95 | 50 | 双方 | 12W×2 | 镀银 | 3500K | (75-77)×(147-149)mm | 86×157×96mm | 63lm/W | 826000002600 | OP-IESCC0140360E1-01-独立-25V-42V-12W-PZ | 826001001200 | OP-DY220/12S-300CC-A0-10V电源-12W-36V-PZ | 826001002100 | OP-DY220/12S-300CC-D-DALI电源-12W-36V-PZ | 826001003000 | OP-IDSCC014420B2-01-蓝牙调光电源-12W-36V-PZ |  |  | 需要两个驱动
541013270202 | LTH1219皓II圆无边75-3500K-12W-95-50镀银 | 无边 | 95 | 50 | 圆 | 12W | 镀银 | 3500K | Φ75-Φ77mm | Φ112×96mm | 63lm/W | 826000002600 | OP-IESCC0140360E1-01-独立-25V-42V-12W-PZ | 826001001200 | OP-DY220/12S-300CC-A0-10V电源-12W-36V-PZ | 826001002100 | OP-DY220/12S-300CC-D-DALI电源-12W-36V-PZ | 826001003000 | OP-IDSCC014420B2-01-蓝牙调光电源-12W-36V-PZ
541013270302 | LGS112106皓II方无边75-3500K-12W-95-50镀银 | 无边 | 95 | 50 | 方 | 12W | 镀银 | 3500K | (75-77)×(75-77)mm | 112×112×96mm | 63lm/W | 826000002600 | OP-IESCC0140360E1-01-独立-25V-42V-12W-PZ | 826001001200 | OP-DY220/12S-300CC-A0-10V电源-12W-36V-PZ | 826001002100 | OP-DY220/12S-300CC-D-DALI电源-12W-36V-PZ | 826001003000 | OP-IDSCC014420B2-01-蓝牙调光电源-12W-36V-PZ
541013270402 | LGS112205皓II双方无边75-3500K-12W-95-50镀银 | 无边 | 95 | 50 | 双方 | 12W×2 | 镀银 | 3500K | (75-77)×(147-149)mm | 112×183×96mm | 63lm/W | 826000002600 | OP-IESCC0140360E1-01-独立-25V-42V-12W-PZ | 826001001200 | OP-DY220/12S-300CC-A0-10V电源-12W-36V-PZ | 826001002100 | OP-DY220/12S-300CC-D-DALI电源-12W-36V-PZ | 826001003000 | OP-IDSCC014420B2-01-蓝牙调光电源-12W-36V-PZ |  |  | 需要两个驱动
541013270502 | LTH1210皓II圆有边75-4000K-12W-95-50镀银 | 有边 | 95 | 50 | 圆 | 12W | 镀银 | 4000K | Φ75-Φ77mm | Φ88×96mm | 65lm/W | 826000002600 | OP-IESCC0140360E1-01-独立-25V-42V-12W-PZ | 826001001200 | OP-DY220/12S-300CC-A0-10V电源-12W-36V-PZ | 826001002100 | OP-DY220/12S-300CC-D-DALI电源-12W-36V-PZ | 826001003000 | OP-IDSCC014420B2-01-蓝牙调光电源-12W-36V-PZ
541013270602 | LGS112105皓II方有边75-4000K-12W-95-50镀银 | 有边 | 95 | 50 | 方 | 12W | 镀银 | 4000K | (75-77)×(75-77)mm | 86×86×96mm | 65lm/W | 826000002600 | OP-IESCC0140360E1-01-独立-25V-42V-12W-PZ | 826001001200 | OP-DY220/12S-300CC-A0-10V电源-12W-36V-PZ | 826001002100 | OP-DY220/12S-300CC-D-DALI电源-12W-36V-PZ | 826001003000 | OP-IDSCC014420B2-01-蓝牙调光电源-12W-36V-PZ
541013270702 | LGS112204皓II双方有边75-4000K-12W-95-50镀银 | 有边 | 95 | 50 | 双方 | 12W×2 | 镀银 | 4000K | (75-77)×(147-149)mm | 86×157×96mm | 65lm/W | 826000002600 | OP-IESCC0140360E1-01-独立-25V-42V-12W-PZ | 826001001200 | OP-DY220/12S-300CC-A0-10V电源-12W-36V-PZ | 826001002100 | OP-DY220/12S-300CC-D-DALI电源-12W-36V-PZ | 826001003000 | OP-IDSCC014420B2-01-蓝牙调光电源-12W-36V-PZ |  |  | 需要两个驱动
541013187402 | LGS0109201皓II双方有边75-3000K-9W-90-36镀镍 | 有边 | 90 | 36 | 双方 | 9W×2 | 镀镍 | 3000K | (75-77)×(147-149)mm | 86×157×83mm | 73lm/w | 826000002500 | OP-IESCC0070220E1-03-独立-25V-42V-9W-PZ | 826001001100 | OP-DY220/9S-200CC-A0-10V电源-9W-36V-PZ | 826001002000 | OP-DY220/9S-200CC-D-DALI电源-9W-36V-PZ | 826001002900 | OP-IDSCC0070150B2-01-蓝牙调光电源-9W-36V-PZ |  |  | 需要两个驱动
541013187502 | LTH0914皓II圆无边75-3000K-9W-90-36镀镍 | 无边 | 90 | 36 | 圆 | 9W | 镀镍 | 3000K | Φ75-Φ77mm | Φ112×83mm | 73lm/w | 826000002500 | OP-IESCC0070220E1-03-独立-25V-42V-9W-PZ | 826001001100 | OP-DY220/9S-200CC-A0-10V电源-9W-36V-PZ | 826001002000 | OP-DY220/9S-200CC-D-DALI电源-9W-36V-PZ | 826001002900 | OP-IDSCC0070150B2-01-蓝牙调光电源-9W-36V-PZ
541013187602 | LGS109114皓II方无边75-3000K-9W-90-36镀镍 | 无边 | 90 | 36 | 方 | 9W | 镀镍 | 3000K | (75-77)×(75-77)mm | 112×112×83mm | 73lm/w | 826000002500 | OP-IESCC0070220E1-03-独立-25V-42V-9W-PZ | 826001001100 | OP-DY220/9S-200CC-A0-10V电源-9W-36V-PZ | 826001002000 | OP-DY220/9S-200CC-D-DALI电源-9W-36V-PZ | 826001002900 | OP-IDSCC0070150B2-01-蓝牙调光电源-9W-36V-PZ
541013187702 | LGS109204皓II双方无边75-3000K-9W-90-36镀镍 | 无边 | 90 | 36 | 双方 | 9W×2 | 镀镍 | 3000K | (75-77)×(147-149)mm | 112×183×83mm | 73lm/w | 826000002500 | OP-IESCC0070220E1-03-独立-25V-42V-9W-PZ | 826001001100 | OP-DY220/9S-200CC-A0-10V电源-9W-36V-PZ | 826001002000 | OP-DY220/9S-200CC-D-DALI电源-9W-36V-PZ | 826001002900 | OP-IDSCC0070150B2-01-蓝牙调光电源-9W-36V-PZ |  |  | 需要两个驱动
541013187802 | LTH0913皓II圆有边75-3500K-9W-90-36镀镍 | 有边 | 90 | 36 | 圆 | 9W | 镀镍 | 3500K | Φ75-Φ77mm | Φ88×83mm | 75lm/w | 826000002500 | OP-IESCC0070220E1-03-独立-25V-42V-9W-PZ | 826001001100 | OP-DY220/9S-200CC-A0-10V电源-9W-36V-PZ | 826001002000 | OP-DY220/9S-200CC-D-DALI电源-9W-36V-PZ | 826001002900 | OP-IDSCC0070150B2-01-蓝牙调光电源-9W-36V-PZ
541013187902 | LTH0918皓II方有边75-3500K-9W-90-36镀镍 | 有边 | 90 | 36 | 方 | 9W | 镀镍 | 3500K | (75-77)×(75-77)mm | 86×86×83mm | 75lm/w | 826000002500 | OP-IESCC0070220E1-03-独立-25V-42V-9W-PZ | 826001001100 | OP-DY220/9S-200CC-A0-10V电源-9W-36V-PZ | 826001002000 | OP-DY220/9S-200CC-D-DALI电源-9W-36V-PZ | 826001002900 | OP-IDSCC0070150B2-01-蓝牙调光电源-9W-36V-PZ
541013188002 | LGS0109201皓II双方有边75-3500K-9W-90-36镀镍 | 有边 | 90 | 36 | 双方 | 9W×2 | 镀镍 | 3500K | (75-77)×(147-149)mm | 86×157×83mm | 75lm/w | 826000002500 | OP-IESCC0070220E1-03-独立-25V-42V-9W-PZ | 826001001100 | OP-DY220/9S-200CC-A0-10V电源-9W-36V-PZ | 826001002000 | OP-DY220/9S-200CC-D-DALI电源-9W-36V-PZ | 826001002900 | OP-IDSCC0070150B2-01-蓝牙调光电源-9W-36V-PZ |  |  | 需要两个驱动
541013188102 | LTH0914皓II圆无边75-3500K-9W-90-36镀镍 | 无边 | 90 | 36 | 圆 | 9W | 镀镍 | 3500K | Φ75-Φ77mm | Φ112×83mm | 75lm/w | 826000002500 | OP-IESCC0070220E1-03-独立-25V-42V-9W-PZ | 826001001100 | OP-DY220/9S-200CC-A0-10V电源-9W-36V-PZ | 826001002000 | OP-DY220/9S-200CC-D-DALI电源-9W-36V-PZ | 826001002900 | OP-IDSCC0070150B2-01-蓝牙调光电源-9W-36V-PZ
541013188202 | LGS109114皓II方无边75-3500K-9W-90-36镀镍 | 无边 | 90 | 36 | 方 | 9W | 镀镍 | 3500K | (75-77)×(75-77)mm | 112×112×83mm | 75lm/w | 826000002500 | OP-IESCC0070220E1-03-独立-25V-42V-9W-PZ | 826001001100 | OP-DY220/9S-200CC-A0-10V电源-9W-36V-PZ | 826001002000 | OP-DY220/9S-200CC-D-DALI电源-9W-36V-PZ | 826001002900 | OP-IDSCC0070150B2-01-蓝牙调光电源-9W-36V-PZ
541013188302 | LGS109204皓II双方无边75-3500K-9W-90-36镀镍 | 无边 | 90 | 36 | 双方 | 9W×2 | 镀镍 | 3500K | (75-77)×(147-149)mm | 112×183×83mm | 75lm/w | 826000002500 | OP-IESCC0070220E1-03-独立-25V-42V-9W-PZ | 826001001100 | OP-DY220/9S-200CC-A0-10V电源-9W-36V-PZ | 826001002000 | OP-DY220/9S-200CC-D-DALI电源-9W-36V-PZ | 826001002900 | OP-IDSCC0070150B2-01-蓝牙调光电源-9W-36V-PZ |  |  | 需要两个驱动
541013188402 | LTH0913皓II圆有边75-4000K-9W-90-36镀镍 | 有边 | 90 | 36 | 圆 | 9W | 镀镍 | 4000K | Φ75-Φ77mm | Φ88×83mm | 77lm/w | 826000002500 | OP-IESCC0070220E1-03-独立-25V-42V-9W-PZ | 826001001100 | OP-DY220/9S-200CC-A0-10V电源-9W-36V-PZ | 826001002000 | OP-DY220/9S-200CC-D-DALI电源-9W-36V-PZ | 826001002900 | OP-IDSCC0070150B2-01-蓝牙调光电源-9W-36V-PZ
541013188502 | LTH0918皓II方有边75-4000K-9W-90-36镀镍 | 有边 | 90 | 36 | 方 | 9W | 镀镍 | 4000K | (75-77)×(75-77)mm | 86×86×83mm | 77lm/w | 826000002500 | OP-IESCC0070220E1-03-独立-25V-42V-9W-PZ | 826001001100 | OP-DY220/9S-200CC-A0-10V电源-9W-36V-PZ | 826001002000 | OP-DY220/9S-200CC-D-DALI电源-9W-36V-PZ | 826001002900 | OP-IDSCC0070150B2-01-蓝牙调光电源-9W-36V-PZ
541013188602 | LGS0109201皓II双方有边75-4000K-9W-90-36镀镍 | 有边 | 90 | 36 | 双方 | 9W×2 | 镀镍 | 4000K | (75-77)×(147-149)mm | 86×157×83mm | 77lm/w | 826000002500 | OP-IESCC0070220E1-03-独立-25V-42V-9W-PZ | 826001001100 | OP-DY220/9S-200CC-A0-10V电源-9W-36V-PZ | 826001002000 | OP-DY220/9S-200CC-D-DALI电源-9W-36V-PZ | 826001002900 | OP-IDSCC0070150B2-01-蓝牙调光电源-9W-36V-PZ |  |  | 需要两个驱动
541013188702 | LTH0914皓II圆无边75-4000K-9W-90-36镀镍 | 无边 | 90 | 36 | 圆 | 9W | 镀镍 | 4000K | Φ75-Φ77mm | Φ112×83mm | 77lm/w | 826000002500 | OP-IESCC0070220E1-03-独立-25V-42V-9W-PZ | 826001001100 | OP-DY220/9S-200CC-A0-10V电源-9W-36V-PZ | 826001002000 | OP-DY220/9S-200CC-D-DALI电源-9W-36V-PZ | 826001002900 | OP-IDSCC0070150B2-01-蓝牙调光电源-9W-36V-PZ
541013233302 | LGS112205皓II双方无边75-3000K-12W-90-50镀镍 | 无边 | 90 | 50 | 双方 | 12W×2 | 镀镍 | 3000K | (75-77)×(147-149)mm | 112×183×96mm | 68lm/W | 826000002600 | OP-IESCC0140360E1-01-独立-25V-42V-12W-PZ | 826001001200 | OP-DY220/12S-300CC-A0-10V电源-12W-36V-PZ | 826001002100 | OP-DY220/12S-300CC-D-DALI电源-12W-36V-PZ | 826001003000 | OP-IDSCC014420B2-01-蓝牙调光电源-12W-36V-PZ |  |  | 需要两个驱动
541013233402 | LTH1210皓II圆有边75-3500K-12W-90-50镀镍 | 有边 | 90 | 50 | 圆 | 12W | 镀镍 | 3500K | Φ75-Φ77mm | Φ88×96mm | 70lm/W | 826000002600 | OP-IESCC0140360E1-01-独立-25V-42V-12W-PZ | 826001001200 | OP-DY220/12S-300CC-A0-10V电源-12W-36V-PZ | 826001002100 | OP-DY220/12S-300CC-D-DALI电源-12W-36V-PZ | 826001003000 | OP-IDSCC014420B2-01-蓝牙调光电源-12W-36V-PZ
541013233502 | LGS112105皓II方有边75-3500K-12W-90-50镀镍 | 有边 | 90 | 50 | 方 | 12W | 镀镍 | 3500K | (75-77)×(75-77)mm | 86×86×96mm | 70lm/W | 826000002600 | OP-IESCC0140360E1-01-独立-25V-42V-12W-PZ | 826001001200 | OP-DY220/12S-300CC-A0-10V电源-12W-36V-PZ | 826001002100 | OP-DY220/12S-300CC-D-DALI电源-12W-36V-PZ | 826001003000 | OP-IDSCC014420B2-01-蓝牙调光电源-12W-36V-PZ
541013252902 | LTH0918皓II方有边75-3500K-9W-95-50哑白 | 有边 | 95 | 50 | 方 | 9W | 哑白 | 3500K | (75-77)×(75-77)mm | 86×86×83mm | 68lm/w | 826000002500 | OP-IESCC0070220E1-03-独立-25V-42V-9W-PZ | 826001001100 | OP-DY220/9S-200CC-A0-10V电源-9W-36V-PZ | 826001002000 | OP-DY220/9S-200CC-D-DALI电源-9W-36V-PZ | 826001002900 | OP-IDSCC0070150B2-01-蓝牙调光电源-9W-36V-PZ
541013253002 | LGS0109201皓II双方有边75-3500K-9W-95-50哑白 | 有边 | 95 | 50 | 双方 | 9W×2 | 哑白 | 3500K | (75-77)×(147-149)mm | 86×157×83mm | 68lm/w | 826000002500 | OP-IESCC0070220E1-03-独立-25V-42V-9W-PZ | 826001001100 | OP-DY220/9S-200CC-A0-10V电源-9W-36V-PZ | 826001002000 | OP-DY220/9S-200CC-D-DALI电源-9W-36V-PZ | 826001002900 | OP-IDSCC0070150B2-01-蓝牙调光电源-9W-36V-PZ |  |  | 需要两个驱动
541013253102 | LTH0914皓II圆无边75-3500K-9W-95-50哑白 | 无边 | 95 | 50 | 圆 | 9W | 哑白 | 3500K | Φ75-Φ77mm | Φ112×83mm | 68lm/w | 826000002500 | OP-IESCC0070220E1-03-独立-25V-42V-9W-PZ | 826001001100 | OP-DY220/9S-200CC-A0-10V电源-9W-36V-PZ | 826001002000 | OP-DY220/9S-200CC-D-DALI电源-9W-36V-PZ | 826001002900 | OP-IDSCC0070150B2-01-蓝牙调光电源-9W-36V-PZ
541013253202 | LGS109114皓II方无边75-3500K-9W-95-50哑白 | 无边 | 95 | 50 | 方 | 9W | 哑白 | 3500K | (75-77)×(75-77)mm | 112×112×83mm | 68lm/w | 826000002500 | OP-IESCC0070220E1-03-独立-25V-42V-9W-PZ | 826001001100 | OP-DY220/9S-200CC-A0-10V电源-9W-36V-PZ | 826001002000 | OP-DY220/9S-200CC-D-DALI电源-9W-36V-PZ | 826001002900 | OP-IDSCC0070150B2-01-蓝牙调光电源-9W-36V-PZ
541013253302 | LGS109204皓II双方无边75-3500K-9W-95-50哑白 | 无边 | 95 | 50 | 双方 | 9W×2 | 哑白 | 3500K | (75-77)×(147-149)mm | 112×183×83mm | 68lm/w | 826000002500 | OP-IESCC0070220E1-03-独立-25V-42V-9W-PZ | 826001001100 | OP-DY220/9S-200CC-A0-10V电源-9W-36V-PZ | 826001002000 | OP-DY220/9S-200CC-D-DALI电源-9W-36V-PZ | 826001002900 | OP-IDSCC0070150B2-01-蓝牙调光电源-9W-36V-PZ |  |  | 需要两个驱动
541013253402 | LTH0913皓II圆有边75-4000K-9W-95-50哑白 | 有边 | 95 | 50 | 圆 | 9W | 哑白 | 4000K | Φ75-Φ77mm | Φ88×83mm | 70lm/w | 826000002500 | OP-IESCC0070220E1-03-独立-25V-42V-9W-PZ | 826001001100 | OP-DY220/9S-200CC-A0-10V电源-9W-36V-PZ | 826001002000 | OP-DY220/9S-200CC-D-DALI电源-9W-36V-PZ | 826001002900 | OP-IDSCC0070150B2-01-蓝牙调光电源-9W-36V-PZ
541013253502 | LTH0918皓II方有边75-4000K-9W-95-50哑白 | 有边 | 95 | 50 | 方 | 9W | 哑白 | 4000K | (75-77)×(75-77)mm | 86×86×83mm | 70lm/w | 826000002500 | OP-IESCC0070220E1-03-独立-25V-42V-9W-PZ | 826001001100 | OP-DY220/9S-200CC-A0-10V电源-9W-36V-PZ | 826001002000 | OP-DY220/9S-200CC-D-DALI电源-9W-36V-PZ | 826001002900 | OP-IDSCC0070150B2-01-蓝牙调光电源-9W-36V-PZ
541013253602 | LGS0109201皓II双方有边75-4000K-9W-95-50哑白 | 有边 | 95 | 50 | 双方 | 9W×2 | 哑白 | 4000K | (75-77)×(147-149)mm | 86×157×83mm | 70lm/w | 826000002500 | OP-IESCC0070220E1-03-独立-25V-42V-9W-PZ | 826001001100 | OP-DY220/9S-200CC-A0-10V电源-9W-36V-PZ | 826001002000 | OP-DY220/9S-200CC-D-DALI电源-9W-36V-PZ | 826001002900 | OP-IDSCC0070150B2-01-蓝牙调光电源-9W-36V-PZ |  |  | 需要两个驱动
541013253702 | LTH0914皓II圆无边75-4000K-9W-95-50哑白 | 无边 | 95 | 50 | 圆 | 9W | 哑白 | 4000K | Φ75-Φ77mm | Φ112×83mm | 70lm/w | 826000002500 | OP-IESCC0070220E1-03-独立-25V-42V-9W-PZ | 826001001100 | OP-DY220/9S-200CC-A0-10V电源-9W-36V-PZ | 826001002000 | OP-DY220/9S-200CC-D-DALI电源-9W-36V-PZ | 826001002900 | OP-IDSCC0070150B2-01-蓝牙调光电源-9W-36V-PZ
541013253802 | LGS109114皓II方无边75-4000K-9W-95-50哑白 | 无边 | 95 | 50 | 方 | 9W | 哑白 | 4000K | (75-77)×(75-77)mm | 112×112×83mm | 70lm/w | 826000002500 | OP-IESCC0070220E1-03-独立-25V-42V-9W-PZ | 826001001100 | OP-DY220/9S-200CC-A0-10V电源-9W-36V-PZ | 826001002000 | OP-DY220/9S-200CC-D-DALI电源-9W-36V-PZ | 826001002900 | OP-IDSCC0070150B2-01-蓝牙调光电源-9W-36V-PZ
541013253902 | LGS109204皓II双方无边75-4000K-9W-95-50哑白 | 无边 | 95 | 50 | 双方 | 9W×2 | 哑白 | 4000K | (75-77)×(147-149)mm | 112×183×83mm | 70lm/w | 826000002500 | OP-IESCC0070220E1-03-独立-25V-42V-9W-PZ | 826001001100 | OP-DY220/9S-200CC-A0-10V电源-9W-36V-PZ | 826001002000 | OP-DY220/9S-200CC-D-DALI电源-9W-36V-PZ | 826001002900 | OP-IDSCC0070150B2-01-蓝牙调光电源-9W-36V-PZ |  |  | 需要两个驱动
541013233602 | LGS112204皓II双方有边75-3500K-12W-90-50镀镍 | 有边 | 90 | 50 | 双方 | 12W×2 | 镀镍 | 3500K | (75-77)×(147-149)mm | 86×157×96mm | 70lm/W | 826000002600 | OP-IESCC0140360E1-01-独立-25V-42V-12W-PZ | 826001001200 | OP-DY220/12S-300CC-A0-10V电源-12W-36V-PZ | 826001002100 | OP-DY220/12S-300CC-D-DALI电源-12W-36V-PZ | 826001003000 | OP-IDSCC014420B2-01-蓝牙调光电源-12W-36V-PZ |  |  | 需要两个驱动
541013233702 | LTH1219皓II圆无边75-3500K-12W-90-50镀镍 | 无边 | 90 | 50 | 圆 | 12W | 镀镍 | 3500K | Φ75-Φ77mm | Φ112×96mm | 70lm/W | 826000002600 | OP-IESCC0140360E1-01-独立-25V-42V-12W-PZ | 826001001200 | OP-DY220/12S-300CC-A0-10V电源-12W-36V-PZ | 826001002100 | OP-DY220/12S-300CC-D-DALI电源-12W-36V-PZ | 826001003000 | OP-IDSCC014420B2-01-蓝牙调光电源-12W-36V-PZ
541013233802 | LGS112106皓II方无边75-3500K-12W-90-50镀镍 | 无边 | 90 | 50 | 方 | 12W | 镀镍 | 3500K | (75-77)×(75-77)mm | 112×112×96mm | 70lm/W | 826000002600 | OP-IESCC0140360E1-01-独立-25V-42V-12W-PZ | 826001001200 | OP-DY220/12S-300CC-A0-10V电源-12W-36V-PZ | 826001002100 | OP-DY220/12S-300CC-D-DALI电源-12W-36V-PZ | 826001003000 | OP-IDSCC014420B2-01-蓝牙调光电源-12W-36V-PZ
541013233902 | LGS112205皓II双方无边75-3500K-12W-90-50镀镍 | 无边 | 90 | 50 | 双方 | 12W×2 | 镀镍 | 3500K | (75-77)×(147-149)mm | 112×183×96mm | 70lm/W | 826000002600 | OP-IESCC0140360E1-01-独立-25V-42V-12W-PZ | 826001001200 | OP-DY220/12S-300CC-A0-10V电源-12W-36V-PZ | 826001002100 | OP-DY220/12S-300CC-D-DALI电源-12W-36V-PZ | 826001003000 | OP-IDSCC014420B2-01-蓝牙调光电源-12W-36V-PZ |  |  | 需要两个驱动
541013234002 | LTH1210皓II圆有边75-4000K-12W-90-50镀镍 | 有边 | 90 | 50 | 圆 | 12W | 镀镍 | 4000K | Φ75-Φ77mm | Φ88×96mm | 72lm/W | 826000002600 | OP-IESCC0140360E1-01-独立-25V-42V-12W-PZ | 826001001200 | OP-DY220/12S-300CC-A0-10V电源-12W-36V-PZ | 826001002100 | OP-DY220/12S-300CC-D-DALI电源-12W-36V-PZ | 826001003000 | OP-IDSCC014420B2-01-蓝牙调光电源-12W-36V-PZ
541013234102 | LGS112105皓II方有边75-4000K-12W-90-50镀镍 | 有边 | 90 | 50 | 方 | 12W | 镀镍 | 4000K | (75-77)×(75-77)mm | 86×86×96mm | 72lm/W | 826000002600 | OP-IESCC0140360E1-01-独立-25V-42V-12W-PZ | 826001001200 | OP-DY220/12S-300CC-A0-10V电源-12W-36V-PZ | 826001002100 | OP-DY220/12S-300CC-D-DALI电源-12W-36V-PZ | 826001003000 | OP-IDSCC014420B2-01-蓝牙调光电源-12W-36V-PZ
541013234202 | LGS112204皓II双方有边75-4000K-12W-90-50镀镍 | 有边 | 90 | 50 | 双方 | 12W×2 | 镀镍 | 4000K | (75-77)×(147-149)mm | 86×157×96mm | 72lm/W | 826000002600 | OP-IESCC0140360E1-01-独立-25V-42V-12W-PZ | 826001001200 | OP-DY220/12S-300CC-A0-10V电源-12W-36V-PZ | 826001002100 | OP-DY220/12S-300CC-D-DALI电源-12W-36V-PZ | 826001003000 | OP-IDSCC014420B2-01-蓝牙调光电源-12W-36V-PZ |  |  | 需要两个驱动
541013234302 | LTH1219皓II圆无边75-4000K-12W-90-50镀镍 | 无边 | 90 | 50 | 圆 | 12W | 镀镍 | 4000K | Φ75-Φ77mm | Φ112×96mm | 72lm/W | 826000002600 | OP-IESCC0140360E1-01-独立-25V-42V-12W-PZ | 826001001200 | OP-DY220/12S-300CC-A0-10V电源-12W-36V-PZ | 826001002100 | OP-DY220/12S-300CC-D-DALI电源-12W-36V-PZ | 826001003000 | OP-IDSCC014420B2-01-蓝牙调光电源-12W-36V-PZ
541013234402 | LGS112106皓II方无边75-4000K-12W-90-50镀镍 | 无边 | 90 | 50 | 方 | 12W | 镀镍 | 4000K | (75-77)×(75-77)mm | 112×112×96mm | 72lm/W | 826000002600 | OP-IESCC0140360E1-01-独立-25V-42V-12W-PZ | 826001001200 | OP-DY220/12S-300CC-A0-10V电源-12W-36V-PZ | 826001002100 | OP-DY220/12S-300CC-D-DALI电源-12W-36V-PZ | 826001003000 | OP-IDSCC014420B2-01-蓝牙调光电源-12W-36V-PZ
541013234502 | LGS112205皓II双方无边75-4000K-12W-90-50镀镍 | 无边 | 90 | 50 | 双方 | 12W×2 | 镀镍 | 4000K | (75-77)×(147-149)mm | 112×183×96mm | 72lm/W | 826000002600 | OP-IESCC0140360E1-01-独立-25V-42V-12W-PZ | 826001001200 | OP-DY220/12S-300CC-A0-10V电源-12W-36V-PZ | 826001002100 | OP-DY220/12S-300CC-D-DALI电源-12W-36V-PZ | 826001003000 | OP-IDSCC014420B2-01-蓝牙调光电源-12W-36V-PZ |  |  | 需要两个驱动
541013234602 | LTH0753皓II圆有边75-2700K-7W-95-50镀镍 | 有边 | 95 | 50 | 圆 | 7W | 镀镍 | 2700K | Φ75-Φ77mm | Φ88×83mm | 63lm/W | 826000002400 | OP-IESCC0060170E1-独立-25V-42V-7W-PZ |  |  | 826001001900 | OP-DY220/8S-180CC-D-DALI电源-7W-36V-PZ | 826001002800 | OP-IDSCC0070150B2-01-蓝牙调光电源-7W-36V-PZ
541013234702 | LGS107106皓II方有边75-2700K-7W-95-50镀镍 | 有边 | 95 | 50 | 方 | 7W | 镀镍 | 2700K | (75-77)×(75-77)mm | 86×86×83mm | 63lm/W | 826000002400 | OP-IESCC0060170E1-独立-25V-42V-7W-PZ |  |  | 826001001900 | OP-DY220/8S-180CC-D-DALI电源-7W-36V-PZ | 826001002800 | OP-IDSCC0070150B2-01-蓝牙调光电源-7W-36V-PZ
541013234802 | LGS107207皓II双方有边75-2700K-7W-95-50镀镍 | 有边 | 95 | 50 | 双方 | 7W×2 | 镀镍 | 2700K | (75-77)×(147-149)mm | 86*157*83mm | 63lm/W | 826000002400 | OP-IESCC0060170E1-独立-25V-42V-7W-PZ |  |  | 826001001900 | OP-DY220/8S-180CC-D-DALI电源-7W-36V-PZ | 826001002800 | OP-IDSCC0070150B2-01-蓝牙调光电源-7W-36V-PZ |  |  | 需要两个驱动
541013234902 | LTH0754皓II圆无边75-2700K-7W-95-50镀镍 | 无边 | 95 | 50 | 圆 | 7W | 镀镍 | 2700K | Φ75-Φ77mm | Φ112×83mm | 63lm/W | 826000002400 | OP-IESCC0060170E1-独立-25V-42V-7W-PZ |  |  | 826001001900 | OP-DY220/8S-180CC-D-DALI电源-7W-36V-PZ | 826001002800 | OP-IDSCC0070150B2-01-蓝牙调光电源-7W-36V-PZ
541013270802 | LTH1219皓II圆无边75-4000K-12W-95-50镀银 | 无边 | 95 | 50 | 圆 | 12W | 镀银 | 4000K | Φ75-Φ77mm | Φ112×96mm | 65lm/W | 826000002600 | OP-IESCC0140360E1-01-独立-25V-42V-12W-PZ | 826001001200 | OP-DY220/12S-300CC-A0-10V电源-12W-36V-PZ | 826001002100 | OP-DY220/12S-300CC-D-DALI电源-12W-36V-PZ | 826001003000 | OP-IDSCC014420B2-01-蓝牙调光电源-12W-36V-PZ
541013270902 | LGS112106皓II方无边75-4000K-12W-95-50镀银 | 无边 | 95 | 50 | 方 | 12W | 镀银 | 4000K | (75-77)×(75-77)mm | 112×112×96mm | 65lm/W | 826000002600 | OP-IESCC0140360E1-01-独立-25V-42V-12W-PZ | 826001001200 | OP-DY220/12S-300CC-A0-10V电源-12W-36V-PZ | 826001002100 | OP-DY220/12S-300CC-D-DALI电源-12W-36V-PZ | 826001003000 | OP-IDSCC014420B2-01-蓝牙调光电源-12W-36V-PZ
541013271002 | LGS112205皓II双方无边75-4000K-12W-95-50镀银 | 无边 | 95 | 50 | 双方 | 12W×2 | 镀银 | 4000K | (75-77)×(147-149)mm | 112×183×96mm | 65lm/W | 826000002600 | OP-IESCC0140360E1-01-独立-25V-42V-12W-PZ | 826001001200 | OP-DY220/12S-300CC-A0-10V电源-12W-36V-PZ | 826001002100 | OP-DY220/12S-300CC-D-DALI电源-12W-36V-PZ | 826001003000 | OP-IDSCC014420B2-01-蓝牙调光电源-12W-36V-PZ |  |  | 需要两个驱动
541013271102 | LTH1505皓II圆有边75-2700K-15W-90-15镀镍 | 有边 | 90 | 15 | 圆 | 15W | 镀镍 | 2700K | Φ75-Φ77mm | Φ88×96mm | 42lm/W | 826000002700 | OP-IESCC0140360E1-01-独立-25V-42V-15W-PZ | 826001001300 | OP-DY220/15S-350CC-A0-10V电源-15W-36V-PZ | 826001002200 | OP-DY220/15S-350CC-D-DALI电源-15W-36V-PZ | 826001003100 | OP-IDSCC014420B2-01-蓝牙调光电源-15W-36V-PZ
541013271202 | LGS115101皓II方有边75-2700K-15W-90-15镀镍 | 有边 | 90 | 15 | 方 | 15W | 镀镍 | 2700K | (75-77)×(75-77)mm | 86×86×96mm | 42lm/W | 826000002700 | OP-IESCC0140360E1-01-独立-25V-42V-15W-PZ | 826001001300 | OP-DY220/15S-350CC-A0-10V电源-15W-36V-PZ | 826001002200 | OP-DY220/15S-350CC-D-DALI电源-15W-36V-PZ | 826001003100 | OP-IDSCC014420B2-01-蓝牙调光电源-15W-36V-PZ
541013271302 | LGS115201皓II双方有边75-2700K-15W-90-15镀镍 | 有边 | 90 | 15 | 双方 | 15W×2 | 镀镍 | 2700K | (75-77)×(147-149)mm | 86×157×96mm | 42lm/W | 826000002700 | OP-IESCC0140360E1-01-独立-25V-42V-15W-PZ | 826001001300 | OP-DY220/15S-350CC-A0-10V电源-15W-36V-PZ | 826001002200 | OP-DY220/15S-350CC-D-DALI电源-15W-36V-PZ | 826001003100 | OP-IDSCC014420B2-01-蓝牙调光电源-15W-36V-PZ |  |  | 需要两个驱动
541013271402 | LTH1520皓II圆无边75-2700K-15W-90-15镀镍 | 无边 | 90 | 15 | 圆 | 15W | 镀镍 | 2700K | Φ75-Φ77mm | Φ112×96mm | 42lm/W | 826000002700 | OP-IESCC0140360E1-01-独立-25V-42V-15W-PZ | 826001001300 | OP-DY220/15S-350CC-A0-10V电源-15W-36V-PZ | 826001002200 | OP-DY220/15S-350CC-D-DALI电源-15W-36V-PZ | 826001003100 | OP-IDSCC014420B2-01-蓝牙调光电源-15W-36V-PZ
541013271502 | LGS115102皓II方无边75-2700K-15W-90-15镀镍 | 无边 | 90 | 15 | 方 | 15W | 镀镍 | 2700K | (75-77)×(75-77)mm | 112×112×96mm | 42lm/W | 826000002700 | OP-IESCC0140360E1-01-独立-25V-42V-15W-PZ | 826001001300 | OP-DY220/15S-350CC-A0-10V电源-15W-36V-PZ | 826001002200 | OP-DY220/15S-350CC-D-DALI电源-15W-36V-PZ | 826001003100 | OP-IDSCC014420B2-01-蓝牙调光电源-15W-36V-PZ
541013271602 | LGS115202皓II双方无边75-2700K-15W-90-15镀镍 | 无边 | 90 | 15 | 双方 | 15W×2 | 镀镍 | 2700K | (75-77)×(147-149)mm | 112×183×96mm | 42lm/W | 826000002700 | OP-IESCC0140360E1-01-独立-25V-42V-15W-PZ | 826001001300 | OP-DY220/15S-350CC-A0-10V电源-15W-36V-PZ | 826001002200 | OP-DY220/15S-350CC-D-DALI电源-15W-36V-PZ | 826001003100 | OP-IDSCC014420B2-01-蓝牙调光电源-15W-36V-PZ |  |  | 需要两个驱动
541013271702 | LTH1505皓II圆有边75-3000K-15W-90-15镀镍 | 有边 | 90 | 15 | 圆 | 15W | 镀镍 | 3000K | Φ75-Φ77mm | Φ88×96mm | 44lm/W | 826000002700 | OP-IESCC0140360E1-01-独立-25V-42V-15W-PZ | 826001001300 | OP-DY220/15S-350CC-A0-10V电源-15W-36V-PZ | 826001002200 | OP-DY220/15S-350CC-D-DALI电源-15W-36V-PZ | 826001003100 | OP-IDSCC014420B2-01-蓝牙调光电源-15W-36V-PZ
541013271802 | LGS115101皓II方有边75-3000K-15W-90-15镀镍 | 有边 | 90 | 15 | 方 | 15W | 镀镍 | 3000K | (75-77)×(75-77)mm | 86×86×96mm | 44lm/W | 826000002700 | OP-IESCC0140360E1-01-独立-25V-42V-15W-PZ | 826001001300 | OP-DY220/15S-350CC-A0-10V电源-15W-36V-PZ | 826001002200 | OP-DY220/15S-350CC-D-DALI电源-15W-36V-PZ | 826001003100 | OP-IDSCC014420B2-01-蓝牙调光电源-15W-36V-PZ
541013271902 | LGS115201皓II双方有边75-3000K-15W-90-15镀镍 | 有边 | 90 | 15 | 双方 | 15W×2 | 镀镍 | 3000K | (75-77)×(147-149)mm | 86×157×96mm | 44lm/W | 826000002700 | OP-IESCC0140360E1-01-独立-25V-42V-15W-PZ | 826001001300 | OP-DY220/15S-350CC-A0-10V电源-15W-36V-PZ | 826001002200 | OP-DY220/15S-350CC-D-DALI电源-15W-36V-PZ | 826001003100 | OP-IDSCC014420B2-01-蓝牙调光电源-15W-36V-PZ |  |  | 需要两个驱动
541013278602 | LTH1519皓II圆无边75-2700K-15W-90-24镀镍 | 无边 | 90 | 24 | 圆 | 15W | 镀镍 | 2700K | Φ75-Φ77mm | Φ112×96mm | 58lm/W | 826000002700 | OP-IESCC0140360E1-01-独立-25V-42V-15W-PZ | 826001001300 | OP-DY220/15S-350CC-A0-10V电源-15W-36V-PZ | 826001002200 | OP-DY220/15S-350CC-D-DALI电源-15W-36V-PZ | 826001003100 | OP-IDSCC014420B2-01-蓝牙调光电源-15W-36V-PZ
541013278702 | LGS115104皓II方无边75-2700K-15W-90-24镀镍 | 无边 | 90 | 24 | 方 | 15W | 镀镍 | 2700K | (75-77)×(75-77)mm | 112×112×96mm | 58lm/W | 826000002700 | OP-IESCC0140360E1-01-独立-25V-42V-15W-PZ | 826001001300 | OP-DY220/15S-350CC-A0-10V电源-15W-36V-PZ | 826001002200 | OP-DY220/15S-350CC-D-DALI电源-15W-36V-PZ | 826001003100 | OP-IDSCC014420B2-01-蓝牙调光电源-15W-36V-PZ
541013188802 | LGS109114皓II方无边75-4000K-9W-90-36镀镍 | 无边 | 90 | 36 | 方 | 9W | 镀镍 | 4000K | (75-77)×(75-77)mm | 112×112×83mm | 77lm/w | 826000002500 | OP-IESCC0070220E1-03-独立-25V-42V-9W-PZ | 826001001100 | OP-DY220/9S-200CC-A0-10V电源-9W-36V-PZ | 826001002000 | OP-DY220/9S-200CC-D-DALI电源-9W-36V-PZ | 826001002900 | OP-IDSCC0070150B2-01-蓝牙调光电源-9W-36V-PZ
541013188902 | LGS109204皓II双方无边75-4000K-9W-90-36镀镍 | 无边 | 90 | 36 | 双方 | 9W×2 | 镀镍 | 4000K | (75-77)×(147-149)mm | 112×183×83mm | 77lm/w | 826000002500 | OP-IESCC0070220E1-03-独立-25V-42V-9W-PZ | 826001001100 | OP-DY220/9S-200CC-A0-10V电源-9W-36V-PZ | 826001002000 | OP-DY220/9S-200CC-D-DALI电源-9W-36V-PZ | 826001002900 | OP-IDSCC0070150B2-01-蓝牙调光电源-9W-36V-PZ |  |  | 需要两个驱动
541013189002 | LTH1210皓II圆有边75-2700K-12W-90-36镀镍 | 有边 | 90 | 36 | 圆 | 12W | 镀镍 | 2700K | Φ75-Φ77mm | Φ88×96mm | 66lm/W | 826000002600 | OP-IESCC0140360E1-01-独立-25V-42V-12W-PZ | 826001001200 | OP-DY220/12S-300CC-A0-10V电源-12W-36V-PZ | 826001002100 | OP-DY220/12S-300CC-D-DALI电源-12W-36V-PZ | 826001003000 | OP-IDSCC014420B2-01-蓝牙调光电源-12W-36V-PZ
541013189102 | LGS112105皓II方有边75-2700K-12W-90-36镀镍 | 有边 | 90 | 36 | 方 | 12W | 镀镍 | 2700K | (75-77)×(75-77)mm | 86×86×96mm | 66lm/W | 826000002600 | OP-IESCC0140360E1-01-独立-25V-42V-12W-PZ | 826001001200 | OP-DY220/12S-300CC-A0-10V电源-12W-36V-PZ | 826001002100 | OP-DY220/12S-300CC-D-DALI电源-12W-36V-PZ | 826001003000 | OP-IDSCC014420B2-01-蓝牙调光电源-12W-36V-PZ
541013189202 | LGS112204皓II双方有边75-2700K-12W-90-36镀镍 | 有边 | 90 | 36 | 双方 | 12W×2 | 镀镍 | 2700K | (75-77)×(147-149)mm | 86×157×96mm | 66lm/W | 826000002600 | OP-IESCC0140360E1-01-独立-25V-42V-12W-PZ | 826001001200 | OP-DY220/12S-300CC-A0-10V电源-12W-36V-PZ | 826001002100 | OP-DY220/12S-300CC-D-DALI电源-12W-36V-PZ | 826001003000 | OP-IDSCC014420B2-01-蓝牙调光电源-12W-36V-PZ |  |  | 需要两个驱动
541013189302 | LTH1219皓II圆无边75-2700K-12W-90-36镀镍 | 无边 | 90 | 36 | 圆 | 12W | 镀镍 | 2700K | Φ75-Φ77mm | Φ112×96mm | 66lm/W | 826000002600 | OP-IESCC0140360E1-01-独立-25V-42V-12W-PZ | 826001001200 | OP-DY220/12S-300CC-A0-10V电源-12W-36V-PZ | 826001002100 | OP-DY220/12S-300CC-D-DALI电源-12W-36V-PZ | 826001003000 | OP-IDSCC014420B2-01-蓝牙调光电源-12W-36V-PZ
541013189402 | LGS112106皓II方无边75-2700K-12W-90-36镀镍 | 无边 | 90 | 36 | 方 | 12W | 镀镍 | 2700K | (75-77)×(75-77)mm | 112×112×96mm | 66lm/W | 826000002600 | OP-IESCC0140360E1-01-独立-25V-42V-12W-PZ | 826001001200 | OP-DY220/12S-300CC-A0-10V电源-12W-36V-PZ | 826001002100 | OP-DY220/12S-300CC-D-DALI电源-12W-36V-PZ | 826001003000 | OP-IDSCC014420B2-01-蓝牙调光电源-12W-36V-PZ
541013189502 | LGS112205皓II双方无边75-2700K-12W-90-36镀镍 | 无边 | 90 | 36 | 双方 | 12W×2 | 镀镍 | 2700K | (75-77)×(147-149)mm | 112×183×96mm | 66lm/W | 826000002600 | OP-IESCC0140360E1-01-独立-25V-42V-12W-PZ | 826001001200 | OP-DY220/12S-300CC-A0-10V电源-12W-36V-PZ | 826001002100 | OP-DY220/12S-300CC-D-DALI电源-12W-36V-PZ | 826001003000 | OP-IDSCC014420B2-01-蓝牙调光电源-12W-36V-PZ |  |  | 需要两个驱动
541013189602 | LTH1210皓II圆有边75-3000K-12W-90-36镀镍 | 有边 | 90 | 36 | 圆 | 12W | 镀镍 | 3000K | Φ75-Φ77mm | Φ88×96mm | 68lm/W | 826000002600 | OP-IESCC0140360E1-01-独立-25V-42V-12W-PZ | 826001001200 | OP-DY220/12S-300CC-A0-10V电源-12W-36V-PZ | 826001002100 | OP-DY220/12S-300CC-D-DALI电源-12W-36V-PZ | 826001003000 | OP-IDSCC014420B2-01-蓝牙调光电源-12W-36V-PZ
541013189702 | LGS112105皓II方有边75-3000K-12W-90-36镀镍 | 有边 | 90 | 36 | 方 | 12W | 镀镍 | 3000K | (75-77)×(75-77)mm | 86×86×96mm | 68lm/W | 826000002600 | OP-IESCC0140360E1-01-独立-25V-42V-12W-PZ | 826001001200 | OP-DY220/12S-300CC-A0-10V电源-12W-36V-PZ | 826001002100 | OP-DY220/12S-300CC-D-DALI电源-12W-36V-PZ | 826001003000 | OP-IDSCC014420B2-01-蓝牙调光电源-12W-36V-PZ
541013189802 | LGS112204皓II双方有边75-3000K-12W-90-36镀镍 | 有边 | 90 | 36 | 双方 | 12W×2 | 镀镍 | 3000K | (75-77)×(147-149)mm | 86×157×96mm | 68lm/W | 826000002600 | OP-IESCC0140360E1-01-独立-25V-42V-12W-PZ | 826001001200 | OP-DY220/12S-300CC-A0-10V电源-12W-36V-PZ | 826001002100 | OP-DY220/12S-300CC-D-DALI电源-12W-36V-PZ | 826001003000 | OP-IDSCC014420B2-01-蓝牙调光电源-12W-36V-PZ |  |  | 需要两个驱动
541013189902 | LTH1219皓II圆无边75-3000K-12W-90-36镀镍 | 无边 | 90 | 36 | 圆 | 12W | 镀镍 | 3000K | Φ75-Φ77mm | Φ112×96mm | 68lm/W | 826000002600 | OP-IESCC0140360E1-01-独立-25V-42V-12W-PZ | 826001001200 | OP-DY220/12S-300CC-A0-10V电源-12W-36V-PZ | 826001002100 | OP-DY220/12S-300CC-D-DALI电源-12W-36V-PZ | 826001003000 | OP-IDSCC014420B2-01-蓝牙调光电源-12W-36V-PZ
541013190002 | LGS112106皓II方无边75-3000K-12W-90-36镀镍 | 无边 | 90 | 36 | 方 | 12W | 镀镍 | 3000K | (75-77)×(75-77)mm | 112×112×96mm | 68lm/W | 826000002600 | OP-IESCC0140360E1-01-独立-25V-42V-12W-PZ | 826001001200 | OP-DY220/12S-300CC-A0-10V电源-12W-36V-PZ | 826001002100 | OP-DY220/12S-300CC-D-DALI电源-12W-36V-PZ | 826001003000 | OP-IDSCC014420B2-01-蓝牙调光电源-12W-36V-PZ
541013190102 | LGS112205皓II双方无边75-3000K-12W-90-36镀镍 | 无边 | 90 | 36 | 双方 | 12W×2 | 镀镍 | 3000K | (75-77)×(147-149)mm | 112×183×96mm | 68lm/W | 826000002600 | OP-IESCC0140360E1-01-独立-25V-42V-12W-PZ | 826001001200 | OP-DY220/12S-300CC-A0-10V电源-12W-36V-PZ | 826001002100 | OP-DY220/12S-300CC-D-DALI电源-12W-36V-PZ | 826001003000 | OP-IDSCC014420B2-01-蓝牙调光电源-12W-36V-PZ |  |  | 需要两个驱动
541013254102 | LTH1210皓II圆有边75-2700K-12W-95-50哑白 | 有边 | 95 | 50 | 圆 | 12W | 哑白 | 2700K | Φ75-Φ77mm | Φ88×96mm | 59lm/W | 826000002600 | OP-IESCC0140360E1-01-独立-25V-42V-12W-PZ | 826001001200 | OP-DY220/12S-300CC-A0-10V电源-12W-36V-PZ | 826001002100 | OP-DY220/12S-300CC-D-DALI电源-12W-36V-PZ | 826001003000 | OP-IDSCC014420B2-01-蓝牙调光电源-12W-36V-PZ
541013254202 | LGS112105皓II方有边75-2700K-12W-95-50哑白 | 有边 | 95 | 50 | 方 | 12W | 哑白 | 2700K | (75-77)×(75-77)mm | 86×86×96mm | 59lm/W | 826000002600 | OP-IESCC0140360E1-01-独立-25V-42V-12W-PZ | 826001001200 | OP-DY220/12S-300CC-A0-10V电源-12W-36V-PZ | 826001002100 | OP-DY220/12S-300CC-D-DALI电源-12W-36V-PZ | 826001003000 | OP-IDSCC014420B2-01-蓝牙调光电源-12W-36V-PZ
541013254302 | LGS112204皓II双方有边75-2700K-12W-95-50哑白 | 有边 | 95 | 50 | 双方 | 12W×2 | 哑白 | 2700K | (75-77)×(147-149)mm | 86×157×96mm | 59lm/W | 826000002600 | OP-IESCC0140360E1-01-独立-25V-42V-12W-PZ | 826001001200 | OP-DY220/12S-300CC-A0-10V电源-12W-36V-PZ | 826001002100 | OP-DY220/12S-300CC-D-DALI电源-12W-36V-PZ | 826001003000 | OP-IDSCC014420B2-01-蓝牙调光电源-12W-36V-PZ |  |  | 需要两个驱动
541013254402 | LTH1219皓II圆无边75-2700K-12W-95-50哑白 | 无边 | 95 | 50 | 圆 | 12W | 哑白 | 2700K | Φ75-Φ77mm | Φ112×96mm | 59lm/W | 826000002600 | OP-IESCC0140360E1-01-独立-25V-42V-12W-PZ | 826001001200 | OP-DY220/12S-300CC-A0-10V电源-12W-36V-PZ | 826001002100 | OP-DY220/12S-300CC-D-DALI电源-12W-36V-PZ | 826001003000 | OP-IDSCC014420B2-01-蓝牙调光电源-12W-36V-PZ
541013254502 | LGS112106皓II方无边75-2700K-12W-95-50哑白 | 无边 | 95 | 50 | 方 | 12W | 哑白 | 2700K | (75-77)×(75-77)mm | 112×112×96mm | 59lm/W | 826000002600 | OP-IESCC0140360E1-01-独立-25V-42V-12W-PZ | 826001001200 | OP-DY220/12S-300CC-A0-10V电源-12W-36V-PZ | 826001002100 | OP-DY220/12S-300CC-D-DALI电源-12W-36V-PZ | 826001003000 | OP-IDSCC014420B2-01-蓝牙调光电源-12W-36V-PZ
541013254602 | LGS112205皓II双方无边75-2700K-12W-95-50哑白 | 无边 | 95 | 50 | 双方 | 12W×2 | 哑白 | 2700K | (75-77)×(147-149)mm | 112×183×96mm | 59lm/W | 826000002600 | OP-IESCC0140360E1-01-独立-25V-42V-12W-PZ | 826001001200 | OP-DY220/12S-300CC-A0-10V电源-12W-36V-PZ | 826001002100 | OP-DY220/12S-300CC-D-DALI电源-12W-36V-PZ | 826001003000 | OP-IDSCC014420B2-01-蓝牙调光电源-12W-36V-PZ |  |  | 需要两个驱动
541013254702 | LTH1210皓II圆有边75-3000K-12W-95-50哑白 | 有边 | 95 | 50 | 圆 | 12W | 哑白 | 3000K | Φ75-Φ77mm | Φ88×96mm | 61lm/W | 826000002600 | OP-IESCC0140360E1-01-独立-25V-42V-12W-PZ | 826001001200 | OP-DY220/12S-300CC-A0-10V电源-12W-36V-PZ | 826001002100 | OP-DY220/12S-300CC-D-DALI电源-12W-36V-PZ | 826001003000 | OP-IDSCC014420B2-01-蓝牙调光电源-12W-36V-PZ
541013254802 | LGS112105皓II方有边75-3000K-12W-95-50哑白 | 有边 | 95 | 50 | 方 | 12W | 哑白 | 3000K | (75-77)×(75-77)mm | 86×86×96mm | 61lm/W | 826000002600 | OP-IESCC0140360E1-01-独立-25V-42V-12W-PZ | 826001001200 | OP-DY220/12S-300CC-A0-10V电源-12W-36V-PZ | 826001002100 | OP-DY220/12S-300CC-D-DALI电源-12W-36V-PZ | 826001003000 | OP-IDSCC014420B2-01-蓝牙调光电源-12W-36V-PZ
541013254902 | LGS112204皓II双方有边75-3000K-12W-95-50哑白 | 有边 | 95 | 50 | 双方 | 12W×2 | 哑白 | 3000K | (75-77)×(147-149)mm | 86×157×96mm | 61lm/W | 826000002600 | OP-IESCC0140360E1-01-独立-25V-42V-12W-PZ | 826001001200 | OP-DY220/12S-300CC-A0-10V电源-12W-36V-PZ | 826001002100 | OP-DY220/12S-300CC-D-DALI电源-12W-36V-PZ | 826001003000 | OP-IDSCC014420B2-01-蓝牙调光电源-12W-36V-PZ |  |  | 需要两个驱动
541013255002 | LTH1219皓II圆无边75-3000K-12W-95-50哑白 | 无边 | 95 | 50 | 圆 | 12W | 哑白 | 3000K | Φ75-Φ77mm | Φ112×96mm | 61lm/W | 826000002600 | OP-IESCC0140360E1-01-独立-25V-42V-12W-PZ | 826001001200 | OP-DY220/12S-300CC-A0-10V电源-12W-36V-PZ | 826001002100 | OP-DY220/12S-300CC-D-DALI电源-12W-36V-PZ | 826001003000 | OP-IDSCC014420B2-01-蓝牙调光电源-12W-36V-PZ
541013255102 | LGS112106皓II方无边75-3000K-12W-95-50哑白 | 无边 | 95 | 50 | 方 | 12W | 哑白 | 3000K | (75-77)×(75-77)mm | 112×112×96mm | 61lm/W | 826000002600 | OP-IESCC0140360E1-01-独立-25V-42V-12W-PZ | 826001001200 | OP-DY220/12S-300CC-A0-10V电源-12W-36V-PZ | 826001002100 | OP-DY220/12S-300CC-D-DALI电源-12W-36V-PZ | 826001003000 | OP-IDSCC014420B2-01-蓝牙调光电源-12W-36V-PZ
541013255202 | LGS112205皓II双方无边75-3000K-12W-95-50哑白 | 无边 | 95 | 50 | 双方 | 12W×2 | 哑白 | 3000K | (75-77)×(147-149)mm | 112×183×96mm | 61lm/W | 826000002600 | OP-IESCC0140360E1-01-独立-25V-42V-12W-PZ | 826001001200 | OP-DY220/12S-300CC-A0-10V电源-12W-36V-PZ | 826001002100 | OP-DY220/12S-300CC-D-DALI电源-12W-36V-PZ | 826001003000 | OP-IDSCC014420B2-01-蓝牙调光电源-12W-36V-PZ |  |  | 需要两个驱动
541013255302 | LTH1210皓II圆有边75-3500K-12W-95-50哑白 | 有边 | 95 | 50 | 圆 | 12W | 哑白 | 3500K | Φ75-Φ77mm | Φ88×96mm | 63lm/W | 826000002600 | OP-IESCC0140360E1-01-独立-25V-42V-12W-PZ | 826001001200 | OP-DY220/12S-300CC-A0-10V电源-12W-36V-PZ | 826001002100 | OP-DY220/12S-300CC-D-DALI电源-12W-36V-PZ | 826001003000 | OP-IDSCC014420B2-01-蓝牙调光电源-12W-36V-PZ
541013255402 | LGS112105皓II方有边75-3500K-12W-95-50哑白 | 有边 | 95 | 50 | 方 | 12W | 哑白 | 3500K | (75-77)×(75-77)mm | 86×86×96mm | 63lm/W | 826000002600 | OP-IESCC0140360E1-01-独立-25V-42V-12W-PZ | 826001001200 | OP-DY220/12S-300CC-A0-10V电源-12W-36V-PZ | 826001002100 | OP-DY220/12S-300CC-D-DALI电源-12W-36V-PZ | 826001003000 | OP-IDSCC014420B2-01-蓝牙调光电源-12W-36V-PZ
541013235002 | LGS107107皓II方无边75-2700K-7W-95-50镀镍 | 无边 | 95 | 50 | 方 | 7W | 镀镍 | 2700K | (75-77)×(75-77)mm | 112×112×83mm | 63lm/W | 826000002400 | OP-IESCC0060170E1-独立-25V-42V-7W-PZ |  |  | 826001001900 | OP-DY220/8S-180CC-D-DALI电源-7W-36V-PZ | 826001002800 | OP-IDSCC0070150B2-01-蓝牙调光电源-7W-36V-PZ
541013235102 | LGS107208皓II双方无边75-2700K-7W-95-50镀镍 | 无边 | 95 | 50 | 双方 | 7W×2 | 镀镍 | 2700K | (75-77)×(147-149)mm | 112*183*83mm | 63lm/W | 826000002400 | OP-IESCC0060170E1-独立-25V-42V-7W-PZ |  |  | 826001001900 | OP-DY220/8S-180CC-D-DALI电源-7W-36V-PZ | 826001002800 | OP-IDSCC0070150B2-01-蓝牙调光电源-7W-36V-PZ |  |  | 需要两个驱动
541013235202 | LTH0753皓II圆有边75-3000K-7W-95-50镀镍 | 有边 | 95 | 50 | 圆 | 7W | 镀镍 | 3000K | Φ75-Φ77mm | Φ88×83mm | 65lm/W | 826000002400 | OP-IESCC0060170E1-独立-25V-42V-7W-PZ |  |  | 826001001900 | OP-DY220/8S-180CC-D-DALI电源-7W-36V-PZ | 826001002800 | OP-IDSCC0070150B2-01-蓝牙调光电源-7W-36V-PZ
541013235302 | LGS107106皓II方有边75-3000K-7W-95-50镀镍 | 有边 | 95 | 50 | 方 | 7W | 镀镍 | 3000K | (75-77)×(75-77)mm | 86×86×83mm | 65lm/W | 826000002400 | OP-IESCC0060170E1-独立-25V-42V-7W-PZ |  |  | 826001001900 | OP-DY220/8S-180CC-D-DALI电源-7W-36V-PZ | 826001002800 | OP-IDSCC0070150B2-01-蓝牙调光电源-7W-36V-PZ
541013235402 | LGS107207皓II双方有边75-3000K-7W-95-50镀镍 | 有边 | 95 | 50 | 双方 | 7W×2 | 镀镍 | 3000K | (75-77)×(147-149)mm | 86*157*83mm | 65lm/W | 826000002400 | OP-IESCC0060170E1-独立-25V-42V-7W-PZ |  |  | 826001001900 | OP-DY220/8S-180CC-D-DALI电源-7W-36V-PZ | 826001002800 | OP-IDSCC0070150B2-01-蓝牙调光电源-7W-36V-PZ |  |  | 需要两个驱动
541013235502 | LTH0754皓II圆无边75-3000K-7W-95-50镀镍 | 无边 | 95 | 50 | 圆 | 7W | 镀镍 | 3000K | Φ75-Φ77mm | Φ112×83mm | 65lm/W | 826000002400 | OP-IESCC0060170E1-独立-25V-42V-7W-PZ |  |  | 826001001900 | OP-DY220/8S-180CC-D-DALI电源-7W-36V-PZ | 826001002800 | OP-IDSCC0070150B2-01-蓝牙调光电源-7W-36V-PZ
541013235602 | LGS107107皓II方无边75-3000K-7W-95-50镀镍 | 无边 | 95 | 50 | 方 | 7W | 镀镍 | 3000K | (75-77)×(75-77)mm | 112×112×83mm | 65lm/W | 826000002400 | OP-IESCC0060170E1-独立-25V-42V-7W-PZ |  |  | 826001001900 | OP-DY220/8S-180CC-D-DALI电源-7W-36V-PZ | 826001002800 | OP-IDSCC0070150B2-01-蓝牙调光电源-7W-36V-PZ
541013235702 | LGS107208皓II双方无边75-3000K-7W-95-50镀镍 | 无边 | 95 | 50 | 双方 | 7W×2 | 镀镍 | 3000K | (75-77)×(147-149)mm | 112*183*83mm | 65lm/W | 826000002400 | OP-IESCC0060170E1-独立-25V-42V-7W-PZ |  |  | 826001001900 | OP-DY220/8S-180CC-D-DALI电源-7W-36V-PZ | 826001002800 | OP-IDSCC0070150B2-01-蓝牙调光电源-7W-36V-PZ |  |  | 需要两个驱动
541013235802 | LTH0753皓II圆有边75-3500K-7W-95-50镀镍 | 有边 | 95 | 50 | 圆 | 7W | 镀镍 | 3500K | Φ75-Φ77mm | Φ88×83mm | 67lm/W | 826000002400 | OP-IESCC0060170E1-独立-25V-42V-7W-PZ |  |  | 826001001900 | OP-DY220/8S-180CC-D-DALI电源-7W-36V-PZ | 826001002800 | OP-IDSCC0070150B2-01-蓝牙调光电源-7W-36V-PZ
541013235902 | LGS107106皓II方有边75-3500K-7W-95-50镀镍 | 有边 | 95 | 50 | 方 | 7W | 镀镍 | 3500K | (75-77)×(75-77)mm | 86×86×83mm | 67lm/W | 826000002400 | OP-IESCC0060170E1-独立-25V-42V-7W-PZ |  |  | 826001001900 | OP-DY220/8S-180CC-D-DALI电源-7W-36V-PZ | 826001002800 | OP-IDSCC0070150B2-01-蓝牙调光电源-7W-36V-PZ
541013236002 | LGS107207皓II双方有边75-3500K-7W-95-50镀镍 | 有边 | 95 | 50 | 双方 | 7W×2 | 镀镍 | 3500K | (75-77)×(147-149)mm | 86*157*83mm | 67lm/W | 826000002400 | OP-IESCC0060170E1-独立-25V-42V-7W-PZ |  |  | 826001001900 | OP-DY220/8S-180CC-D-DALI电源-7W-36V-PZ | 826001002800 | OP-IDSCC0070150B2-01-蓝牙调光电源-7W-36V-PZ |  |  | 需要两个驱动
541013236102 | LTH0754皓II圆无边75-3500K-7W-95-50镀镍 | 无边 | 95 | 50 | 圆 | 7W | 镀镍 | 3500K | Φ75-Φ77mm | Φ112×83mm | 67lm/W | 826000002400 | OP-IESCC0060170E1-独立-25V-42V-7W-PZ |  |  | 826001001900 | OP-DY220/8S-180CC-D-DALI电源-7W-36V-PZ | 826001002800 | OP-IDSCC0070150B2-01-蓝牙调光电源-7W-36V-PZ
541013236202 | LGS107107皓II方无边75-3500K-7W-95-50镀镍 | 无边 | 95 | 50 | 方 | 7W | 镀镍 | 3500K | (75-77)×(75-77)mm | 112×112×83mm | 67lm/W | 826000002400 | OP-IESCC0060170E1-独立-25V-42V-7W-PZ |  |  | 826001001900 | OP-DY220/8S-180CC-D-DALI电源-7W-36V-PZ | 826001002800 | OP-IDSCC0070150B2-01-蓝牙调光电源-7W-36V-PZ
541013236302 | LGS107208皓II双方无边75-3500K-7W-95-50镀镍 | 无边 | 95 | 50 | 双方 | 7W×2 | 镀镍 | 3500K | (75-77)×(147-149)mm | 112*183*83mm | 67lm/W | 826000002400 | OP-IESCC0060170E1-独立-25V-42V-7W-PZ |  |  | 826001001900 | OP-DY220/8S-180CC-D-DALI电源-7W-36V-PZ | 826001002800 | OP-IDSCC0070150B2-01-蓝牙调光电源-7W-36V-PZ |  |  | 需要两个驱动
541013278802 | LGS115204皓II双方无边75-2700K-15W-90-24镀镍 | 无边 | 90 | 24 | 双方 | 15W×2 | 镀镍 | 2700K | (75-77)×(147-149)mm | 112×183×96mm | 58lm/W | 826000002700 | OP-IESCC0140360E1-01-独立-25V-42V-15W-PZ | 826001001300 | OP-DY220/15S-350CC-A0-10V电源-15W-36V-PZ | 826001002200 | OP-DY220/15S-350CC-D-DALI电源-15W-36V-PZ | 826001003100 | OP-IDSCC014420B2-01-蓝牙调光电源-15W-36V-PZ |  |  | 需要两个驱动
541013278902 | LTH1506皓II圆有边75-3000K-15W-90-24镀镍 | 有边 | 90 | 24 | 圆 | 15W | 镀镍 | 3000K | Φ75-Φ77mm | Φ88×96mm | 60lm/W | 826000002700 | OP-IESCC0140360E1-01-独立-25V-42V-15W-PZ | 826001001300 | OP-DY220/15S-350CC-A0-10V电源-15W-36V-PZ | 826001002200 | OP-DY220/15S-350CC-D-DALI电源-15W-36V-PZ | 826001003100 | OP-IDSCC014420B2-01-蓝牙调光电源-15W-36V-PZ
541013279002 | LGS115103皓II方有边75-3000K-15W-90-24镀镍 | 有边 | 90 | 24 | 方 | 15W | 镀镍 | 3000K | (75-77)×(75-77)mm | 86×86×96mm | 60lm/W | 826000002700 | OP-IESCC0140360E1-01-独立-25V-42V-15W-PZ | 826001001300 | OP-DY220/15S-350CC-A0-10V电源-15W-36V-PZ | 826001002200 | OP-DY220/15S-350CC-D-DALI电源-15W-36V-PZ | 826001003100 | OP-IDSCC014420B2-01-蓝牙调光电源-15W-36V-PZ
541013279102 | LGS115203皓II双方有边75-3000K-15W-90-24镀镍 | 有边 | 90 | 24 | 双方 | 15W×2 | 镀镍 | 3000K | (75-77)×(147-149)mm | 86×157×96mm | 60lm/W | 826000002700 | OP-IESCC0140360E1-01-独立-25V-42V-15W-PZ | 826001001300 | OP-DY220/15S-350CC-A0-10V电源-15W-36V-PZ | 826001002200 | OP-DY220/15S-350CC-D-DALI电源-15W-36V-PZ | 826001003100 | OP-IDSCC014420B2-01-蓝牙调光电源-15W-36V-PZ |  |  | 需要两个驱动
541013279202 | LTH1519皓II圆无边75-3000K-15W-90-24镀镍 | 无边 | 90 | 24 | 圆 | 15W | 镀镍 | 3000K | Φ75-Φ77mm | Φ112×96mm | 60lm/W | 826000002700 | OP-IESCC0140360E1-01-独立-25V-42V-15W-PZ | 826001001300 | OP-DY220/15S-350CC-A0-10V电源-15W-36V-PZ | 826001002200 | OP-DY220/15S-350CC-D-DALI电源-15W-36V-PZ | 826001003100 | OP-IDSCC014420B2-01-蓝牙调光电源-15W-36V-PZ
541013279302 | LGS115104皓II方无边75-3000K-15W-90-24镀镍 | 无边 | 90 | 24 | 方 | 15W | 镀镍 | 3000K | (75-77)×(75-77)mm | 112×112×96mm | 60lm/W | 826000002700 | OP-IESCC0140360E1-01-独立-25V-42V-15W-PZ | 826001001300 | OP-DY220/15S-350CC-A0-10V电源-15W-36V-PZ | 826001002200 | OP-DY220/15S-350CC-D-DALI电源-15W-36V-PZ | 826001003100 | OP-IDSCC014420B2-01-蓝牙调光电源-15W-36V-PZ
541013279402 | LGS115204皓II双方无边75-3000K-15W-90-24镀镍 | 无边 | 90 | 24 | 双方 | 15W×2 | 镀镍 | 3000K | (75-77)×(147-149)mm | 112×183×96mm | 60lm/W | 826000002700 | OP-IESCC0140360E1-01-独立-25V-42V-15W-PZ | 826001001300 | OP-DY220/15S-350CC-A0-10V电源-15W-36V-PZ | 826001002200 | OP-DY220/15S-350CC-D-DALI电源-15W-36V-PZ | 826001003100 | OP-IDSCC014420B2-01-蓝牙调光电源-15W-36V-PZ |  |  | 需要两个驱动
541013279502 | LTH1506皓II圆有边75-3500K-15W-90-24镀镍 | 有边 | 90 | 24 | 圆 | 15W | 镀镍 | 3500K | Φ75-Φ77mm | Φ88×96mm | 62lm/W | 826000002700 | OP-IESCC0140360E1-01-独立-25V-42V-15W-PZ | 826001001300 | OP-DY220/15S-350CC-A0-10V电源-15W-36V-PZ | 826001002200 | OP-DY220/15S-350CC-D-DALI电源-15W-36V-PZ | 826001003100 | OP-IDSCC014420B2-01-蓝牙调光电源-15W-36V-PZ
541013279602 | LGS115103皓II方有边75-3500K-15W-90-24镀镍 | 有边 | 90 | 24 | 方 | 15W | 镀镍 | 3500K | (75-77)×(75-77)mm | 86×86×96mm | 62lm/W | 826000002700 | OP-IESCC0140360E1-01-独立-25V-42V-15W-PZ | 826001001300 | OP-DY220/15S-350CC-A0-10V电源-15W-36V-PZ | 826001002200 | OP-DY220/15S-350CC-D-DALI电源-15W-36V-PZ | 826001003100 | OP-IDSCC014420B2-01-蓝牙调光电源-15W-36V-PZ
541013279702 | LGS115203皓II双方有边75-3500K-15W-90-24镀镍 | 有边 | 90 | 24 | 双方 | 15W×2 | 镀镍 | 3500K | (75-77)×(147-149)mm | 86×157×96mm | 62lm/W | 826000002700 | OP-IESCC0140360E1-01-独立-25V-42V-15W-PZ | 826001001300 | OP-DY220/15S-350CC-A0-10V电源-15W-36V-PZ | 826001002200 | OP-DY220/15S-350CC-D-DALI电源-15W-36V-PZ | 826001003100 | OP-IDSCC014420B2-01-蓝牙调光电源-15W-36V-PZ |  |  | 需要两个驱动
541013279802 | LTH1519皓II圆无边75-3500K-15W-90-24镀镍 | 无边 | 90 | 24 | 圆 | 15W | 镀镍 | 3500K | Φ75-Φ77mm | Φ112×96mm | 62lm/W | 826000002700 | OP-IESCC0140360E1-01-独立-25V-42V-15W-PZ | 826001001300 | OP-DY220/15S-350CC-A0-10V电源-15W-36V-PZ | 826001002200 | OP-DY220/15S-350CC-D-DALI电源-15W-36V-PZ | 826001003100 | OP-IDSCC014420B2-01-蓝牙调光电源-15W-36V-PZ
541013279902 | LGS115104皓II方无边75-3500K-15W-90-24镀镍 | 无边 | 90 | 24 | 方 | 15W | 镀镍 | 3500K | (75-77)×(75-77)mm | 112×112×96mm | 62lm/W | 826000002700 | OP-IESCC0140360E1-01-独立-25V-42V-15W-PZ | 826001001300 | OP-DY220/15S-350CC-A0-10V电源-15W-36V-PZ | 826001002200 | OP-DY220/15S-350CC-D-DALI电源-15W-36V-PZ | 826001003100 | OP-IDSCC014420B2-01-蓝牙调光电源-15W-36V-PZ
541013280002 | LGS115204皓II双方无边75-3500K-15W-90-24镀镍 | 无边 | 90 | 24 | 双方 | 15W×2 | 镀镍 | 3500K | (75-77)×(147-149)mm | 112×183×96mm | 62lm/W | 826000002700 | OP-IESCC0140360E1-01-独立-25V-42V-15W-PZ | 826001001300 | OP-DY220/15S-350CC-A0-10V电源-15W-36V-PZ | 826001002200 | OP-DY220/15S-350CC-D-DALI电源-15W-36V-PZ | 826001003100 | OP-IDSCC014420B2-01-蓝牙调光电源-15W-36V-PZ |  |  | 需要两个驱动
541013280102 | LTH1506皓II圆有边75-4000K-15W-90-24镀镍 | 有边 | 90 | 24 | 圆 | 15W | 镀镍 | 4000K | Φ75-Φ77mm | Φ88×96mm | 64lm/W | 826000002700 | OP-IESCC0140360E1-01-独立-25V-42V-15W-PZ | 826001001300 | OP-DY220/15S-350CC-A0-10V电源-15W-36V-PZ | 826001002200 | OP-DY220/15S-350CC-D-DALI电源-15W-36V-PZ | 826001003100 | OP-IDSCC014420B2-01-蓝牙调光电源-15W-36V-PZ
541013190202 | LTH1210皓II圆有边75-3500K-12W-90-36镀镍 | 有边 | 90 | 36 | 圆 | 12W | 镀镍 | 3500K | Φ75-Φ77mm | Φ88×96mm | 70lm/W | 826000002600 | OP-IESCC0140360E1-01-独立-25V-42V-12W-PZ | 826001001200 | OP-DY220/12S-300CC-A0-10V电源-12W-36V-PZ | 826001002100 | OP-DY220/12S-300CC-D-DALI电源-12W-36V-PZ | 826001003000 | OP-IDSCC014420B2-01-蓝牙调光电源-12W-36V-PZ
541013190302 | LGS112105皓II方有边75-3500K-12W-90-36镀镍 | 有边 | 90 | 36 | 方 | 12W | 镀镍 | 3500K | (75-77)×(75-77)mm | 86×86×96mm | 70lm/W | 826000002600 | OP-IESCC0140360E1-01-独立-25V-42V-12W-PZ | 826001001200 | OP-DY220/12S-300CC-A0-10V电源-12W-36V-PZ | 826001002100 | OP-DY220/12S-300CC-D-DALI电源-12W-36V-PZ | 826001003000 | OP-IDSCC014420B2-01-蓝牙调光电源-12W-36V-PZ
541013190402 | LGS112204皓II双方有边75-3500K-12W-90-36镀镍 | 有边 | 90 | 36 | 双方 | 12W×2 | 镀镍 | 3500K | (75-77)×(147-149)mm | 86×157×96mm | 70lm/W | 826000002600 | OP-IESCC0140360E1-01-独立-25V-42V-12W-PZ | 826001001200 | OP-DY220/12S-300CC-A0-10V电源-12W-36V-PZ | 826001002100 | OP-DY220/12S-300CC-D-DALI电源-12W-36V-PZ | 826001003000 | OP-IDSCC014420B2-01-蓝牙调光电源-12W-36V-PZ |  |  | 需要两个驱动
541013190502 | LTH1219皓II圆无边75-3500K-12W-90-36镀镍 | 无边 | 90 | 36 | 圆 | 12W | 镀镍 | 3500K | Φ75-Φ77mm | Φ112×96mm | 70lm/W | 826000002600 | OP-IESCC0140360E1-01-独立-25V-42V-12W-PZ | 826001001200 | OP-DY220/12S-300CC-A0-10V电源-12W-36V-PZ | 826001002100 | OP-DY220/12S-300CC-D-DALI电源-12W-36V-PZ | 826001003000 | OP-IDSCC014420B2-01-蓝牙调光电源-12W-36V-PZ
541013190602 | LGS112106皓II方无边75-3500K-12W-90-36镀镍 | 无边 | 90 | 36 | 方 | 12W | 镀镍 | 3500K | (75-77)×(75-77)mm | 112×112×96mm | 70lm/W | 826000002600 | OP-IESCC0140360E1-01-独立-25V-42V-12W-PZ | 826001001200 | OP-DY220/12S-300CC-A0-10V电源-12W-36V-PZ | 826001002100 | OP-DY220/12S-300CC-D-DALI电源-12W-36V-PZ | 826001003000 | OP-IDSCC014420B2-01-蓝牙调光电源-12W-36V-PZ
541013190702 | LGS112205皓II双方无边75-3500K-12W-90-36镀镍 | 无边 | 90 | 36 | 双方 | 12W×2 | 镀镍 | 3500K | (75-77)×(147-149)mm | 112×183×96mm | 70lm/W | 826000002600 | OP-IESCC0140360E1-01-独立-25V-42V-12W-PZ | 826001001200 | OP-DY220/12S-300CC-A0-10V电源-12W-36V-PZ | 826001002100 | OP-DY220/12S-300CC-D-DALI电源-12W-36V-PZ | 826001003000 | OP-IDSCC014420B2-01-蓝牙调光电源-12W-36V-PZ |  |  | 需要两个驱动
541013190802 | LTH1210皓II圆有边75-4000K-12W-90-36镀镍 | 有边 | 90 | 36 | 圆 | 12W | 镀镍 | 4000K | Φ75-Φ77mm | Φ88×96mm | 72lm/W | 826000002600 | OP-IESCC0140360E1-01-独立-25V-42V-12W-PZ | 826001001200 | OP-DY220/12S-300CC-A0-10V电源-12W-36V-PZ | 826001002100 | OP-DY220/12S-300CC-D-DALI电源-12W-36V-PZ | 826001003000 | OP-IDSCC014420B2-01-蓝牙调光电源-12W-36V-PZ
541013190902 | LGS112105皓II方有边75-4000K-12W-90-36镀镍 | 有边 | 90 | 36 | 方 | 12W | 镀镍 | 4000K | (75-77)×(75-77)mm | 86×86×96mm | 72lm/W | 826000002600 | OP-IESCC0140360E1-01-独立-25V-42V-12W-PZ | 826001001200 | OP-DY220/12S-300CC-A0-10V电源-12W-36V-PZ | 826001002100 | OP-DY220/12S-300CC-D-DALI电源-12W-36V-PZ | 826001003000 | OP-IDSCC014420B2-01-蓝牙调光电源-12W-36V-PZ
541013191002 | LGS112204皓II双方有边75-4000K-12W-90-36镀镍 | 有边 | 90 | 36 | 双方 | 12W×2 | 镀镍 | 4000K | (75-77)×(147-149)mm | 86×157×96mm | 72lm/W | 826000002600 | OP-IESCC0140360E1-01-独立-25V-42V-12W-PZ | 826001001200 | OP-DY220/12S-300CC-A0-10V电源-12W-36V-PZ | 826001002100 | OP-DY220/12S-300CC-D-DALI电源-12W-36V-PZ | 826001003000 | OP-IDSCC014420B2-01-蓝牙调光电源-12W-36V-PZ |  |  | 需要两个驱动
541013191102 | LTH1219皓II圆无边75-4000K-12W-90-36镀镍 | 无边 | 90 | 36 | 圆 | 12W | 镀镍 | 4000K | Φ75-Φ77mm | Φ112×96mm | 72lm/W | 826000002600 | OP-IESCC0140360E1-01-独立-25V-42V-12W-PZ | 826001001200 | OP-DY220/12S-300CC-A0-10V电源-12W-36V-PZ | 826001002100 | OP-DY220/12S-300CC-D-DALI电源-12W-36V-PZ | 826001003000 | OP-IDSCC014420B2-01-蓝牙调光电源-12W-36V-PZ
541013191202 | LGS112106皓II方无边75-4000K-12W-90-36镀镍 | 无边 | 90 | 36 | 方 | 12W | 镀镍 | 4000K | (75-77)×(75-77)mm | 112×112×96mm | 72lm/W | 826000002600 | OP-IESCC0140360E1-01-独立-25V-42V-12W-PZ | 826001001200 | OP-DY220/12S-300CC-A0-10V电源-12W-36V-PZ | 826001002100 | OP-DY220/12S-300CC-D-DALI电源-12W-36V-PZ | 826001003000 | OP-IDSCC014420B2-01-蓝牙调光电源-12W-36V-PZ
541013191302 | LGS112205皓II双方无边75-4000K-12W-90-36镀镍 | 无边 | 90 | 36 | 双方 | 12W×2 | 镀镍 | 4000K | (75-77)×(147-149)mm | 112×183×96mm | 72lm/W | 826000002600 | OP-IESCC0140360E1-01-独立-25V-42V-12W-PZ | 826001001200 | OP-DY220/12S-300CC-A0-10V电源-12W-36V-PZ | 826001002100 | OP-DY220/12S-300CC-D-DALI电源-12W-36V-PZ | 826001003000 | OP-IDSCC014420B2-01-蓝牙调光电源-12W-36V-PZ |  |  | 需要两个驱动
541013191402 | LTH0753皓II圆有边75-2700K-7W-95-36镀镍 | 有边 | 95 | 36 | 圆 | 7W | 镀镍 | 2700K | Φ75-Φ77mm | Φ88×83mm | 63lm/W | 826000002400 | OP-IESCC0060170E1-独立-25V-42V-7W-PZ |  |  | 826001001900 | OP-DY220/8S-180CC-D-DALI电源-7W-36V-PZ | 826001002800 | OP-IDSCC0070150B2-01-蓝牙调光电源-7W-36V-PZ
541013191502 | LGS107106皓II方有边75-2700K-7W-95-36镀镍 | 有边 | 95 | 36 | 方 | 7W | 镀镍 | 2700K | (75-77)×(75-77)mm | 86×86×83mm | 63lm/W | 826000002400 | OP-IESCC0060170E1-独立-25V-42V-7W-PZ |  |  | 826001001900 | OP-DY220/8S-180CC-D-DALI电源-7W-36V-PZ | 826001002800 | OP-IDSCC0070150B2-01-蓝牙调光电源-7W-36V-PZ
541013255502 | LGS112204皓II双方有边75-3500K-12W-95-50哑白 | 有边 | 95 | 50 | 双方 | 12W×2 | 哑白 | 3500K | (75-77)×(147-149)mm | 86×157×96mm | 63lm/W | 826000002600 | OP-IESCC0140360E1-01-独立-25V-42V-12W-PZ | 826001001200 | OP-DY220/12S-300CC-A0-10V电源-12W-36V-PZ | 826001002100 | OP-DY220/12S-300CC-D-DALI电源-12W-36V-PZ | 826001003000 | OP-IDSCC014420B2-01-蓝牙调光电源-12W-36V-PZ |  |  | 需要两个驱动
541013255602 | LTH1219皓II圆无边75-3500K-12W-95-50哑白 | 无边 | 95 | 50 | 圆 | 12W | 哑白 | 3500K | Φ75-Φ77mm | Φ112×96mm | 63lm/W | 826000002600 | OP-IESCC0140360E1-01-独立-25V-42V-12W-PZ | 826001001200 | OP-DY220/12S-300CC-A0-10V电源-12W-36V-PZ | 826001002100 | OP-DY220/12S-300CC-D-DALI电源-12W-36V-PZ | 826001003000 | OP-IDSCC014420B2-01-蓝牙调光电源-12W-36V-PZ
541013255702 | LGS112106皓II方无边75-3500K-12W-95-50哑白 | 无边 | 95 | 50 | 方 | 12W | 哑白 | 3500K | (75-77)×(75-77)mm | 112×112×96mm | 63lm/W | 826000002600 | OP-IESCC0140360E1-01-独立-25V-42V-12W-PZ | 826001001200 | OP-DY220/12S-300CC-A0-10V电源-12W-36V-PZ | 826001002100 | OP-DY220/12S-300CC-D-DALI电源-12W-36V-PZ | 826001003000 | OP-IDSCC014420B2-01-蓝牙调光电源-12W-36V-PZ
541013255802 | LGS112205皓II双方无边75-3500K-12W-95-50哑白 | 无边 | 95 | 50 | 双方 | 12W×2 | 哑白 | 3500K | (75-77)×(147-149)mm | 112×183×96mm | 63lm/W | 826000002600 | OP-IESCC0140360E1-01-独立-25V-42V-12W-PZ | 826001001200 | OP-DY220/12S-300CC-A0-10V电源-12W-36V-PZ | 826001002100 | OP-DY220/12S-300CC-D-DALI电源-12W-36V-PZ | 826001003000 | OP-IDSCC014420B2-01-蓝牙调光电源-12W-36V-PZ |  |  | 需要两个驱动
541013255902 | LTH1210皓II圆有边75-4000K-12W-95-50哑白 | 有边 | 95 | 50 | 圆 | 12W | 哑白 | 4000K | Φ75-Φ77mm | Φ88×96mm | 65lm/W | 826000002600 | OP-IESCC0140360E1-01-独立-25V-42V-12W-PZ | 826001001200 | OP-DY220/12S-300CC-A0-10V电源-12W-36V-PZ | 826001002100 | OP-DY220/12S-300CC-D-DALI电源-12W-36V-PZ | 826001003000 | OP-IDSCC014420B2-01-蓝牙调光电源-12W-36V-PZ
541013256002 | LGS112105皓II方有边75-4000K-12W-95-50哑白 | 有边 | 95 | 50 | 方 | 12W | 哑白 | 4000K | (75-77)×(75-77)mm | 86×86×96mm | 65lm/W | 826000002600 | OP-IESCC0140360E1-01-独立-25V-42V-12W-PZ | 826001001200 | OP-DY220/12S-300CC-A0-10V电源-12W-36V-PZ | 826001002100 | OP-DY220/12S-300CC-D-DALI电源-12W-36V-PZ | 826001003000 | OP-IDSCC014420B2-01-蓝牙调光电源-12W-36V-PZ
541013256102 | LGS112204皓II双方有边75-4000K-12W-95-50哑白 | 有边 | 95 | 50 | 双方 | 12W×2 | 哑白 | 4000K | (75-77)×(147-149)mm | 86×157×96mm | 65lm/W | 826000002600 | OP-IESCC0140360E1-01-独立-25V-42V-12W-PZ | 826001001200 | OP-DY220/12S-300CC-A0-10V电源-12W-36V-PZ | 826001002100 | OP-DY220/12S-300CC-D-DALI电源-12W-36V-PZ | 826001003000 | OP-IDSCC014420B2-01-蓝牙调光电源-12W-36V-PZ |  |  | 需要两个驱动
541013256202 | LTH1219皓II圆无边75-4000K-12W-95-50哑白 | 无边 | 95 | 50 | 圆 | 12W | 哑白 | 4000K | Φ75-Φ77mm | Φ112×96mm | 65lm/W | 826000002600 | OP-IESCC0140360E1-01-独立-25V-42V-12W-PZ | 826001001200 | OP-DY220/12S-300CC-A0-10V电源-12W-36V-PZ | 826001002100 | OP-DY220/12S-300CC-D-DALI电源-12W-36V-PZ | 826001003000 | OP-IDSCC014420B2-01-蓝牙调光电源-12W-36V-PZ
541013256302 | LGS112106皓II方无边75-4000K-12W-95-50哑白 | 无边 | 95 | 50 | 方 | 12W | 哑白 | 4000K | (75-77)×(75-77)mm | 112×112×96mm | 65lm/W | 826000002600 | OP-IESCC0140360E1-01-独立-25V-42V-12W-PZ | 826001001200 | OP-DY220/12S-300CC-A0-10V电源-12W-36V-PZ | 826001002100 | OP-DY220/12S-300CC-D-DALI电源-12W-36V-PZ | 826001003000 | OP-IDSCC014420B2-01-蓝牙调光电源-12W-36V-PZ
541013256402 | LGS112205皓II双方无边75-4000K-12W-95-50哑白 | 无边 | 95 | 50 | 双方 | 12W×2 | 哑白 | 4000K | (75-77)×(147-149)mm | 112×183×96mm | 65lm/W | 826000002600 | OP-IESCC0140360E1-01-独立-25V-42V-12W-PZ | 826001001200 | OP-DY220/12S-300CC-A0-10V电源-12W-36V-PZ | 826001002100 | OP-DY220/12S-300CC-D-DALI电源-12W-36V-PZ | 826001003000 | OP-IDSCC014420B2-01-蓝牙调光电源-12W-36V-PZ |  |  | 需要两个驱动
541013256502 | LTH0753皓II圆有边75-2700K-7W-90-50镀银 | 有边 | 90 | 50 | 圆 | 7W | 镀银 | 2700K | Φ75-Φ77mm | Φ88×83mm | 69lm/W | 826000002400 | OP-IESCC0060170E1-独立-25V-42V-7W-PZ |  |  | 826001001900 | OP-DY220/8S-180CC-D-DALI电源-7W-36V-PZ | 826001002800 | OP-IDSCC0070150B2-01-蓝牙调光电源-7W-36V-PZ
541013256602 | LGS107106皓II方有边75-2700K-7W-90-50镀银 | 有边 | 90 | 50 | 方 | 7W | 镀银 | 2700K | (75-77)×(75-77)mm | 86×86×83mm | 69lm/W | 826000002400 | OP-IESCC0060170E1-独立-25V-42V-7W-PZ |  |  | 826001001900 | OP-DY220/8S-180CC-D-DALI电源-7W-36V-PZ | 826001002800 | OP-IDSCC0070150B2-01-蓝牙调光电源-7W-36V-PZ
541013256702 | LGS107207皓II双方有边75-2700K-7W-90-50镀银 | 有边 | 90 | 50 | 双方 | 7W×2 | 镀银 | 2700K | (75-77)×(147-149)mm | 86*157*83mm | 69lm/W | 826000002400 | OP-IESCC0060170E1-独立-25V-42V-7W-PZ |  |  | 826001001900 | OP-DY220/8S-180CC-D-DALI电源-7W-36V-PZ | 826001002800 | OP-IDSCC0070150B2-01-蓝牙调光电源-7W-36V-PZ |  |  | 需要两个驱动
541013256802 | LTH0754皓II圆无边75-2700K-7W-90-50镀银 | 无边 | 90 | 50 | 圆 | 7W | 镀银 | 2700K | Φ75-Φ77mm | Φ112×83mm | 69lm/W | 826000002400 | OP-IESCC0060170E1-独立-25V-42V-7W-PZ |  |  | 826001001900 | OP-DY220/8S-180CC-D-DALI电源-7W-36V-PZ | 826001002800 | OP-IDSCC0070150B2-01-蓝牙调光电源-7W-36V-PZ
541013236402 | LTH0753皓II圆有边75-4000K-7W-95-50镀镍 | 有边 | 95 | 50 | 圆 | 7W | 镀镍 | 4000K | Φ75-Φ77mm | Φ88×83mm | 69lm/W | 826000002400 | OP-IESCC0060170E1-独立-25V-42V-7W-PZ |  |  | 826001001900 | OP-DY220/8S-180CC-D-DALI电源-7W-36V-PZ | 826001002800 | OP-IDSCC0070150B2-01-蓝牙调光电源-7W-36V-PZ
541013236502 | LGS107106皓II方有边75-4000K-7W-95-50镀镍 | 有边 | 95 | 50 | 方 | 7W | 镀镍 | 4000K | (75-77)×(75-77)mm | 86×86×83mm | 69lm/W | 826000002400 | OP-IESCC0060170E1-独立-25V-42V-7W-PZ |  |  | 826001001900 | OP-DY220/8S-180CC-D-DALI电源-7W-36V-PZ | 826001002800 | OP-IDSCC0070150B2-01-蓝牙调光电源-7W-36V-PZ
541013236602 | LGS107207皓II双方有边75-4000K-7W-95-50镀镍 | 有边 | 95 | 50 | 双方 | 7W×2 | 镀镍 | 4000K | (75-77)×(147-149)mm | 86*157*83mm | 69lm/W | 826000002400 | OP-IESCC0060170E1-独立-25V-42V-7W-PZ |  |  | 826001001900 | OP-DY220/8S-180CC-D-DALI电源-7W-36V-PZ | 826001002800 | OP-IDSCC0070150B2-01-蓝牙调光电源-7W-36V-PZ |  |  | 需要两个驱动
541013236702 | LTH0754皓II圆无边75-4000K-7W-95-50镀镍 | 无边 | 95 | 50 | 圆 | 7W | 镀镍 | 4000K | Φ75-Φ77mm | Φ112×83mm | 69lm/W | 826000002400 | OP-IESCC0060170E1-独立-25V-42V-7W-PZ |  |  | 826001001900 | OP-DY220/8S-180CC-D-DALI电源-7W-36V-PZ | 826001002800 | OP-IDSCC0070150B2-01-蓝牙调光电源-7W-36V-PZ
541013236802 | LGS107107皓II方无边75-4000K-7W-95-50镀镍 | 无边 | 95 | 50 | 方 | 7W | 镀镍 | 4000K | (75-77)×(75-77)mm | 112×112×83mm | 69lm/W | 826000002400 | OP-IESCC0060170E1-独立-25V-42V-7W-PZ |  |  | 826001001900 | OP-DY220/8S-180CC-D-DALI电源-7W-36V-PZ | 826001002800 | OP-IDSCC0070150B2-01-蓝牙调光电源-7W-36V-PZ
541013236902 | LGS107208皓II双方无边75-4000K-7W-95-50镀镍 | 无边 | 95 | 50 | 双方 | 7W×2 | 镀镍 | 4000K | (75-77)×(147-149)mm | 112*183*83mm | 69lm/W | 826000002400 | OP-IESCC0060170E1-独立-25V-42V-7W-PZ |  |  | 826001001900 | OP-DY220/8S-180CC-D-DALI电源-7W-36V-PZ | 826001002800 | OP-IDSCC0070150B2-01-蓝牙调光电源-7W-36V-PZ |  |  | 需要两个驱动
541013237002 | LTH0913皓II圆有边75-2700K-9W-95-50镀镍 | 有边 | 95 | 50 | 圆 | 9W | 镀镍 | 2700K | Φ75-Φ77mm | Φ88×83mm | 64lm/w | 826000002500 | OP-IESCC0070220E1-03-独立-25V-42V-9W-PZ | 826001001100 | OP-DY220/9S-200CC-A0-10V电源-9W-36V-PZ | 826001002000 | OP-DY220/9S-200CC-D-DALI电源-9W-36V-PZ | 826001002900 | OP-IDSCC0070150B2-01-蓝牙调光电源-9W-36V-PZ
541013237102 | LTH0918皓II方有边75-2700K-9W-95-50镀镍 | 有边 | 95 | 50 | 方 | 9W | 镀镍 | 2700K | (75-77)×(75-77)mm | 86×86×83mm | 64lm/w | 826000002500 | OP-IESCC0070220E1-03-独立-25V-42V-9W-PZ | 826001001100 | OP-DY220/9S-200CC-A0-10V电源-9W-36V-PZ | 826001002000 | OP-DY220/9S-200CC-D-DALI电源-9W-36V-PZ | 826001002900 | OP-IDSCC0070150B2-01-蓝牙调光电源-9W-36V-PZ
541013237202 | LGS0109201皓II双方有边75-2700K-9W-95-50镀镍 | 有边 | 95 | 50 | 双方 | 9W×2 | 镀镍 | 2700K | (75-77)×(147-149)mm | 86×157×83mm | 64lm/w | 826000002500 | OP-IESCC0070220E1-03-独立-25V-42V-9W-PZ | 826001001100 | OP-DY220/9S-200CC-A0-10V电源-9W-36V-PZ | 826001002000 | OP-DY220/9S-200CC-D-DALI电源-9W-36V-PZ | 826001002900 | OP-IDSCC0070150B2-01-蓝牙调光电源-9W-36V-PZ |  |  | 需要两个驱动
541013237302 | LTH0914皓II圆无边75-2700K-9W-95-50镀镍 | 无边 | 95 | 50 | 圆 | 9W | 镀镍 | 2700K | Φ75-Φ77mm | Φ112×83mm | 64lm/w | 826000002500 | OP-IESCC0070220E1-03-独立-25V-42V-9W-PZ | 826001001100 | OP-DY220/9S-200CC-A0-10V电源-9W-36V-PZ | 826001002000 | OP-DY220/9S-200CC-D-DALI电源-9W-36V-PZ | 826001002900 | OP-IDSCC0070150B2-01-蓝牙调光电源-9W-36V-PZ
541013237402 | LGS109114皓II方无边75-2700K-9W-95-50镀镍 | 无边 | 95 | 50 | 方 | 9W | 镀镍 | 2700K | (75-77)×(75-77)mm | 112×112×83mm | 64lm/w | 826000002500 | OP-IESCC0070220E1-03-独立-25V-42V-9W-PZ | 826001001100 | OP-DY220/9S-200CC-A0-10V电源-9W-36V-PZ | 826001002000 | OP-DY220/9S-200CC-D-DALI电源-9W-36V-PZ | 826001002900 | OP-IDSCC0070150B2-01-蓝牙调光电源-9W-36V-PZ
541013237502 | LGS109204皓II双方无边75-2700K-9W-95-50镀镍 | 无边 | 95 | 50 | 双方 | 9W×2 | 镀镍 | 2700K | (75-77)×(147-149)mm | 112×183×83mm | 64lm/w | 826000002500 | OP-IESCC0070220E1-03-独立-25V-42V-9W-PZ | 826001001100 | OP-DY220/9S-200CC-A0-10V电源-9W-36V-PZ | 826001002000 | OP-DY220/9S-200CC-D-DALI电源-9W-36V-PZ | 826001002900 | OP-IDSCC0070150B2-01-蓝牙调光电源-9W-36V-PZ |  |  | 需要两个驱动
541013237602 | LTH0913皓II圆有边75-3000K-9W-95-50镀镍 | 有边 | 95 | 50 | 圆 | 9W | 镀镍 | 3000K | Φ75-Φ77mm | Φ88×83mm | 66lm/w | 826000002500 | OP-IESCC0070220E1-03-独立-25V-42V-9W-PZ | 826001001100 | OP-DY220/9S-200CC-A0-10V电源-9W-36V-PZ | 826001002000 | OP-DY220/9S-200CC-D-DALI电源-9W-36V-PZ | 826001002900 | OP-IDSCC0070150B2-01-蓝牙调光电源-9W-36V-PZ
541013237702 | LTH0918皓II方有边75-3000K-9W-95-50镀镍 | 有边 | 95 | 50 | 方 | 9W | 镀镍 | 3000K | (75-77)×(75-77)mm | 86×86×83mm | 66lm/w | 826000002500 | OP-IESCC0070220E1-03-独立-25V-42V-9W-PZ | 826001001100 | OP-DY220/9S-200CC-A0-10V电源-9W-36V-PZ | 826001002000 | OP-DY220/9S-200CC-D-DALI电源-9W-36V-PZ | 826001002900 | OP-IDSCC0070150B2-01-蓝牙调光电源-9W-36V-PZ
541013280202 | LGS115103皓II方有边75-4000K-15W-90-24镀镍 | 有边 | 90 | 24 | 方 | 15W | 镀镍 | 4000K | (75-77)×(75-77)mm | 86×86×96mm | 64lm/W | 826000002700 | OP-IESCC0140360E1-01-独立-25V-42V-15W-PZ | 826001001300 | OP-DY220/15S-350CC-A0-10V电源-15W-36V-PZ | 826001002200 | OP-DY220/15S-350CC-D-DALI电源-15W-36V-PZ | 826001003100 | OP-IDSCC014420B2-01-蓝牙调光电源-15W-36V-PZ
541013280302 | LGS115203皓II双方有边75-4000K-15W-90-24镀镍 | 有边 | 90 | 24 | 双方 | 15W×2 | 镀镍 | 4000K | (75-77)×(147-149)mm | 86×157×96mm | 64lm/W | 826000002700 | OP-IESCC0140360E1-01-独立-25V-42V-15W-PZ | 826001001300 | OP-DY220/15S-350CC-A0-10V电源-15W-36V-PZ | 826001002200 | OP-DY220/15S-350CC-D-DALI电源-15W-36V-PZ | 826001003100 | OP-IDSCC014420B2-01-蓝牙调光电源-15W-36V-PZ |  |  | 需要两个驱动
541013280402 | LTH1519皓II圆无边75-4000K-15W-90-24镀镍 | 无边 | 90 | 24 | 圆 | 15W | 镀镍 | 4000K | Φ75-Φ77mm | Φ112×96mm | 64lm/W | 826000002700 | OP-IESCC0140360E1-01-独立-25V-42V-15W-PZ | 826001001300 | OP-DY220/15S-350CC-A0-10V电源-15W-36V-PZ | 826001002200 | OP-DY220/15S-350CC-D-DALI电源-15W-36V-PZ | 826001003100 | OP-IDSCC014420B2-01-蓝牙调光电源-15W-36V-PZ
541013280502 | LGS115104皓II方无边75-4000K-15W-90-24镀镍 | 无边 | 90 | 24 | 方 | 15W | 镀镍 | 4000K | (75-77)×(75-77)mm | 112×112×96mm | 64lm/W | 826000002700 | OP-IESCC0140360E1-01-独立-25V-42V-15W-PZ | 826001001300 | OP-DY220/15S-350CC-A0-10V电源-15W-36V-PZ | 826001002200 | OP-DY220/15S-350CC-D-DALI电源-15W-36V-PZ | 826001003100 | OP-IDSCC014420B2-01-蓝牙调光电源-15W-36V-PZ
541013280602 | LGS115103皓II方有边75-2700K-15W-90-24哑白 | 有边 | 90 | 24 | 方 | 15W | 哑白 | 2700K | (75-77)×(75-77)mm | 86×86×96mm | 58lm/W | 826000002700 | OP-IESCC0140360E1-01-独立-25V-42V-15W-PZ | 826001001300 | OP-DY220/15S-350CC-A0-10V电源-15W-36V-PZ | 826001002200 | OP-DY220/15S-350CC-D-DALI电源-15W-36V-PZ | 826001003100 | OP-IDSCC014420B2-01-蓝牙调光电源-15W-36V-PZ
541013280702 | LGS115203皓II双方有边75-2700K-15W-90-24哑白 | 有边 | 90 | 24 | 双方 | 15W×2 | 哑白 | 2700K | (75-77)×(147-149)mm | 86×157×96mm | 58lm/W | 826000002700 | OP-IESCC0140360E1-01-独立-25V-42V-15W-PZ | 826001001300 | OP-DY220/15S-350CC-A0-10V电源-15W-36V-PZ | 826001002200 | OP-DY220/15S-350CC-D-DALI电源-15W-36V-PZ | 826001003100 | OP-IDSCC014420B2-01-蓝牙调光电源-15W-36V-PZ |  |  | 需要两个驱动
541013280802 | LTH1519皓II圆无边75-2700K-15W-90-24哑白 | 无边 | 90 | 24 | 圆 | 15W | 哑白 | 2700K | Φ75-Φ77mm | Φ112×96mm | 58lm/W | 826000002700 | OP-IESCC0140360E1-01-独立-25V-42V-15W-PZ | 826001001300 | OP-DY220/15S-350CC-A0-10V电源-15W-36V-PZ | 826001002200 | OP-DY220/15S-350CC-D-DALI电源-15W-36V-PZ | 826001003100 | OP-IDSCC014420B2-01-蓝牙调光电源-15W-36V-PZ
541013280902 | LGS115104皓II方无边75-2700K-15W-90-24哑白 | 无边 | 90 | 24 | 方 | 15W | 哑白 | 2700K | (75-77)×(75-77)mm | 112×112×96mm | 58lm/W | 826000002700 | OP-IESCC0140360E1-01-独立-25V-42V-15W-PZ | 826001001300 | OP-DY220/15S-350CC-A0-10V电源-15W-36V-PZ | 826001002200 | OP-DY220/15S-350CC-D-DALI电源-15W-36V-PZ | 826001003100 | OP-IDSCC014420B2-01-蓝牙调光电源-15W-36V-PZ
541013281002 | LGS115204皓II双方无边75-2700K-15W-90-24哑白 | 无边 | 90 | 24 | 双方 | 15W×2 | 哑白 | 2700K | (75-77)×(147-149)mm | 112×183×96mm | 58lm/W | 826000002700 | OP-IESCC0140360E1-01-独立-25V-42V-15W-PZ | 826001001300 | OP-DY220/15S-350CC-A0-10V电源-15W-36V-PZ | 826001002200 | OP-DY220/15S-350CC-D-DALI电源-15W-36V-PZ | 826001003100 | OP-IDSCC014420B2-01-蓝牙调光电源-15W-36V-PZ |  |  | 需要两个驱动
541013281102 | LTH1506皓II圆有边75-3000K-15W-90-24哑白 | 有边 | 90 | 24 | 圆 | 15W | 哑白 | 3000K | Φ75-Φ77mm | Φ88×96mm | 60lm/W | 826000002700 | OP-IESCC0140360E1-01-独立-25V-42V-15W-PZ | 826001001300 | OP-DY220/15S-350CC-A0-10V电源-15W-36V-PZ | 826001002200 | OP-DY220/15S-350CC-D-DALI电源-15W-36V-PZ | 826001003100 | OP-IDSCC014420B2-01-蓝牙调光电源-15W-36V-PZ
541013281202 | LGS115103皓II方有边75-3000K-15W-90-24哑白 | 有边 | 90 | 24 | 方 | 15W | 哑白 | 3000K | (75-77)×(75-77)mm | 86×86×96mm | 60lm/W | 826000002700 | OP-IESCC0140360E1-01-独立-25V-42V-15W-PZ | 826001001300 | OP-DY220/15S-350CC-A0-10V电源-15W-36V-PZ | 826001002200 | OP-DY220/15S-350CC-D-DALI电源-15W-36V-PZ | 826001003100 | OP-IDSCC014420B2-01-蓝牙调光电源-15W-36V-PZ
541013281302 | LGS115203皓II双方有边75-3000K-15W-90-24哑白 | 有边 | 90 | 24 | 双方 | 15W×2 | 哑白 | 3000K | (75-77)×(147-149)mm | 86×157×96mm | 60lm/W | 826000002700 | OP-IESCC0140360E1-01-独立-25V-42V-15W-PZ | 826001001300 | OP-DY220/15S-350CC-A0-10V电源-15W-36V-PZ | 826001002200 | OP-DY220/15S-350CC-D-DALI电源-15W-36V-PZ | 826001003100 | OP-IDSCC014420B2-01-蓝牙调光电源-15W-36V-PZ |  |  | 需要两个驱动
541013191602 | LGS107207皓II双方有边75-2700K-7W-95-36镀镍 | 有边 | 95 | 36 | 双方 | 7W×2 | 镀镍 | 2700K | (75-77)×(147-149)mm | 86*157*83mm | 63lm/W | 826000002400 | OP-IESCC0060170E1-独立-25V-42V-7W-PZ |  |  | 826001001900 | OP-DY220/8S-180CC-D-DALI电源-7W-36V-PZ | 826001002800 | OP-IDSCC0070150B2-01-蓝牙调光电源-7W-36V-PZ |  |  | 需要两个驱动
541013191702 | LTH0754皓II圆无边75-2700K-7W-95-36镀镍 | 无边 | 95 | 36 | 圆 | 7W | 镀镍 | 2700K | Φ75-Φ77mm | Φ112×83mm | 63lm/W | 826000002400 | OP-IESCC0060170E1-独立-25V-42V-7W-PZ |  |  | 826001001900 | OP-DY220/8S-180CC-D-DALI电源-7W-36V-PZ | 826001002800 | OP-IDSCC0070150B2-01-蓝牙调光电源-7W-36V-PZ
541013191802 | LGS107107皓II方无边75-2700K-7W-95-36镀镍 | 无边 | 95 | 36 | 方 | 7W | 镀镍 | 2700K | (75-77)×(75-77)mm | 112×112×83mm | 63lm/W | 826000002400 | OP-IESCC0060170E1-独立-25V-42V-7W-PZ |  |  | 826001001900 | OP-DY220/8S-180CC-D-DALI电源-7W-36V-PZ | 826001002800 | OP-IDSCC0070150B2-01-蓝牙调光电源-7W-36V-PZ
541013191902 | LGS107208皓II双方无边75-2700K-7W-95-36镀镍 | 无边 | 95 | 36 | 双方 | 7W×2 | 镀镍 | 2700K | (75-77)×(147-149)mm | 112*183*83mm | 63lm/W | 826000002400 | OP-IESCC0060170E1-独立-25V-42V-7W-PZ |  |  | 826001001900 | OP-DY220/8S-180CC-D-DALI电源-7W-36V-PZ | 826001002800 | OP-IDSCC0070150B2-01-蓝牙调光电源-7W-36V-PZ |  |  | 需要两个驱动
541013192002 | LTH0753皓II圆有边75-3000K-7W-95-36镀镍 | 有边 | 95 | 36 | 圆 | 7W | 镀镍 | 3000K | Φ75-Φ77mm | Φ88×83mm | 65lm/W | 826000002400 | OP-IESCC0060170E1-独立-25V-42V-7W-PZ |  |  | 826001001900 | OP-DY220/8S-180CC-D-DALI电源-7W-36V-PZ | 826001002800 | OP-IDSCC0070150B2-01-蓝牙调光电源-7W-36V-PZ
541013192102 | LGS107106皓II方有边75-3000K-7W-95-36镀镍 | 有边 | 95 | 36 | 方 | 7W | 镀镍 | 3000K | (75-77)×(75-77)mm | 86×86×83mm | 65lm/W | 826000002400 | OP-IESCC0060170E1-独立-25V-42V-7W-PZ |  |  | 826001001900 | OP-DY220/8S-180CC-D-DALI电源-7W-36V-PZ | 826001002800 | OP-IDSCC0070150B2-01-蓝牙调光电源-7W-36V-PZ
541013192202 | LGS107207皓II双方有边75-3000K-7W-95-36镀镍 | 有边 | 95 | 36 | 双方 | 7W×2 | 镀镍 | 3000K | (75-77)×(147-149)mm | 86*157*83mm | 65lm/W | 826000002400 | OP-IESCC0060170E1-独立-25V-42V-7W-PZ |  |  | 826001001900 | OP-DY220/8S-180CC-D-DALI电源-7W-36V-PZ | 826001002800 | OP-IDSCC0070150B2-01-蓝牙调光电源-7W-36V-PZ |  |  | 需要两个驱动
541013192302 | LTH0754皓II圆无边75-3000K-7W-95-36镀镍 | 无边 | 95 | 36 | 圆 | 7W | 镀镍 | 3000K | Φ75-Φ77mm | Φ112×83mm | 65lm/W | 826000002400 | OP-IESCC0060170E1-独立-25V-42V-7W-PZ |  |  | 826001001900 | OP-DY220/8S-180CC-D-DALI电源-7W-36V-PZ | 826001002800 | OP-IDSCC0070150B2-01-蓝牙调光电源-7W-36V-PZ
541013192402 | LGS107107皓II方无边75-3000K-7W-95-36镀镍 | 无边 | 95 | 36 | 方 | 7W | 镀镍 | 3000K | (75-77)×(75-77)mm | 112×112×83mm | 65lm/W | 826000002400 | OP-IESCC0060170E1-独立-25V-42V-7W-PZ |  |  | 826001001900 | OP-DY220/8S-180CC-D-DALI电源-7W-36V-PZ | 826001002800 | OP-IDSCC0070150B2-01-蓝牙调光电源-7W-36V-PZ
541013192502 | LGS107208皓II双方无边75-3000K-7W-95-36镀镍 | 无边 | 95 | 36 | 双方 | 7W×2 | 镀镍 | 3000K | (75-77)×(147-149)mm | 112*183*83mm | 65lm/W | 826000002400 | OP-IESCC0060170E1-独立-25V-42V-7W-PZ |  |  | 826001001900 | OP-DY220/8S-180CC-D-DALI电源-7W-36V-PZ | 826001002800 | OP-IDSCC0070150B2-01-蓝牙调光电源-7W-36V-PZ |  |  | 需要两个驱动
541013192602 | LTH0753皓II圆有边75-3500K-7W-95-36镀镍 | 有边 | 95 | 36 | 圆 | 7W | 镀镍 | 3500K | Φ75-Φ77mm | Φ88×83mm | 67lm/W | 826000002400 | OP-IESCC0060170E1-独立-25V-42V-7W-PZ |  |  | 826001001900 | OP-DY220/8S-180CC-D-DALI电源-7W-36V-PZ | 826001002800 | OP-IDSCC0070150B2-01-蓝牙调光电源-7W-36V-PZ
541013192702 | LGS107106皓II方有边75-3500K-7W-95-36镀镍 | 有边 | 95 | 36 | 方 | 7W | 镀镍 | 3500K | (75-77)×(75-77)mm | 86×86×83mm | 67lm/W | 826000002400 | OP-IESCC0060170E1-独立-25V-42V-7W-PZ |  |  | 826001001900 | OP-DY220/8S-180CC-D-DALI电源-7W-36V-PZ | 826001002800 | OP-IDSCC0070150B2-01-蓝牙调光电源-7W-36V-PZ
541013192802 | LGS107207皓II双方有边75-3500K-7W-95-36镀镍 | 有边 | 95 | 36 | 双方 | 7W×2 | 镀镍 | 3500K | (75-77)×(147-149)mm | 86*157*83mm | 67lm/W | 826000002400 | OP-IESCC0060170E1-独立-25V-42V-7W-PZ |  |  | 826001001900 | OP-DY220/8S-180CC-D-DALI电源-7W-36V-PZ | 826001002800 | OP-IDSCC0070150B2-01-蓝牙调光电源-7W-36V-PZ |  |  | 需要两个驱动
541013192902 | LTH0754皓II圆无边75-3500K-7W-95-36镀镍 | 无边 | 95 | 36 | 圆 | 7W | 镀镍 | 3500K | Φ75-Φ77mm | Φ112×83mm | 67lm/W | 826000002400 | OP-IESCC0060170E1-独立-25V-42V-7W-PZ |  |  | 826001001900 | OP-DY220/8S-180CC-D-DALI电源-7W-36V-PZ | 826001002800 | OP-IDSCC0070150B2-01-蓝牙调光电源-7W-36V-PZ
541013256902 | LGS107107皓II方无边75-2700K-7W-90-50镀银 | 无边 | 90 | 50 | 方 | 7W | 镀银 | 2700K | (75-77)×(75-77)mm | 112×112×83mm | 69lm/W | 826000002400 | OP-IESCC0060170E1-独立-25V-42V-7W-PZ |  |  | 826001001900 | OP-DY220/8S-180CC-D-DALI电源-7W-36V-PZ | 826001002800 | OP-IDSCC0070150B2-01-蓝牙调光电源-7W-36V-PZ
541013257002 | LGS107208皓II双方无边75-2700K-7W-90-50镀银 | 无边 | 90 | 50 | 双方 | 7W×2 | 镀银 | 2700K | (75-77)×(147-149)mm | 112*183*83mm | 69lm/W | 826000002400 | OP-IESCC0060170E1-独立-25V-42V-7W-PZ |  |  | 826001001900 | OP-DY220/8S-180CC-D-DALI电源-7W-36V-PZ | 826001002800 | OP-IDSCC0070150B2-01-蓝牙调光电源-7W-36V-PZ |  |  | 需要两个驱动
541013257102 | LTH0753皓II圆有边75-3000K-7W-90-50镀银 | 有边 | 90 | 50 | 圆 | 7W | 镀银 | 3000K | Φ75-Φ77mm | Φ88×83mm | 71lm/W | 826000002400 | OP-IESCC0060170E1-独立-25V-42V-7W-PZ |  |  | 826001001900 | OP-DY220/8S-180CC-D-DALI电源-7W-36V-PZ | 826001002800 | OP-IDSCC0070150B2-01-蓝牙调光电源-7W-36V-PZ
541013257202 | LGS107106皓II方有边75-3000K-7W-90-50镀银 | 有边 | 90 | 50 | 方 | 7W | 镀银 | 3000K | (75-77)×(75-77)mm | 86×86×83mm | 71lm/W | 826000002400 | OP-IESCC0060170E1-独立-25V-42V-7W-PZ |  |  | 826001001900 | OP-DY220/8S-180CC-D-DALI电源-7W-36V-PZ | 826001002800 | OP-IDSCC0070150B2-01-蓝牙调光电源-7W-36V-PZ
541013257302 | LGS107207皓II双方有边75-3000K-7W-90-50镀银 | 有边 | 90 | 50 | 双方 | 7W×2 | 镀银 | 3000K | (75-77)×(147-149)mm | 86*157*83mm | 71lm/W | 826000002400 | OP-IESCC0060170E1-独立-25V-42V-7W-PZ |  |  | 826001001900 | OP-DY220/8S-180CC-D-DALI电源-7W-36V-PZ | 826001002800 | OP-IDSCC0070150B2-01-蓝牙调光电源-7W-36V-PZ |  |  | 需要两个驱动
541013257402 | LTH0754皓II圆无边75-3000K-7W-90-50镀银 | 无边 | 90 | 50 | 圆 | 7W | 镀银 | 3000K | Φ75-Φ77mm | Φ112×83mm | 71lm/W | 826000002400 | OP-IESCC0060170E1-独立-25V-42V-7W-PZ |  |  | 826001001900 | OP-DY220/8S-180CC-D-DALI电源-7W-36V-PZ | 826001002800 | OP-IDSCC0070150B2-01-蓝牙调光电源-7W-36V-PZ
541013257502 | LGS107107皓II方无边75-3000K-7W-90-50镀银 | 无边 | 90 | 50 | 方 | 7W | 镀银 | 3000K | (75-77)×(75-77)mm | 112×112×83mm | 71lm/W | 826000002400 | OP-IESCC0060170E1-独立-25V-42V-7W-PZ |  |  | 826001001900 | OP-DY220/8S-180CC-D-DALI电源-7W-36V-PZ | 826001002800 | OP-IDSCC0070150B2-01-蓝牙调光电源-7W-36V-PZ
541013257602 | LGS107208皓II双方无边75-3000K-7W-90-50镀银 | 无边 | 90 | 50 | 双方 | 7W×2 | 镀银 | 3000K | (75-77)×(147-149)mm | 112*183*83mm | 71lm/W | 826000002400 | OP-IESCC0060170E1-独立-25V-42V-7W-PZ |  |  | 826001001900 | OP-DY220/8S-180CC-D-DALI电源-7W-36V-PZ | 826001002800 | OP-IDSCC0070150B2-01-蓝牙调光电源-7W-36V-PZ |  |  | 需要两个驱动
541013257702 | LTH0753皓II圆有边75-3500K-7W-90-50镀银 | 有边 | 90 | 50 | 圆 | 7W | 镀银 | 3500K | Φ75-Φ77mm | Φ88×83mm | 73lm/W | 826000002400 | OP-IESCC0060170E1-独立-25V-42V-7W-PZ |  |  | 826001001900 | OP-DY220/8S-180CC-D-DALI电源-7W-36V-PZ | 826001002800 | OP-IDSCC0070150B2-01-蓝牙调光电源-7W-36V-PZ
541013257802 | LGS107106皓II方有边75-3500K-7W-90-50镀银 | 有边 | 90 | 50 | 方 | 7W | 镀银 | 3500K | (75-77)×(75-77)mm | 86×86×83mm | 73lm/W | 826000002400 | OP-IESCC0060170E1-独立-25V-42V-7W-PZ |  |  | 826001001900 | OP-DY220/8S-180CC-D-DALI电源-7W-36V-PZ | 826001002800 | OP-IDSCC0070150B2-01-蓝牙调光电源-7W-36V-PZ
541013257902 | LGS107207皓II双方有边75-3500K-7W-90-50镀银 | 有边 | 90 | 50 | 双方 | 7W×2 | 镀银 | 3500K | (75-77)×(147-149)mm | 86*157*83mm | 73lm/W | 826000002400 | OP-IESCC0060170E1-独立-25V-42V-7W-PZ |  |  | 826001001900 | OP-DY220/8S-180CC-D-DALI电源-7W-36V-PZ | 826001002800 | OP-IDSCC0070150B2-01-蓝牙调光电源-7W-36V-PZ |  |  | 需要两个驱动
541013258002 | LTH0754皓II圆无边75-3500K-7W-90-50镀银 | 无边 | 90 | 50 | 圆 | 7W | 镀银 | 3500K | Φ75-Φ77mm | Φ112×83mm | 73lm/W | 826000002400 | OP-IESCC0060170E1-独立-25V-42V-7W-PZ |  |  | 826001001900 | OP-DY220/8S-180CC-D-DALI电源-7W-36V-PZ | 826001002800 | OP-IDSCC0070150B2-01-蓝牙调光电源-7W-36V-PZ
541013258102 | LGS107107皓II方无边75-3500K-7W-90-50镀银 | 无边 | 90 | 50 | 方 | 7W | 镀银 | 3500K | (75-77)×(75-77)mm | 112×112×83mm | 73lm/W | 826000002400 | OP-IESCC0060170E1-独立-25V-42V-7W-PZ |  |  | 826001001900 | OP-DY220/8S-180CC-D-DALI电源-7W-36V-PZ | 826001002800 | OP-IDSCC0070150B2-01-蓝牙调光电源-7W-36V-PZ
541013258202 | LGS107208皓II双方无边75-3500K-7W-90-50镀银 | 无边 | 90 | 50 | 双方 | 7W×2 | 镀银 | 3500K | (75-77)×(147-149)mm | 112*183*83mm | 73lm/W | 826000002400 | OP-IESCC0060170E1-独立-25V-42V-7W-PZ |  |  | 826001001900 | OP-DY220/8S-180CC-D-DALI电源-7W-36V-PZ | 826001002800 | OP-IDSCC0070150B2-01-蓝牙调光电源-7W-36V-PZ |  |  | 需要两个驱动
541013237802 | LGS0109201皓II双方有边75-3000K-9W-95-50镀镍 | 有边 | 95 | 50 | 双方 | 9W×2 | 镀镍 | 3000K | (75-77)×(147-149)mm | 86×157×83mm | 66lm/w | 826000002500 | OP-IESCC0070220E1-03-独立-25V-42V-9W-PZ | 826001001100 | OP-DY220/9S-200CC-A0-10V电源-9W-36V-PZ | 826001002000 | OP-DY220/9S-200CC-D-DALI电源-9W-36V-PZ | 826001002900 | OP-IDSCC0070150B2-01-蓝牙调光电源-9W-36V-PZ |  |  | 需要两个驱动
541013237902 | LTH0914皓II圆无边75-3000K-9W-95-50镀镍 | 无边 | 95 | 50 | 圆 | 9W | 镀镍 | 3000K | Φ75-Φ77mm | Φ112×83mm | 66lm/w | 826000002500 | OP-IESCC0070220E1-03-独立-25V-42V-9W-PZ | 826001001100 | OP-DY220/9S-200CC-A0-10V电源-9W-36V-PZ | 826001002000 | OP-DY220/9S-200CC-D-DALI电源-9W-36V-PZ | 826001002900 | OP-IDSCC0070150B2-01-蓝牙调光电源-9W-36V-PZ
541013238002 | LGS109114皓II方无边75-3000K-9W-95-50镀镍 | 无边 | 95 | 50 | 方 | 9W | 镀镍 | 3000K | (75-77)×(75-77)mm | 112×112×83mm | 66lm/w | 826000002500 | OP-IESCC0070220E1-03-独立-25V-42V-9W-PZ | 826001001100 | OP-DY220/9S-200CC-A0-10V电源-9W-36V-PZ | 826001002000 | OP-DY220/9S-200CC-D-DALI电源-9W-36V-PZ | 826001002900 | OP-IDSCC0070150B2-01-蓝牙调光电源-9W-36V-PZ
541013238102 | LGS109204皓II双方无边75-3000K-9W-95-50镀镍 | 无边 | 95 | 50 | 双方 | 9W×2 | 镀镍 | 3000K | (75-77)×(147-149)mm | 112×183×83mm | 66lm/w | 826000002500 | OP-IESCC0070220E1-03-独立-25V-42V-9W-PZ | 826001001100 | OP-DY220/9S-200CC-A0-10V电源-9W-36V-PZ | 826001002000 | OP-DY220/9S-200CC-D-DALI电源-9W-36V-PZ | 826001002900 | OP-IDSCC0070150B2-01-蓝牙调光电源-9W-36V-PZ |  |  | 需要两个驱动
541013238202 | LTH0913皓II圆有边75-3500K-9W-95-50镀镍 | 有边 | 95 | 50 | 圆 | 9W | 镀镍 | 3500K | Φ75-Φ77mm | Φ88×83mm | 68lm/w | 826000002500 | OP-IESCC0070220E1-03-独立-25V-42V-9W-PZ | 826001001100 | OP-DY220/9S-200CC-A0-10V电源-9W-36V-PZ | 826001002000 | OP-DY220/9S-200CC-D-DALI电源-9W-36V-PZ | 826001002900 | OP-IDSCC0070150B2-01-蓝牙调光电源-9W-36V-PZ
541013238302 | LTH0918皓II方有边75-3500K-9W-95-50镀镍 | 有边 | 95 | 50 | 方 | 9W | 镀镍 | 3500K | (75-77)×(75-77)mm | 86×86×83mm | 68lm/w | 826000002500 | OP-IESCC0070220E1-03-独立-25V-42V-9W-PZ | 826001001100 | OP-DY220/9S-200CC-A0-10V电源-9W-36V-PZ | 826001002000 | OP-DY220/9S-200CC-D-DALI电源-9W-36V-PZ | 826001002900 | OP-IDSCC0070150B2-01-蓝牙调光电源-9W-36V-PZ
541013238402 | LGS0109201皓II双方有边75-3500K-9W-95-50镀镍 | 有边 | 95 | 50 | 双方 | 9W×2 | 镀镍 | 3500K | (75-77)×(147-149)mm | 86×157×83mm | 68lm/w | 826000002500 | OP-IESCC0070220E1-03-独立-25V-42V-9W-PZ | 826001001100 | OP-DY220/9S-200CC-A0-10V电源-9W-36V-PZ | 826001002000 | OP-DY220/9S-200CC-D-DALI电源-9W-36V-PZ | 826001002900 | OP-IDSCC0070150B2-01-蓝牙调光电源-9W-36V-PZ |  |  | 需要两个驱动
541013238502 | LTH0914皓II圆无边75-3500K-9W-95-50镀镍 | 无边 | 95 | 50 | 圆 | 9W | 镀镍 | 3500K | Φ75-Φ77mm | Φ112×83mm | 68lm/w | 826000002500 | OP-IESCC0070220E1-03-独立-25V-42V-9W-PZ | 826001001100 | OP-DY220/9S-200CC-A0-10V电源-9W-36V-PZ | 826001002000 | OP-DY220/9S-200CC-D-DALI电源-9W-36V-PZ | 826001002900 | OP-IDSCC0070150B2-01-蓝牙调光电源-9W-36V-PZ
541013238602 | LGS109114皓II方无边75-3500K-9W-95-50镀镍 | 无边 | 95 | 50 | 方 | 9W | 镀镍 | 3500K | (75-77)×(75-77)mm | 112×112×83mm | 68lm/w | 826000002500 | OP-IESCC0070220E1-03-独立-25V-42V-9W-PZ | 826001001100 | OP-DY220/9S-200CC-A0-10V电源-9W-36V-PZ | 826001002000 | OP-DY220/9S-200CC-D-DALI电源-9W-36V-PZ | 826001002900 | OP-IDSCC0070150B2-01-蓝牙调光电源-9W-36V-PZ
541013238702 | LGS109204皓II双方无边75-3500K-9W-95-50镀镍 | 无边 | 95 | 50 | 双方 | 9W×2 | 镀镍 | 3500K | (75-77)×(147-149)mm | 112×183×83mm | 68lm/w | 826000002500 | OP-IESCC0070220E1-03-独立-25V-42V-9W-PZ | 826001001100 | OP-DY220/9S-200CC-A0-10V电源-9W-36V-PZ | 826001002000 | OP-DY220/9S-200CC-D-DALI电源-9W-36V-PZ | 826001002900 | OP-IDSCC0070150B2-01-蓝牙调光电源-9W-36V-PZ |  |  | 需要两个驱动
541013238802 | LTH0913皓II圆有边75-4000K-9W-95-50镀镍 | 有边 | 95 | 50 | 圆 | 9W | 镀镍 | 4000K | Φ75-Φ77mm | Φ88×83mm | 70lm/w | 826000002500 | OP-IESCC0070220E1-03-独立-25V-42V-9W-PZ | 826001001100 | OP-DY220/9S-200CC-A0-10V电源-9W-36V-PZ | 826001002000 | OP-DY220/9S-200CC-D-DALI电源-9W-36V-PZ | 826001002900 | OP-IDSCC0070150B2-01-蓝牙调光电源-9W-36V-PZ
541013238902 | LTH0918皓II方有边75-4000K-9W-95-50镀镍 | 有边 | 95 | 50 | 方 | 9W | 镀镍 | 4000K | (75-77)×(75-77)mm | 86×86×83mm | 70lm/w | 826000002500 | OP-IESCC0070220E1-03-独立-25V-42V-9W-PZ | 826001001100 | OP-DY220/9S-200CC-A0-10V电源-9W-36V-PZ | 826001002000 | OP-DY220/9S-200CC-D-DALI电源-9W-36V-PZ | 826001002900 | OP-IDSCC0070150B2-01-蓝牙调光电源-9W-36V-PZ
541013239002 | LGS0109201皓II双方有边75-4000K-9W-95-50镀镍 | 有边 | 95 | 50 | 双方 | 9W×2 | 镀镍 | 4000K | (75-77)×(147-149)mm | 86×157×83mm | 70lm/w | 826000002500 | OP-IESCC0070220E1-03-独立-25V-42V-9W-PZ | 826001001100 | OP-DY220/9S-200CC-A0-10V电源-9W-36V-PZ | 826001002000 | OP-DY220/9S-200CC-D-DALI电源-9W-36V-PZ | 826001002900 | OP-IDSCC0070150B2-01-蓝牙调光电源-9W-36V-PZ |  |  | 需要两个驱动
541013239102 | LTH0914皓II圆无边75-4000K-9W-95-50镀镍 | 无边 | 95 | 50 | 圆 | 9W | 镀镍 | 4000K | Φ75-Φ77mm | Φ112×83mm | 70lm/w | 826000002500 | OP-IESCC0070220E1-03-独立-25V-42V-9W-PZ | 826001001100 | OP-DY220/9S-200CC-A0-10V电源-9W-36V-PZ | 826001002000 | OP-DY220/9S-200CC-D-DALI电源-9W-36V-PZ | 826001002900 | OP-IDSCC0070150B2-01-蓝牙调光电源-9W-36V-PZ
541013281402 | LTH1519皓II圆无边75-3000K-15W-90-24哑白 | 无边 | 90 | 24 | 圆 | 15W | 哑白 | 3000K | Φ75-Φ77mm | Φ112×96mm | 60lm/W | 826000002700 | OP-IESCC0140360E1-01-独立-25V-42V-15W-PZ | 826001001300 | OP-DY220/15S-350CC-A0-10V电源-15W-36V-PZ | 826001002200 | OP-DY220/15S-350CC-D-DALI电源-15W-36V-PZ | 826001003100 | OP-IDSCC014420B2-01-蓝牙调光电源-15W-36V-PZ
541013281502 | LGS115104皓II方无边75-3000K-15W-90-24哑白 | 无边 | 90 | 24 | 方 | 15W | 哑白 | 3000K | (75-77)×(75-77)mm | 112×112×96mm | 60lm/W | 826000002700 | OP-IESCC0140360E1-01-独立-25V-42V-15W-PZ | 826001001300 | OP-DY220/15S-350CC-A0-10V电源-15W-36V-PZ | 826001002200 | OP-DY220/15S-350CC-D-DALI电源-15W-36V-PZ | 826001003100 | OP-IDSCC014420B2-01-蓝牙调光电源-15W-36V-PZ
541013281602 | LGS115204皓II双方无边75-3000K-15W-90-24哑白 | 无边 | 90 | 24 | 双方 | 15W×2 | 哑白 | 3000K | (75-77)×(147-149)mm | 112×183×96mm | 60lm/W | 826000002700 | OP-IESCC0140360E1-01-独立-25V-42V-15W-PZ | 826001001300 | OP-DY220/15S-350CC-A0-10V电源-15W-36V-PZ | 826001002200 | OP-DY220/15S-350CC-D-DALI电源-15W-36V-PZ | 826001003100 | OP-IDSCC014420B2-01-蓝牙调光电源-15W-36V-PZ |  |  | 需要两个驱动
541013281702 | LTH1506皓II圆有边75-3500K-15W-90-24哑白 | 有边 | 90 | 24 | 圆 | 15W | 哑白 | 3500K | Φ75-Φ77mm | Φ88×96mm | 62lm/W | 826000002700 | OP-IESCC0140360E1-01-独立-25V-42V-15W-PZ | 826001001300 | OP-DY220/15S-350CC-A0-10V电源-15W-36V-PZ | 826001002200 | OP-DY220/15S-350CC-D-DALI电源-15W-36V-PZ | 826001003100 | OP-IDSCC014420B2-01-蓝牙调光电源-15W-36V-PZ
541013281802 | LGS115103皓II方有边75-3500K-15W-90-24哑白 | 有边 | 90 | 24 | 方 | 15W | 哑白 | 3500K | (75-77)×(75-77)mm | 86×86×96mm | 62lm/W | 826000002700 | OP-IESCC0140360E1-01-独立-25V-42V-15W-PZ | 826001001300 | OP-DY220/15S-350CC-A0-10V电源-15W-36V-PZ | 826001002200 | OP-DY220/15S-350CC-D-DALI电源-15W-36V-PZ | 826001003100 | OP-IDSCC014420B2-01-蓝牙调光电源-15W-36V-PZ
541013281902 | LGS115203皓II双方有边75-3500K-15W-90-24哑白 | 有边 | 90 | 24 | 双方 | 15W×2 | 哑白 | 3500K | (75-77)×(147-149)mm | 86×157×96mm | 62lm/W | 826000002700 | OP-IESCC0140360E1-01-独立-25V-42V-15W-PZ | 826001001300 | OP-DY220/15S-350CC-A0-10V电源-15W-36V-PZ | 826001002200 | OP-DY220/15S-350CC-D-DALI电源-15W-36V-PZ | 826001003100 | OP-IDSCC014420B2-01-蓝牙调光电源-15W-36V-PZ |  |  | 需要两个驱动
541013282002 | LTH1519皓II圆无边75-3500K-15W-90-24哑白 | 无边 | 90 | 24 | 圆 | 15W | 哑白 | 3500K | Φ75-Φ77mm | Φ112×96mm | 62lm/W | 826000002700 | OP-IESCC0140360E1-01-独立-25V-42V-15W-PZ | 826001001300 | OP-DY220/15S-350CC-A0-10V电源-15W-36V-PZ | 826001002200 | OP-DY220/15S-350CC-D-DALI电源-15W-36V-PZ | 826001003100 | OP-IDSCC014420B2-01-蓝牙调光电源-15W-36V-PZ
541013282102 | LGS115104皓II方无边75-3500K-15W-90-24哑白 | 无边 | 90 | 24 | 方 | 15W | 哑白 | 3500K | (75-77)×(75-77)mm | 112×112×96mm | 62lm/W | 826000002700 | OP-IESCC0140360E1-01-独立-25V-42V-15W-PZ | 826001001300 | OP-DY220/15S-350CC-A0-10V电源-15W-36V-PZ | 826001002200 | OP-DY220/15S-350CC-D-DALI电源-15W-36V-PZ | 826001003100 | OP-IDSCC014420B2-01-蓝牙调光电源-15W-36V-PZ
541013282202 | LGS115204皓II双方无边75-3500K-15W-90-24哑白 | 无边 | 90 | 24 | 双方 | 15W×2 | 哑白 | 3500K | (75-77)×(147-149)mm | 112×183×96mm | 62lm/W | 826000002700 | OP-IESCC0140360E1-01-独立-25V-42V-15W-PZ | 826001001300 | OP-DY220/15S-350CC-A0-10V电源-15W-36V-PZ | 826001002200 | OP-DY220/15S-350CC-D-DALI电源-15W-36V-PZ | 826001003100 | OP-IDSCC014420B2-01-蓝牙调光电源-15W-36V-PZ |  |  | 需要两个驱动
541013282302 | LTH1506皓II圆有边75-4000K-15W-90-24哑白 | 有边 | 90 | 24 | 圆 | 15W | 哑白 | 4000K | Φ75-Φ77mm | Φ88×96mm | 64lm/W | 826000002700 | OP-IESCC0140360E1-01-独立-25V-42V-15W-PZ | 826001001300 | OP-DY220/15S-350CC-A0-10V电源-15W-36V-PZ | 826001002200 | OP-DY220/15S-350CC-D-DALI电源-15W-36V-PZ | 826001003100 | OP-IDSCC014420B2-01-蓝牙调光电源-15W-36V-PZ
541013282402 | LGS115103皓II方有边75-4000K-15W-90-24哑白 | 有边 | 90 | 24 | 方 | 15W | 哑白 | 4000K | (75-77)×(75-77)mm | 86×86×96mm | 64lm/W | 826000002700 | OP-IESCC0140360E1-01-独立-25V-42V-15W-PZ | 826001001300 | OP-DY220/15S-350CC-A0-10V电源-15W-36V-PZ | 826001002200 | OP-DY220/15S-350CC-D-DALI电源-15W-36V-PZ | 826001003100 | OP-IDSCC014420B2-01-蓝牙调光电源-15W-36V-PZ
541013282502 | LGS115203皓II双方有边75-4000K-15W-90-24哑白 | 有边 | 90 | 24 | 双方 | 15W×2 | 哑白 | 4000K | (75-77)×(147-149)mm | 86×157×96mm | 64lm/W | 826000002700 | OP-IESCC0140360E1-01-独立-25V-42V-15W-PZ | 826001001300 | OP-DY220/15S-350CC-A0-10V电源-15W-36V-PZ | 826001002200 | OP-DY220/15S-350CC-D-DALI电源-15W-36V-PZ | 826001003100 | OP-IDSCC014420B2-01-蓝牙调光电源-15W-36V-PZ |  |  | 需要两个驱动
541013282602 | LTH1519皓II圆无边75-4000K-15W-90-24哑白 | 无边 | 90 | 24 | 圆 | 15W | 哑白 | 4000K | Φ75-Φ77mm | Φ112×96mm | 64lm/W | 826000002700 | OP-IESCC0140360E1-01-独立-25V-42V-15W-PZ | 826001001300 | OP-DY220/15S-350CC-A0-10V电源-15W-36V-PZ | 826001002200 | OP-DY220/15S-350CC-D-DALI电源-15W-36V-PZ | 826001003100 | OP-IDSCC014420B2-01-蓝牙调光电源-15W-36V-PZ
541013282702 | LGS115104皓II方无边75-4000K-15W-90-24哑白 | 无边 | 90 | 24 | 方 | 15W | 哑白 | 4000K | (75-77)×(75-77)mm | 112×112×96mm | 64lm/W | 826000002700 | OP-IESCC0140360E1-01-独立-25V-42V-15W-PZ | 826001001300 | OP-DY220/15S-350CC-A0-10V电源-15W-36V-PZ | 826001002200 | OP-DY220/15S-350CC-D-DALI电源-15W-36V-PZ | 826001003100 | OP-IDSCC014420B2-01-蓝牙调光电源-15W-36V-PZ
541013193002 | LGS107107皓II方无边75-3500K-7W-95-36镀镍 | 无边 | 95 | 36 | 方 | 7W | 镀镍 | 3500K | (75-77)×(75-77)mm | 112×112×83mm | 67lm/W | 826000002400 | OP-IESCC0060170E1-独立-25V-42V-7W-PZ |  |  | 826001001900 | OP-DY220/8S-180CC-D-DALI电源-7W-36V-PZ | 826001002800 | OP-IDSCC0070150B2-01-蓝牙调光电源-7W-36V-PZ
541013193102 | LGS107208皓II双方无边75-3500K-7W-95-36镀镍 | 无边 | 95 | 36 | 双方 | 7W×2 | 镀镍 | 3500K | (75-77)×(147-149)mm | 112*183*83mm | 67lm/W | 826000002400 | OP-IESCC0060170E1-独立-25V-42V-7W-PZ |  |  | 826001001900 | OP-DY220/8S-180CC-D-DALI电源-7W-36V-PZ | 826001002800 | OP-IDSCC0070150B2-01-蓝牙调光电源-7W-36V-PZ |  |  | 需要两个驱动
541013193202 | LTH0753皓II圆有边75-4000K-7W-95-36镀镍 | 有边 | 95 | 36 | 圆 | 7W | 镀镍 | 4000K | Φ75-Φ77mm | Φ88×83mm | 69lm/W | 826000002400 | OP-IESCC0060170E1-独立-25V-42V-7W-PZ |  |  | 826001001900 | OP-DY220/8S-180CC-D-DALI电源-7W-36V-PZ | 826001002800 | OP-IDSCC0070150B2-01-蓝牙调光电源-7W-36V-PZ
541013193302 | LGS107106皓II方有边75-4000K-7W-95-36镀镍 | 有边 | 95 | 36 | 方 | 7W | 镀镍 | 4000K | (75-77)×(75-77)mm | 86×86×83mm | 69lm/W | 826000002400 | OP-IESCC0060170E1-独立-25V-42V-7W-PZ |  |  | 826001001900 | OP-DY220/8S-180CC-D-DALI电源-7W-36V-PZ | 826001002800 | OP-IDSCC0070150B2-01-蓝牙调光电源-7W-36V-PZ
541013193402 | LGS107207皓II双方有边75-4000K-7W-95-36镀镍 | 有边 | 95 | 36 | 双方 | 7W×2 | 镀镍 | 4000K | (75-77)×(147-149)mm | 86*157*83mm | 69lm/W | 826000002400 | OP-IESCC0060170E1-独立-25V-42V-7W-PZ |  |  | 826001001900 | OP-DY220/8S-180CC-D-DALI电源-7W-36V-PZ | 826001002800 | OP-IDSCC0070150B2-01-蓝牙调光电源-7W-36V-PZ |  |  | 需要两个驱动
541013193502 | LTH0754皓II圆无边75-4000K-7W-95-36镀镍 | 无边 | 95 | 36 | 圆 | 7W | 镀镍 | 4000K | Φ75-Φ77mm | Φ112×83mm | 69lm/W | 826000002400 | OP-IESCC0060170E1-独立-25V-42V-7W-PZ |  |  | 826001001900 | OP-DY220/8S-180CC-D-DALI电源-7W-36V-PZ | 826001002800 | OP-IDSCC0070150B2-01-蓝牙调光电源-7W-36V-PZ
541013193602 | LGS107107皓II方无边75-4000K-7W-95-36镀镍 | 无边 | 95 | 36 | 方 | 7W | 镀镍 | 4000K | (75-77)×(75-77)mm | 112×112×83mm | 69lm/W | 826000002400 | OP-IESCC0060170E1-独立-25V-42V-7W-PZ |  |  | 826001001900 | OP-DY220/8S-180CC-D-DALI电源-7W-36V-PZ | 826001002800 | OP-IDSCC0070150B2-01-蓝牙调光电源-7W-36V-PZ
541013193702 | LGS107208皓II双方无边75-4000K-7W-95-36镀镍 | 无边 | 95 | 36 | 双方 | 7W×2 | 镀镍 | 4000K | (75-77)×(147-149)mm | 112*183*83mm | 69lm/W | 826000002400 | OP-IESCC0060170E1-独立-25V-42V-7W-PZ |  |  | 826001001900 | OP-DY220/8S-180CC-D-DALI电源-7W-36V-PZ | 826001002800 | OP-IDSCC0070150B2-01-蓝牙调光电源-7W-36V-PZ |  |  | 需要两个驱动
541013217302 | LTH0918皓II方有边75-4000K-9W-90-36镀银 | 有边 | 90 | 36 | 方 | 9W | 镀银 | 4000K | (75-77)×(75-77)mm | 86×86×83mm | 77lm/w | 826000002500 | OP-IESCC0070220E1-03-独立-25V-42V-9W-PZ | 826001001100 | OP-DY220/9S-200CC-A0-10V电源-9W-36V-PZ | 826001002000 | OP-DY220/9S-200CC-D-DALI电源-9W-36V-PZ | 826001002900 | OP-IDSCC0070150B2-01-蓝牙调光电源-9W-36V-PZ
541013217402 | LGS0109201皓II双方有边75-4000K-9W-90-36镀银 | 有边 | 90 | 36 | 双方 | 9W×2 | 镀银 | 4000K | (75-77)×(147-149)mm | 86×157×83mm | 77lm/w | 826000002500 | OP-IESCC0070220E1-03-独立-25V-42V-9W-PZ | 826001001100 | OP-DY220/9S-200CC-A0-10V电源-9W-36V-PZ | 826001002000 | OP-DY220/9S-200CC-D-DALI电源-9W-36V-PZ | 826001002900 | OP-IDSCC0070150B2-01-蓝牙调光电源-9W-36V-PZ |  |  | 需要两个驱动
541013217502 | LTH0914皓II圆无边75-4000K-9W-90-36镀银 | 无边 | 90 | 36 | 圆 | 9W | 镀银 | 4000K | Φ75-Φ77mm | Φ112×83mm | 77lm/w | 826000002500 | OP-IESCC0070220E1-03-独立-25V-42V-9W-PZ | 826001001100 | OP-DY220/9S-200CC-A0-10V电源-9W-36V-PZ | 826001002000 | OP-DY220/9S-200CC-D-DALI电源-9W-36V-PZ | 826001002900 | OP-IDSCC0070150B2-01-蓝牙调光电源-9W-36V-PZ
541013217602 | LGS109114皓II方无边75-4000K-9W-90-36镀银 | 无边 | 90 | 36 | 方 | 9W | 镀银 | 4000K | (75-77)×(75-77)mm | 112×112×83mm | 77lm/w | 826000002500 | OP-IESCC0070220E1-03-独立-25V-42V-9W-PZ | 826001001100 | OP-DY220/9S-200CC-A0-10V电源-9W-36V-PZ | 826001002000 | OP-DY220/9S-200CC-D-DALI电源-9W-36V-PZ | 826001002900 | OP-IDSCC0070150B2-01-蓝牙调光电源-9W-36V-PZ
541013217702 | LGS109204皓II双方无边75-4000K-9W-90-36镀银 | 无边 | 90 | 36 | 双方 | 9W×2 | 镀银 | 4000K | (75-77)×(147-149)mm | 112×183×83mm | 77lm/w | 826000002500 | OP-IESCC0070220E1-03-独立-25V-42V-9W-PZ | 826001001100 | OP-DY220/9S-200CC-A0-10V电源-9W-36V-PZ | 826001002000 | OP-DY220/9S-200CC-D-DALI电源-9W-36V-PZ | 826001002900 | OP-IDSCC0070150B2-01-蓝牙调光电源-9W-36V-PZ |  |  | 需要两个驱动
541013217802 | LTH1210皓II圆有边75-2700K-12W-90-36镀银 | 有边 | 90 | 36 | 圆 | 12W | 镀银 | 2700K | Φ75-Φ77mm | Φ88×96mm | 66lm/W | 826000002600 | OP-IESCC0140360E1-01-独立-25V-42V-12W-PZ | 826001001200 | OP-DY220/12S-300CC-A0-10V电源-12W-36V-PZ | 826001002100 | OP-DY220/12S-300CC-D-DALI电源-12W-36V-PZ | 826001003000 | OP-IDSCC014420B2-01-蓝牙调光电源-12W-36V-PZ
541013258302 | LTH0753皓II圆有边75-4000K-7W-90-50镀银 | 有边 | 90 | 50 | 圆 | 7W | 镀银 | 4000K | Φ75-Φ77mm | Φ88×83mm | 76lm/W | 826000002400 | OP-IESCC0060170E1-独立-25V-42V-7W-PZ |  |  | 826001001900 | OP-DY220/8S-180CC-D-DALI电源-7W-36V-PZ | 826001002800 | OP-IDSCC0070150B2-01-蓝牙调光电源-7W-36V-PZ
541013258402 | LGS107106皓II方有边75-4000K-7W-90-50镀银 | 有边 | 90 | 50 | 方 | 7W | 镀银 | 4000K | (75-77)×(75-77)mm | 86×86×83mm | 76lm/W | 826000002400 | OP-IESCC0060170E1-独立-25V-42V-7W-PZ |  |  | 826001001900 | OP-DY220/8S-180CC-D-DALI电源-7W-36V-PZ | 826001002800 | OP-IDSCC0070150B2-01-蓝牙调光电源-7W-36V-PZ
541013258502 | LGS107207皓II双方有边75-4000K-7W-90-50镀银 | 有边 | 90 | 50 | 双方 | 7W×2 | 镀银 | 4000K | (75-77)×(147-149)mm | 86*157*83mm | 76lm/W | 826000002400 | OP-IESCC0060170E1-独立-25V-42V-7W-PZ |  |  | 826001001900 | OP-DY220/8S-180CC-D-DALI电源-7W-36V-PZ | 826001002800 | OP-IDSCC0070150B2-01-蓝牙调光电源-7W-36V-PZ |  |  | 需要两个驱动
541013258602 | LTH0754皓II圆无边75-4000K-7W-90-50镀银 | 无边 | 90 | 50 | 圆 | 7W | 镀银 | 4000K | Φ75-Φ77mm | Φ112×83mm | 76lm/W | 826000002400 | OP-IESCC0060170E1-独立-25V-42V-7W-PZ |  |  | 826001001900 | OP-DY220/8S-180CC-D-DALI电源-7W-36V-PZ | 826001002800 | OP-IDSCC0070150B2-01-蓝牙调光电源-7W-36V-PZ
541013258702 | LGS107107皓II方无边75-4000K-7W-90-50镀银 | 无边 | 90 | 50 | 方 | 7W | 镀银 | 4000K | (75-77)×(75-77)mm | 112×112×83mm | 76lm/W | 826000002400 | OP-IESCC0060170E1-独立-25V-42V-7W-PZ |  |  | 826001001900 | OP-DY220/8S-180CC-D-DALI电源-7W-36V-PZ | 826001002800 | OP-IDSCC0070150B2-01-蓝牙调光电源-7W-36V-PZ
541013258802 | LGS107208皓II双方无边75-4000K-7W-90-50镀银 | 无边 | 90 | 50 | 双方 | 7W×2 | 镀银 | 4000K | (75-77)×(147-149)mm | 112*183*83mm | 76lm/W | 826000002400 | OP-IESCC0060170E1-独立-25V-42V-7W-PZ |  |  | 826001001900 | OP-DY220/8S-180CC-D-DALI电源-7W-36V-PZ | 826001002800 | OP-IDSCC0070150B2-01-蓝牙调光电源-7W-36V-PZ |  |  | 需要两个驱动
541013258902 | LTH0913皓II圆有边75-2700K-9W-90-50镀银 | 有边 | 90 | 50 | 圆 | 9W | 镀银 | 2700K | Φ75-Φ77mm | Φ88×83mm | 71lm/w | 826000002500 | OP-IESCC0070220E1-03-独立-25V-42V-9W-PZ | 826001001100 | OP-DY220/9S-200CC-A0-10V电源-9W-36V-PZ | 826001002000 | OP-DY220/9S-200CC-D-DALI电源-9W-36V-PZ | 826001002900 | OP-IDSCC0070150B2-01-蓝牙调光电源-9W-36V-PZ
541013259002 | LTH0918皓II方有边75-2700K-9W-90-50镀银 | 有边 | 90 | 50 | 方 | 9W | 镀银 | 2700K | (75-77)×(75-77)mm | 86×86×83mm | 71lm/w | 826000002500 | OP-IESCC0070220E1-03-独立-25V-42V-9W-PZ | 826001001100 | OP-DY220/9S-200CC-A0-10V电源-9W-36V-PZ | 826001002000 | OP-DY220/9S-200CC-D-DALI电源-9W-36V-PZ | 826001002900 | OP-IDSCC0070150B2-01-蓝牙调光电源-9W-36V-PZ
541013259102 | LGS0109201皓II双方有边75-2700K-9W-90-50镀银 | 有边 | 90 | 50 | 双方 | 9W×2 | 镀银 | 2700K | (75-77)×(147-149)mm | 86×157×83mm | 71lm/w | 826000002500 | OP-IESCC0070220E1-03-独立-25V-42V-9W-PZ | 826001001100 | OP-DY220/9S-200CC-A0-10V电源-9W-36V-PZ | 826001002000 | OP-DY220/9S-200CC-D-DALI电源-9W-36V-PZ | 826001002900 | OP-IDSCC0070150B2-01-蓝牙调光电源-9W-36V-PZ |  |  | 需要两个驱动
541013259202 | LTH0914皓II圆无边75-2700K-9W-90-50镀银 | 无边 | 90 | 50 | 圆 | 9W | 镀银 | 2700K | Φ75-Φ77mm | Φ112×83mm | 71lm/w | 826000002500 | OP-IESCC0070220E1-03-独立-25V-42V-9W-PZ | 826001001100 | OP-DY220/9S-200CC-A0-10V电源-9W-36V-PZ | 826001002000 | OP-DY220/9S-200CC-D-DALI电源-9W-36V-PZ | 826001002900 | OP-IDSCC0070150B2-01-蓝牙调光电源-9W-36V-PZ
541013259302 | LGS109114皓II方无边75-2700K-9W-90-50镀银 | 无边 | 90 | 50 | 方 | 9W | 镀银 | 2700K | (75-77)×(75-77)mm | 112×112×83mm | 71lm/w | 826000002500 | OP-IESCC0070220E1-03-独立-25V-42V-9W-PZ | 826001001100 | OP-DY220/9S-200CC-A0-10V电源-9W-36V-PZ | 826001002000 | OP-DY220/9S-200CC-D-DALI电源-9W-36V-PZ | 826001002900 | OP-IDSCC0070150B2-01-蓝牙调光电源-9W-36V-PZ
541013259402 | LGS109204皓II双方无边75-2700K-9W-90-50镀银 | 无边 | 90 | 50 | 双方 | 9W×2 | 镀银 | 2700K | (75-77)×(147-149)mm | 112×183×83mm | 71lm/w | 826000002500 | OP-IESCC0070220E1-03-独立-25V-42V-9W-PZ | 826001001100 | OP-DY220/9S-200CC-A0-10V电源-9W-36V-PZ | 826001002000 | OP-DY220/9S-200CC-D-DALI电源-9W-36V-PZ | 826001002900 | OP-IDSCC0070150B2-01-蓝牙调光电源-9W-36V-PZ |  |  | 需要两个驱动
541013259502 | LTH0913皓II圆有边75-3000K-9W-90-50镀银 | 有边 | 90 | 50 | 圆 | 9W | 镀银 | 3000K | Φ75-Φ77mm | Φ88×83mm | 73lm/w | 826000002500 | OP-IESCC0070220E1-03-独立-25V-42V-9W-PZ | 826001001100 | OP-DY220/9S-200CC-A0-10V电源-9W-36V-PZ | 826001002000 | OP-DY220/9S-200CC-D-DALI电源-9W-36V-PZ | 826001002900 | OP-IDSCC0070150B2-01-蓝牙调光电源-9W-36V-PZ
541013259602 | LTH0918皓II方有边75-3000K-9W-90-50镀银 | 有边 | 90 | 50 | 方 | 9W | 镀银 | 3000K | (75-77)×(75-77)mm | 86×86×83mm | 73lm/w | 826000002500 | OP-IESCC0070220E1-03-独立-25V-42V-9W-PZ | 826001001100 | OP-DY220/9S-200CC-A0-10V电源-9W-36V-PZ | 826001002000 | OP-DY220/9S-200CC-D-DALI电源-9W-36V-PZ | 826001002900 | OP-IDSCC0070150B2-01-蓝牙调光电源-9W-36V-PZ
541013239202 | LGS109114皓II方无边75-4000K-9W-95-50镀镍 | 无边 | 95 | 50 | 方 | 9W | 镀镍 | 4000K | (75-77)×(75-77)mm | 112×112×83mm | 70lm/w | 826000002500 | OP-IESCC0070220E1-03-独立-25V-42V-9W-PZ | 826001001100 | OP-DY220/9S-200CC-A0-10V电源-9W-36V-PZ | 826001002000 | OP-DY220/9S-200CC-D-DALI电源-9W-36V-PZ | 826001002900 | OP-IDSCC0070150B2-01-蓝牙调光电源-9W-36V-PZ
541013239302 | LGS109204皓II双方无边75-4000K-9W-95-50镀镍 | 无边 | 95 | 50 | 双方 | 9W×2 | 镀镍 | 4000K | (75-77)×(147-149)mm | 112×183×83mm | 70lm/w | 826000002500 | OP-IESCC0070220E1-03-独立-25V-42V-9W-PZ | 826001001100 | OP-DY220/9S-200CC-A0-10V电源-9W-36V-PZ | 826001002000 | OP-DY220/9S-200CC-D-DALI电源-9W-36V-PZ | 826001002900 | OP-IDSCC0070150B2-01-蓝牙调光电源-9W-36V-PZ |  |  | 需要两个驱动
541013239402 | LTH1210皓II圆有边75-2700K-12W-95-50镀镍 | 有边 | 95 | 50 | 圆 | 12W | 镀镍 | 2700K | Φ75-Φ77mm | Φ88×96mm | 59lm/W | 826000002600 | OP-IESCC0140360E1-01-独立-25V-42V-12W-PZ | 826001001200 | OP-DY220/12S-300CC-A0-10V电源-12W-36V-PZ | 826001002100 | OP-DY220/12S-300CC-D-DALI电源-12W-36V-PZ | 826001003000 | OP-IDSCC014420B2-01-蓝牙调光电源-12W-36V-PZ
541013239502 | LGS112105皓II方有边75-2700K-12W-95-50镀镍 | 有边 | 95 | 50 | 方 | 12W | 镀镍 | 2700K | (75-77)×(75-77)mm | 86×86×96mm | 59lm/W | 826000002600 | OP-IESCC0140360E1-01-独立-25V-42V-12W-PZ | 826001001200 | OP-DY220/12S-300CC-A0-10V电源-12W-36V-PZ | 826001002100 | OP-DY220/12S-300CC-D-DALI电源-12W-36V-PZ | 826001003000 | OP-IDSCC014420B2-01-蓝牙调光电源-12W-36V-PZ
541013239602 | LGS112204皓II双方有边75-2700K-12W-95-50镀镍 | 有边 | 95 | 50 | 双方 | 12W×2 | 镀镍 | 2700K | (75-77)×(147-149)mm | 86×157×96mm | 59lm/W | 826000002600 | OP-IESCC0140360E1-01-独立-25V-42V-12W-PZ | 826001001200 | OP-DY220/12S-300CC-A0-10V电源-12W-36V-PZ | 826001002100 | OP-DY220/12S-300CC-D-DALI电源-12W-36V-PZ | 826001003000 | OP-IDSCC014420B2-01-蓝牙调光电源-12W-36V-PZ |  |  | 需要两个驱动
541013239702 | LTH1219皓II圆无边75-2700K-12W-95-50镀镍 | 无边 | 95 | 50 | 圆 | 12W | 镀镍 | 2700K | Φ75-Φ77mm | Φ112×96mm | 59lm/W | 826000002600 | OP-IESCC0140360E1-01-独立-25V-42V-12W-PZ | 826001001200 | OP-DY220/12S-300CC-A0-10V电源-12W-36V-PZ | 826001002100 | OP-DY220/12S-300CC-D-DALI电源-12W-36V-PZ | 826001003000 | OP-IDSCC014420B2-01-蓝牙调光电源-12W-36V-PZ
541013239802 | LGS112106皓II方无边75-2700K-12W-95-50镀镍 | 无边 | 95 | 50 | 方 | 12W | 镀镍 | 2700K | (75-77)×(75-77)mm | 112×112×96mm | 59lm/W | 826000002600 | OP-IESCC0140360E1-01-独立-25V-42V-12W-PZ | 826001001200 | OP-DY220/12S-300CC-A0-10V电源-12W-36V-PZ | 826001002100 | OP-DY220/12S-300CC-D-DALI电源-12W-36V-PZ | 826001003000 | OP-IDSCC014420B2-01-蓝牙调光电源-12W-36V-PZ
541013239902 | LGS112205皓II双方无边75-2700K-12W-95-50镀镍 | 无边 | 95 | 50 | 双方 | 12W×2 | 镀镍 | 2700K | (75-77)×(147-149)mm | 112×183×96mm | 59lm/W | 826000002600 | OP-IESCC0140360E1-01-独立-25V-42V-12W-PZ | 826001001200 | OP-DY220/12S-300CC-A0-10V电源-12W-36V-PZ | 826001002100 | OP-DY220/12S-300CC-D-DALI电源-12W-36V-PZ | 826001003000 | OP-IDSCC014420B2-01-蓝牙调光电源-12W-36V-PZ |  |  | 需要两个驱动
541013240002 | LTH1210皓II圆有边75-3000K-12W-95-50镀镍 | 有边 | 95 | 50 | 圆 | 12W | 镀镍 | 3000K | Φ75-Φ77mm | Φ88×96mm | 61lm/W | 826000002600 | OP-IESCC0140360E1-01-独立-25V-42V-12W-PZ | 826001001200 | OP-DY220/12S-300CC-A0-10V电源-12W-36V-PZ | 826001002100 | OP-DY220/12S-300CC-D-DALI电源-12W-36V-PZ | 826001003000 | OP-IDSCC014420B2-01-蓝牙调光电源-12W-36V-PZ
541013240102 | LGS112105皓II方有边75-3000K-12W-95-50镀镍 | 有边 | 95 | 50 | 方 | 12W | 镀镍 | 3000K | (75-77)×(75-77)mm | 86×86×96mm | 61lm/W | 826000002600 | OP-IESCC0140360E1-01-独立-25V-42V-12W-PZ | 826001001200 | OP-DY220/12S-300CC-A0-10V电源-12W-36V-PZ | 826001002100 | OP-DY220/12S-300CC-D-DALI电源-12W-36V-PZ | 826001003000 | OP-IDSCC014420B2-01-蓝牙调光电源-12W-36V-PZ
541013240202 | LGS112204皓II双方有边75-3000K-12W-95-50镀镍 | 有边 | 95 | 50 | 双方 | 12W×2 | 镀镍 | 3000K | (75-77)×(147-149)mm | 86×157×96mm | 61lm/W | 826000002600 | OP-IESCC0140360E1-01-独立-25V-42V-12W-PZ | 826001001200 | OP-DY220/12S-300CC-A0-10V电源-12W-36V-PZ | 826001002100 | OP-DY220/12S-300CC-D-DALI电源-12W-36V-PZ | 826001003000 | OP-IDSCC014420B2-01-蓝牙调光电源-12W-36V-PZ |  |  | 需要两个驱动
541013240302 | LTH1219皓II圆无边75-3000K-12W-95-50镀镍 | 无边 | 95 | 50 | 圆 | 12W | 镀镍 | 3000K | Φ75-Φ77mm | Φ112×96mm | 61lm/W | 826000002600 | OP-IESCC0140360E1-01-独立-25V-42V-12W-PZ | 826001001200 | OP-DY220/12S-300CC-A0-10V电源-12W-36V-PZ | 826001002100 | OP-DY220/12S-300CC-D-DALI电源-12W-36V-PZ | 826001003000 | OP-IDSCC014420B2-01-蓝牙调光电源-12W-36V-PZ
541013240402 | LGS112106皓II方无边75-3000K-12W-95-50镀镍 | 无边 | 95 | 50 | 方 | 12W | 镀镍 | 3000K | (75-77)×(75-77)mm | 112×112×96mm | 61lm/W | 826000002600 | OP-IESCC0140360E1-01-独立-25V-42V-12W-PZ | 826001001200 | OP-DY220/12S-300CC-A0-10V电源-12W-36V-PZ | 826001002100 | OP-DY220/12S-300CC-D-DALI电源-12W-36V-PZ | 826001003000 | OP-IDSCC014420B2-01-蓝牙调光电源-12W-36V-PZ
541013240502 | LGS112205皓II双方无边75-3000K-12W-95-50镀镍 | 无边 | 95 | 50 | 双方 | 12W×2 | 镀镍 | 3000K | (75-77)×(147-149)mm | 112×183×96mm | 61lm/W | 826000002600 | OP-IESCC0140360E1-01-独立-25V-42V-12W-PZ | 826001001200 | OP-DY220/12S-300CC-A0-10V电源-12W-36V-PZ | 826001002100 | OP-DY220/12S-300CC-D-DALI电源-12W-36V-PZ | 826001003000 | OP-IDSCC014420B2-01-蓝牙调光电源-12W-36V-PZ |  |  | 需要两个驱动
541013282802 | LGS115204皓II双方无边75-4000K-15W-90-24哑白 | 无边 | 90 | 24 | 双方 | 15W×2 | 哑白 | 4000K | (75-77)×(147-149)mm | 112×183×96mm | 64lm/W | 826000002700 | OP-IESCC0140360E1-01-独立-25V-42V-15W-PZ | 826001001300 | OP-DY220/15S-350CC-A0-10V电源-15W-36V-PZ | 826001002200 | OP-DY220/15S-350CC-D-DALI电源-15W-36V-PZ | 826001003100 | OP-IDSCC014420B2-01-蓝牙调光电源-15W-36V-PZ |  |  | 需要两个驱动
541013282902 | LTH1506皓II圆有边75-2700K-15W-90-24镀银 | 有边 | 90 | 24 | 圆 | 15W | 镀银 | 2700K | Φ75-Φ77mm | Φ88×96mm | 58lm/W | 826000002700 | OP-IESCC0140360E1-01-独立-25V-42V-15W-PZ | 826001001300 | OP-DY220/15S-350CC-A0-10V电源-15W-36V-PZ | 826001002200 | OP-DY220/15S-350CC-D-DALI电源-15W-36V-PZ | 826001003100 | OP-IDSCC014420B2-01-蓝牙调光电源-15W-36V-PZ
541013283002 | LGS115103皓II方有边75-2700K-15W-90-24镀银 | 有边 | 90 | 24 | 方 | 15W | 镀银 | 2700K | (75-77)×(75-77)mm | 86×86×96mm | 58lm/W | 826000002700 | OP-IESCC0140360E1-01-独立-25V-42V-15W-PZ | 826001001300 | OP-DY220/15S-350CC-A0-10V电源-15W-36V-PZ | 826001002200 | OP-DY220/15S-350CC-D-DALI电源-15W-36V-PZ | 826001003100 | OP-IDSCC014420B2-01-蓝牙调光电源-15W-36V-PZ
541013283102 | LGS115203皓II双方有边75-2700K-15W-90-24镀银 | 有边 | 90 | 24 | 双方 | 15W×2 | 镀银 | 2700K | (75-77)×(147-149)mm | 86×157×96mm | 58lm/W | 826000002700 | OP-IESCC0140360E1-01-独立-25V-42V-15W-PZ | 826001001300 | OP-DY220/15S-350CC-A0-10V电源-15W-36V-PZ | 826001002200 | OP-DY220/15S-350CC-D-DALI电源-15W-36V-PZ | 826001003100 | OP-IDSCC014420B2-01-蓝牙调光电源-15W-36V-PZ |  |  | 需要两个驱动
541013283202 | LTH1519皓II圆无边75-2700K-15W-90-24镀银 | 无边 | 90 | 24 | 圆 | 15W | 镀银 | 2700K | Φ75-Φ77mm | Φ112×96mm | 58lm/W | 826000002700 | OP-IESCC0140360E1-01-独立-25V-42V-15W-PZ | 826001001300 | OP-DY220/15S-350CC-A0-10V电源-15W-36V-PZ | 826001002200 | OP-DY220/15S-350CC-D-DALI电源-15W-36V-PZ | 826001003100 | OP-IDSCC014420B2-01-蓝牙调光电源-15W-36V-PZ
541013283302 | LGS115104皓II方无边75-2700K-15W-90-24镀银 | 无边 | 90 | 24 | 方 | 15W | 镀银 | 2700K | (75-77)×(75-77)mm | 112×112×96mm | 58lm/W | 826000002700 | OP-IESCC0140360E1-01-独立-25V-42V-15W-PZ | 826001001300 | OP-DY220/15S-350CC-A0-10V电源-15W-36V-PZ | 826001002200 | OP-DY220/15S-350CC-D-DALI电源-15W-36V-PZ | 826001003100 | OP-IDSCC014420B2-01-蓝牙调光电源-15W-36V-PZ
541013283402 | LGS115204皓II双方无边75-2700K-15W-90-24镀银 | 无边 | 90 | 24 | 双方 | 15W×2 | 镀银 | 2700K | (75-77)×(147-149)mm | 112×183×96mm | 58lm/W | 826000002700 | OP-IESCC0140360E1-01-独立-25V-42V-15W-PZ | 826001001300 | OP-DY220/15S-350CC-A0-10V电源-15W-36V-PZ | 826001002200 | OP-DY220/15S-350CC-D-DALI电源-15W-36V-PZ | 826001003100 | OP-IDSCC014420B2-01-蓝牙调光电源-15W-36V-PZ |  |  | 需要两个驱动
541013283502 | LTH1506皓II圆有边75-3000K-15W-90-24镀银 | 有边 | 90 | 24 | 圆 | 15W | 镀银 | 3000K | Φ75-Φ77mm | Φ88×96mm | 60lm/W | 826000002700 | OP-IESCC0140360E1-01-独立-25V-42V-15W-PZ | 826001001300 | OP-DY220/15S-350CC-A0-10V电源-15W-36V-PZ | 826001002200 | OP-DY220/15S-350CC-D-DALI电源-15W-36V-PZ | 826001003100 | OP-IDSCC014420B2-01-蓝牙调光电源-15W-36V-PZ
541013283602 | LGS115103皓II方有边75-3000K-15W-90-24镀银 | 有边 | 90 | 24 | 方 | 15W | 镀银 | 3000K | (75-77)×(75-77)mm | 86×86×96mm | 60lm/W | 826000002700 | OP-IESCC0140360E1-01-独立-25V-42V-15W-PZ | 826001001300 | OP-DY220/15S-350CC-A0-10V电源-15W-36V-PZ | 826001002200 | OP-DY220/15S-350CC-D-DALI电源-15W-36V-PZ | 826001003100 | OP-IDSCC014420B2-01-蓝牙调光电源-15W-36V-PZ
541013283702 | LGS115203皓II双方有边75-3000K-15W-90-24镀银 | 有边 | 90 | 24 | 双方 | 15W×2 | 镀银 | 3000K | (75-77)×(147-149)mm | 86×157×96mm | 60lm/W | 826000002700 | OP-IESCC0140360E1-01-独立-25V-42V-15W-PZ | 826001001300 | OP-DY220/15S-350CC-A0-10V电源-15W-36V-PZ | 826001002200 | OP-DY220/15S-350CC-D-DALI电源-15W-36V-PZ | 826001003100 | OP-IDSCC014420B2-01-蓝牙调光电源-15W-36V-PZ |  |  | 需要两个驱动
541013283802 | LTH1519皓II圆无边75-3000K-15W-90-24镀银 | 无边 | 90 | 24 | 圆 | 15W | 镀银 | 3000K | Φ75-Φ77mm | Φ112×96mm | 60lm/W | 826000002700 | OP-IESCC0140360E1-01-独立-25V-42V-15W-PZ | 826001001300 | OP-DY220/15S-350CC-A0-10V电源-15W-36V-PZ | 826001002200 | OP-DY220/15S-350CC-D-DALI电源-15W-36V-PZ | 826001003100 | OP-IDSCC014420B2-01-蓝牙调光电源-15W-36V-PZ
541013283902 | LGS115104皓II方无边75-3000K-15W-90-24镀银 | 无边 | 90 | 24 | 方 | 15W | 镀银 | 3000K | (75-77)×(75-77)mm | 112×112×96mm | 60lm/W | 826000002700 | OP-IESCC0140360E1-01-独立-25V-42V-15W-PZ | 826001001300 | OP-DY220/15S-350CC-A0-10V电源-15W-36V-PZ | 826001002200 | OP-DY220/15S-350CC-D-DALI电源-15W-36V-PZ | 826001003100 | OP-IDSCC014420B2-01-蓝牙调光电源-15W-36V-PZ
541013284002 | LGS115204皓II双方无边75-3000K-15W-90-24镀银 | 无边 | 90 | 24 | 双方 | 15W×2 | 镀银 | 3000K | (75-77)×(147-149)mm | 112×183×96mm | 60lm/W | 826000002700 | OP-IESCC0140360E1-01-独立-25V-42V-15W-PZ | 826001001300 | OP-DY220/15S-350CC-A0-10V电源-15W-36V-PZ | 826001002200 | OP-DY220/15S-350CC-D-DALI电源-15W-36V-PZ | 826001003100 | OP-IDSCC014420B2-01-蓝牙调光电源-15W-36V-PZ |  |  | 需要两个驱动
541013284102 | LTH1506皓II圆有边75-3500K-15W-90-24镀银 | 有边 | 90 | 24 | 圆 | 15W | 镀银 | 3500K | Φ75-Φ77mm | Φ88×96mm | 62lm/W | 826000002700 | OP-IESCC0140360E1-01-独立-25V-42V-15W-PZ | 826001001300 | OP-DY220/15S-350CC-A0-10V电源-15W-36V-PZ | 826001002200 | OP-DY220/15S-350CC-D-DALI电源-15W-36V-PZ | 826001003100 | OP-IDSCC014420B2-01-蓝牙调光电源-15W-36V-PZ
541013217902 | LGS112105皓II方有边75-2700K-12W-90-36镀银 | 有边 | 90 | 36 | 方 | 12W | 镀银 | 2700K | (75-77)×(75-77)mm | 86×86×96mm | 66lm/W | 826000002600 | OP-IESCC0140360E1-01-独立-25V-42V-12W-PZ | 826001001200 | OP-DY220/12S-300CC-A0-10V电源-12W-36V-PZ | 826001002100 | OP-DY220/12S-300CC-D-DALI电源-12W-36V-PZ | 826001003000 | OP-IDSCC014420B2-01-蓝牙调光电源-12W-36V-PZ
541013218002 | LGS112204皓II双方有边75-2700K-12W-90-36镀银 | 有边 | 90 | 36 | 双方 | 12W×2 | 镀银 | 2700K | (75-77)×(147-149)mm | 86×157×96mm | 66lm/W | 826000002600 | OP-IESCC0140360E1-01-独立-25V-42V-12W-PZ | 826001001200 | OP-DY220/12S-300CC-A0-10V电源-12W-36V-PZ | 826001002100 | OP-DY220/12S-300CC-D-DALI电源-12W-36V-PZ | 826001003000 | OP-IDSCC014420B2-01-蓝牙调光电源-12W-36V-PZ |  |  | 需要两个驱动
541013218102 | LTH1219皓II圆无边75-2700K-12W-90-36镀银 | 无边 | 90 | 36 | 圆 | 12W | 镀银 | 2700K | Φ75-Φ77mm | Φ112×96mm | 66lm/W | 826000002600 | OP-IESCC0140360E1-01-独立-25V-42V-12W-PZ | 826001001200 | OP-DY220/12S-300CC-A0-10V电源-12W-36V-PZ | 826001002100 | OP-DY220/12S-300CC-D-DALI电源-12W-36V-PZ | 826001003000 | OP-IDSCC014420B2-01-蓝牙调光电源-12W-36V-PZ
541013218202 | LGS112106皓II方无边75-2700K-12W-90-36镀银 | 无边 | 90 | 36 | 方 | 12W | 镀银 | 2700K | (75-77)×(75-77)mm | 112×112×96mm | 66lm/W | 826000002600 | OP-IESCC0140360E1-01-独立-25V-42V-12W-PZ | 826001001200 | OP-DY220/12S-300CC-A0-10V电源-12W-36V-PZ | 826001002100 | OP-DY220/12S-300CC-D-DALI电源-12W-36V-PZ | 826001003000 | OP-IDSCC014420B2-01-蓝牙调光电源-12W-36V-PZ
541013218302 | LGS112205皓II双方无边75-2700K-12W-90-36镀银 | 无边 | 90 | 36 | 双方 | 12W×2 | 镀银 | 2700K | (75-77)×(147-149)mm | 112×183×96mm | 66lm/W | 826000002600 | OP-IESCC0140360E1-01-独立-25V-42V-12W-PZ | 826001001200 | OP-DY220/12S-300CC-A0-10V电源-12W-36V-PZ | 826001002100 | OP-DY220/12S-300CC-D-DALI电源-12W-36V-PZ | 826001003000 | OP-IDSCC014420B2-01-蓝牙调光电源-12W-36V-PZ |  |  | 需要两个驱动
541013218402 | LTH1210皓II圆有边75-3000K-12W-90-36镀银 | 有边 | 90 | 36 | 圆 | 12W | 镀银 | 3000K | Φ75-Φ77mm | Φ88×96mm | 68lm/W | 826000002600 | OP-IESCC0140360E1-01-独立-25V-42V-12W-PZ | 826001001200 | OP-DY220/12S-300CC-A0-10V电源-12W-36V-PZ | 826001002100 | OP-DY220/12S-300CC-D-DALI电源-12W-36V-PZ | 826001003000 | OP-IDSCC014420B2-01-蓝牙调光电源-12W-36V-PZ
541013218502 | LGS112105皓II方有边75-3000K-12W-90-36镀银 | 有边 | 90 | 36 | 方 | 12W | 镀银 | 3000K | (75-77)×(75-77)mm | 86×86×96mm | 68lm/W | 826000002600 | OP-IESCC0140360E1-01-独立-25V-42V-12W-PZ | 826001001200 | OP-DY220/12S-300CC-A0-10V电源-12W-36V-PZ | 826001002100 | OP-DY220/12S-300CC-D-DALI电源-12W-36V-PZ | 826001003000 | OP-IDSCC014420B2-01-蓝牙调光电源-12W-36V-PZ
541013218602 | LGS112204皓II双方有边75-3000K-12W-90-36镀银 | 有边 | 90 | 36 | 双方 | 12W×2 | 镀银 | 3000K | (75-77)×(147-149)mm | 86×157×96mm | 68lm/W | 826000002600 | OP-IESCC0140360E1-01-独立-25V-42V-12W-PZ | 826001001200 | OP-DY220/12S-300CC-A0-10V电源-12W-36V-PZ | 826001002100 | OP-DY220/12S-300CC-D-DALI电源-12W-36V-PZ | 826001003000 | OP-IDSCC014420B2-01-蓝牙调光电源-12W-36V-PZ |  |  | 需要两个驱动
541013218702 | LTH1219皓II圆无边75-3000K-12W-90-36镀银 | 无边 | 90 | 36 | 圆 | 12W | 镀银 | 3000K | Φ75-Φ77mm | Φ112×96mm | 68lm/W | 826000002600 | OP-IESCC0140360E1-01-独立-25V-42V-12W-PZ | 826001001200 | OP-DY220/12S-300CC-A0-10V电源-12W-36V-PZ | 826001002100 | OP-DY220/12S-300CC-D-DALI电源-12W-36V-PZ | 826001003000 | OP-IDSCC014420B2-01-蓝牙调光电源-12W-36V-PZ
541013218802 | LGS112106皓II方无边75-3000K-12W-90-36镀银 | 无边 | 90 | 36 | 方 | 12W | 镀银 | 3000K | (75-77)×(75-77)mm | 112×112×96mm | 68lm/W | 826000002600 | OP-IESCC0140360E1-01-独立-25V-42V-12W-PZ | 826001001200 | OP-DY220/12S-300CC-A0-10V电源-12W-36V-PZ | 826001002100 | OP-DY220/12S-300CC-D-DALI电源-12W-36V-PZ | 826001003000 | OP-IDSCC014420B2-01-蓝牙调光电源-12W-36V-PZ
541013218902 | LGS112205皓II双方无边75-3000K-12W-90-36镀银 | 无边 | 90 | 36 | 双方 | 12W×2 | 镀银 | 3000K | (75-77)×(147-149)mm | 112×183×96mm | 68lm/W | 826000002600 | OP-IESCC0140360E1-01-独立-25V-42V-12W-PZ | 826001001200 | OP-DY220/12S-300CC-A0-10V电源-12W-36V-PZ | 826001002100 | OP-DY220/12S-300CC-D-DALI电源-12W-36V-PZ | 826001003000 | OP-IDSCC014420B2-01-蓝牙调光电源-12W-36V-PZ |  |  | 需要两个驱动
541013219002 | LTH1210皓II圆有边75-3500K-12W-90-36镀银 | 有边 | 90 | 36 | 圆 | 12W | 镀银 | 3500K | Φ75-Φ77mm | Φ88×96mm | 70lm/W | 826000002600 | OP-IESCC0140360E1-01-独立-25V-42V-12W-PZ | 826001001200 | OP-DY220/12S-300CC-A0-10V电源-12W-36V-PZ | 826001002100 | OP-DY220/12S-300CC-D-DALI电源-12W-36V-PZ | 826001003000 | OP-IDSCC014420B2-01-蓝牙调光电源-12W-36V-PZ
541013219102 | LGS112105皓II方有边75-3500K-12W-90-36镀银 | 有边 | 90 | 36 | 方 | 12W | 镀银 | 3500K | (75-77)×(75-77)mm | 86×86×96mm | 70lm/W | 826000002600 | OP-IESCC0140360E1-01-独立-25V-42V-12W-PZ | 826001001200 | OP-DY220/12S-300CC-A0-10V电源-12W-36V-PZ | 826001002100 | OP-DY220/12S-300CC-D-DALI电源-12W-36V-PZ | 826001003000 | OP-IDSCC014420B2-01-蓝牙调光电源-12W-36V-PZ
541013219202 | LGS112204皓II双方有边75-3500K-12W-90-36镀银 | 有边 | 90 | 36 | 双方 | 12W×2 | 镀银 | 3500K | (75-77)×(147-149)mm | 86×157×96mm | 70lm/W | 826000002600 | OP-IESCC0140360E1-01-独立-25V-42V-12W-PZ | 826001001200 | OP-DY220/12S-300CC-A0-10V电源-12W-36V-PZ | 826001002100 | OP-DY220/12S-300CC-D-DALI电源-12W-36V-PZ | 826001003000 | OP-IDSCC014420B2-01-蓝牙调光电源-12W-36V-PZ |  |  | 需要两个驱动
541013259702 | LGS0109201皓II双方有边75-3000K-9W-90-50镀银 | 有边 | 90 | 50 | 双方 | 9W×2 | 镀银 | 3000K | (75-77)×(147-149)mm | 86×157×83mm | 73lm/w | 826000002500 | OP-IESCC0070220E1-03-独立-25V-42V-9W-PZ | 826001001100 | OP-DY220/9S-200CC-A0-10V电源-9W-36V-PZ | 826001002000 | OP-DY220/9S-200CC-D-DALI电源-9W-36V-PZ | 826001002900 | OP-IDSCC0070150B2-01-蓝牙调光电源-9W-36V-PZ |  |  | 需要两个驱动
541013259802 | LTH0914皓II圆无边75-3000K-9W-90-50镀银 | 无边 | 90 | 50 | 圆 | 9W | 镀银 | 3000K | Φ75-Φ77mm | Φ112×83mm | 73lm/w | 826000002500 | OP-IESCC0070220E1-03-独立-25V-42V-9W-PZ | 826001001100 | OP-DY220/9S-200CC-A0-10V电源-9W-36V-PZ | 826001002000 | OP-DY220/9S-200CC-D-DALI电源-9W-36V-PZ | 826001002900 | OP-IDSCC0070150B2-01-蓝牙调光电源-9W-36V-PZ
541013259902 | LGS109114皓II方无边75-3000K-9W-90-50镀银 | 无边 | 90 | 50 | 方 | 9W | 镀银 | 3000K | (75-77)×(75-77)mm | 112×112×83mm | 73lm/w | 826000002500 | OP-IESCC0070220E1-03-独立-25V-42V-9W-PZ | 826001001100 | OP-DY220/9S-200CC-A0-10V电源-9W-36V-PZ | 826001002000 | OP-DY220/9S-200CC-D-DALI电源-9W-36V-PZ | 826001002900 | OP-IDSCC0070150B2-01-蓝牙调光电源-9W-36V-PZ
541013260002 | LGS109204皓II双方无边75-3000K-9W-90-50镀银 | 无边 | 90 | 50 | 双方 | 9W×2 | 镀银 | 3000K | (75-77)×(147-149)mm | 112×183×83mm | 73lm/w | 826000002500 | OP-IESCC0070220E1-03-独立-25V-42V-9W-PZ | 826001001100 | OP-DY220/9S-200CC-A0-10V电源-9W-36V-PZ | 826001002000 | OP-DY220/9S-200CC-D-DALI电源-9W-36V-PZ | 826001002900 | OP-IDSCC0070150B2-01-蓝牙调光电源-9W-36V-PZ |  |  | 需要两个驱动
541013260102 | LTH0913皓II圆有边75-3500K-9W-90-50镀银 | 有边 | 90 | 50 | 圆 | 9W | 镀银 | 3500K | Φ75-Φ77mm | Φ88×83mm | 75lm/w | 826000002500 | OP-IESCC0070220E1-03-独立-25V-42V-9W-PZ | 826001001100 | OP-DY220/9S-200CC-A0-10V电源-9W-36V-PZ | 826001002000 | OP-DY220/9S-200CC-D-DALI电源-9W-36V-PZ | 826001002900 | OP-IDSCC0070150B2-01-蓝牙调光电源-9W-36V-PZ
541013260202 | LTH0918皓II方有边75-3500K-9W-90-50镀银 | 有边 | 90 | 50 | 方 | 9W | 镀银 | 3500K | (75-77)×(75-77)mm | 86×86×83mm | 75lm/w | 826000002500 | OP-IESCC0070220E1-03-独立-25V-42V-9W-PZ | 826001001100 | OP-DY220/9S-200CC-A0-10V电源-9W-36V-PZ | 826001002000 | OP-DY220/9S-200CC-D-DALI电源-9W-36V-PZ | 826001002900 | OP-IDSCC0070150B2-01-蓝牙调光电源-9W-36V-PZ
541013261202 | LGS109204皓II双方无边75-4000K-9W-90-50镀银 | 无边 | 90 | 50 | 双方 | 9W×2 | 镀银 | 4000K | (75-77)×(147-149)mm | 112×183×83mm | 77lm/w | 826000002500 | OP-IESCC0070220E1-03-独立-25V-42V-9W-PZ | 826001001100 | OP-DY220/9S-200CC-A0-10V电源-9W-36V-PZ | 826001002000 | OP-DY220/9S-200CC-D-DALI电源-9W-36V-PZ | 826001002900 | OP-IDSCC0070150B2-01-蓝牙调光电源-9W-36V-PZ |  |  | 需要两个驱动
541013261302 | LTH1210皓II圆有边75-2700K-12W-90-50镀银 | 有边 | 90 | 50 | 圆 | 12W | 镀银 | 2700K | Φ75-Φ77mm | Φ88×96mm | 66lm/W | 826000002600 | OP-IESCC0140360E1-01-独立-25V-42V-12W-PZ | 826001001200 | OP-DY220/12S-300CC-A0-10V电源-12W-36V-PZ | 826001002100 | OP-DY220/12S-300CC-D-DALI电源-12W-36V-PZ | 826001003000 | OP-IDSCC014420B2-01-蓝牙调光电源-12W-36V-PZ
541013261502 | LGS112105皓II方有边75-2700K-12W-90-50镀银 | 有边 | 90 | 50 | 方 | 12W | 镀银 | 2700K | (75-77)×(75-77)mm | 86×86×96mm | 66lm/W | 826000002600 | OP-IESCC0140360E1-01-独立-25V-42V-12W-PZ | 826001001200 | OP-DY220/12S-300CC-A0-10V电源-12W-36V-PZ | 826001002100 | OP-DY220/12S-300CC-D-DALI电源-12W-36V-PZ | 826001003000 | OP-IDSCC014420B2-01-蓝牙调光电源-12W-36V-PZ
541013261602 | LGS112204皓II双方有边75-2700K-12W-90-50镀银 | 有边 | 90 | 50 | 双方 | 12W×2 | 镀银 | 2700K | (75-77)×(147-149)mm | 86×157×96mm | 66lm/W | 826000002600 | OP-IESCC0140360E1-01-独立-25V-42V-12W-PZ | 826001001200 | OP-DY220/12S-300CC-A0-10V电源-12W-36V-PZ | 826001002100 | OP-DY220/12S-300CC-D-DALI电源-12W-36V-PZ | 826001003000 | OP-IDSCC014420B2-01-蓝牙调光电源-12W-36V-PZ |  |  | 需要两个驱动
541013261702 | LTH1219皓II圆无边75-2700K-12W-90-50镀银 | 无边 | 90 | 50 | 圆 | 12W | 镀银 | 2700K | Φ75-Φ77mm | Φ112×96mm | 66lm/W | 826000002600 | OP-IESCC0140360E1-01-独立-25V-42V-12W-PZ | 826001001200 | OP-DY220/12S-300CC-A0-10V电源-12W-36V-PZ | 826001002100 | OP-DY220/12S-300CC-D-DALI电源-12W-36V-PZ | 826001003000 | OP-IDSCC014420B2-01-蓝牙调光电源-12W-36V-PZ
541013261802 | LGS112106皓II方无边75-2700K-12W-90-50镀银 | 无边 | 90 | 50 | 方 | 12W | 镀银 | 2700K | (75-77)×(75-77)mm | 112×112×96mm | 66lm/W | 826000002600 | OP-IESCC0140360E1-01-独立-25V-42V-12W-PZ | 826001001200 | OP-DY220/12S-300CC-A0-10V电源-12W-36V-PZ | 826001002100 | OP-DY220/12S-300CC-D-DALI电源-12W-36V-PZ | 826001003000 | OP-IDSCC014420B2-01-蓝牙调光电源-12W-36V-PZ
541013261902 | LGS112205皓II双方无边75-2700K-12W-90-50镀银 | 无边 | 90 | 50 | 双方 | 12W×2 | 镀银 | 2700K | (75-77)×(147-149)mm | 112×183×96mm | 66lm/W | 826000002600 | OP-IESCC0140360E1-01-独立-25V-42V-12W-PZ | 826001001200 | OP-DY220/12S-300CC-A0-10V电源-12W-36V-PZ | 826001002100 | OP-DY220/12S-300CC-D-DALI电源-12W-36V-PZ | 826001003000 | OP-IDSCC014420B2-01-蓝牙调光电源-12W-36V-PZ |  |  | 需要两个驱动
541013262002 | LTH1210皓II圆有边75-3000K-12W-90-50镀银 | 有边 | 90 | 50 | 圆 | 12W | 镀银 | 3000K | Φ75-Φ77mm | Φ88×96mm | 68lm/W | 826000002600 | OP-IESCC0140360E1-01-独立-25V-42V-12W-PZ | 826001001200 | OP-DY220/12S-300CC-A0-10V电源-12W-36V-PZ | 826001002100 | OP-DY220/12S-300CC-D-DALI电源-12W-36V-PZ | 826001003000 | OP-IDSCC014420B2-01-蓝牙调光电源-12W-36V-PZ
541013207302 | LTH0754皓II圆无边75-3500K-7W-95-36哑白 | 无边 | 95 | 36 | 圆 | 7W | 哑白 | 3500K | Φ75-Φ77mm | Φ112×83mm | 67lm/W | 826000002400 | OP-IESCC0060170E1-独立-25V-42V-7W-PZ |  |  | 826001001900 | OP-DY220/8S-180CC-D-DALI电源-7W-36V-PZ | 826001002800 | OP-IDSCC0070150B2-01-蓝牙调光电源-7W-36V-PZ
541013207402 | LGS107107皓II方无边75-3500K-7W-95-36哑白 | 无边 | 95 | 36 | 方 | 7W | 哑白 | 3500K | (75-77)×(75-77)mm | 112×112×83mm | 67lm/W | 826000002400 | OP-IESCC0060170E1-独立-25V-42V-7W-PZ |  |  | 826001001900 | OP-DY220/8S-180CC-D-DALI电源-7W-36V-PZ | 826001002800 | OP-IDSCC0070150B2-01-蓝牙调光电源-7W-36V-PZ
541013207502 | LGS107208皓II双方无边75-3500K-7W-95-36哑白 | 无边 | 95 | 36 | 双方 | 7W×2 | 哑白 | 3500K | (75-77)×(147-149)mm | 112*183*83mm | 67lm/W | 826000002400 | OP-IESCC0060170E1-独立-25V-42V-7W-PZ |  |  | 826001001900 | OP-DY220/8S-180CC-D-DALI电源-7W-36V-PZ | 826001002800 | OP-IDSCC0070150B2-01-蓝牙调光电源-7W-36V-PZ |  |  | 需要两个驱动
541013207602 | LTH0753皓II圆有边75-4000K-7W-95-36哑白 | 有边 | 95 | 36 | 圆 | 7W | 哑白 | 4000K | Φ75-Φ77mm | Φ88×83mm | 69lm/W | 826000002400 | OP-IESCC0060170E1-独立-25V-42V-7W-PZ |  |  | 826001001900 | OP-DY220/8S-180CC-D-DALI电源-7W-36V-PZ | 826001002800 | OP-IDSCC0070150B2-01-蓝牙调光电源-7W-36V-PZ
541013207702 | LGS107106皓II方有边75-4000K-7W-95-36哑白 | 有边 | 95 | 36 | 方 | 7W | 哑白 | 4000K | (75-77)×(75-77)mm | 86×86×83mm | 69lm/W | 826000002400 | OP-IESCC0060170E1-独立-25V-42V-7W-PZ |  |  | 826001001900 | OP-DY220/8S-180CC-D-DALI电源-7W-36V-PZ | 826001002800 | OP-IDSCC0070150B2-01-蓝牙调光电源-7W-36V-PZ
541013207802 | LGS107207皓II双方有边75-4000K-7W-95-36哑白 | 有边 | 95 | 36 | 双方 | 7W×2 | 哑白 | 4000K | (75-77)×(147-149)mm | 86*157*83mm | 69lm/W | 826000002400 | OP-IESCC0060170E1-独立-25V-42V-7W-PZ |  |  | 826001001900 | OP-DY220/8S-180CC-D-DALI电源-7W-36V-PZ | 826001002800 | OP-IDSCC0070150B2-01-蓝牙调光电源-7W-36V-PZ |  |  | 需要两个驱动
541013207902 | LTH0754皓II圆无边75-4000K-7W-95-36哑白 | 无边 | 95 | 36 | 圆 | 7W | 哑白 | 4000K | Φ75-Φ77mm | Φ112×83mm | 69lm/W | 826000002400 | OP-IESCC0060170E1-独立-25V-42V-7W-PZ |  |  | 826001001900 | OP-DY220/8S-180CC-D-DALI电源-7W-36V-PZ | 826001002800 | OP-IDSCC0070150B2-01-蓝牙调光电源-7W-36V-PZ
541013208002 | LGS107107皓II方无边75-4000K-7W-95-36哑白 | 无边 | 95 | 36 | 方 | 7W | 哑白 | 4000K | (75-77)×(75-77)mm | 112×112×83mm | 69lm/W | 826000002400 | OP-IESCC0060170E1-独立-25V-42V-7W-PZ |  |  | 826001001900 | OP-DY220/8S-180CC-D-DALI电源-7W-36V-PZ | 826001002800 | OP-IDSCC0070150B2-01-蓝牙调光电源-7W-36V-PZ
541013208102 | LGS107208皓II双方无边75-4000K-7W-95-36哑白 | 无边 | 95 | 36 | 双方 | 7W×2 | 哑白 | 4000K | (75-77)×(147-149)mm | 112*183*83mm | 69lm/W | 826000002400 | OP-IESCC0060170E1-独立-25V-42V-7W-PZ |  |  | 826001001900 | OP-DY220/8S-180CC-D-DALI电源-7W-36V-PZ | 826001002800 | OP-IDSCC0070150B2-01-蓝牙调光电源-7W-36V-PZ |  |  | 需要两个驱动
541013208202 | LTH0913皓II圆有边75-2700K-9W-95-36哑白 | 有边 | 95 | 36 | 圆 | 9W | 哑白 | 2700K | Φ75-Φ77mm | Φ88×83mm | 64lm/w | 826000002500 | OP-IESCC0070220E1-03-独立-25V-42V-9W-PZ | 826001001100 | OP-DY220/9S-200CC-A0-10V电源-9W-36V-PZ | 826001002000 | OP-DY220/9S-200CC-D-DALI电源-9W-36V-PZ | 826001002900 | OP-IDSCC0070150B2-01-蓝牙调光电源-9W-36V-PZ
541013208302 | LTH0918皓II方有边75-2700K-9W-95-36哑白 | 有边 | 95 | 36 | 方 | 9W | 哑白 | 2700K | (75-77)×(75-77)mm | 86×86×83mm | 64lm/w | 826000002500 | OP-IESCC0070220E1-03-独立-25V-42V-9W-PZ | 826001001100 | OP-DY220/9S-200CC-A0-10V电源-9W-36V-PZ | 826001002000 | OP-DY220/9S-200CC-D-DALI电源-9W-36V-PZ | 826001002900 | OP-IDSCC0070150B2-01-蓝牙调光电源-9W-36V-PZ
541013208402 | LGS0109201皓II双方有边75-2700K-9W-95-36哑白 | 有边 | 95 | 36 | 双方 | 9W×2 | 哑白 | 2700K | (75-77)×(147-149)mm | 86×157×83mm | 64lm/w | 826000002500 | OP-IESCC0070220E1-03-独立-25V-42V-9W-PZ | 826001001100 | OP-DY220/9S-200CC-A0-10V电源-9W-36V-PZ | 826001002000 | OP-DY220/9S-200CC-D-DALI电源-9W-36V-PZ | 826001002900 | OP-IDSCC0070150B2-01-蓝牙调光电源-9W-36V-PZ |  |  | 需要两个驱动
541013208502 | LTH0914皓II圆无边75-2700K-9W-95-36哑白 | 无边 | 95 | 36 | 圆 | 9W | 哑白 | 2700K | Φ75-Φ77mm | Φ112×83mm | 64lm/w | 826000002500 | OP-IESCC0070220E1-03-独立-25V-42V-9W-PZ | 826001001100 | OP-DY220/9S-200CC-A0-10V电源-9W-36V-PZ | 826001002000 | OP-DY220/9S-200CC-D-DALI电源-9W-36V-PZ | 826001002900 | OP-IDSCC0070150B2-01-蓝牙调光电源-9W-36V-PZ
541013208602 | LGS109114皓II方无边75-2700K-9W-95-36哑白 | 无边 | 95 | 36 | 方 | 9W | 哑白 | 2700K | (75-77)×(75-77)mm | 112×112×83mm | 64lm/w | 826000002500 | OP-IESCC0070220E1-03-独立-25V-42V-9W-PZ | 826001001100 | OP-DY220/9S-200CC-A0-10V电源-9W-36V-PZ | 826001002000 | OP-DY220/9S-200CC-D-DALI电源-9W-36V-PZ | 826001002900 | OP-IDSCC0070150B2-01-蓝牙调光电源-9W-36V-PZ
541013213402 | LGS107107皓II方无边75-2700K-7W-90-36镀银 | 无边 | 90 | 36 | 方 | 7W | 镀银 | 2700K | (75-77)×(75-77)mm | 112×112×83mm | 69lm/W | 826000002400 | OP-IESCC0060170E1-独立-25V-42V-7W-PZ |  |  | 826001001900 | OP-DY220/8S-180CC-D-DALI电源-7W-36V-PZ | 826001002800 | OP-IDSCC0070150B2-01-蓝牙调光电源-7W-36V-PZ
541013213502 | LGS107208皓II双方无边75-2700K-7W-90-36镀银 | 无边 | 90 | 36 | 双方 | 7W×2 | 镀银 | 2700K | (75-77)×(147-149)mm | 112*183*83mm | 69lm/W | 826000002400 | OP-IESCC0060170E1-独立-25V-42V-7W-PZ |  |  | 826001001900 | OP-DY220/8S-180CC-D-DALI电源-7W-36V-PZ | 826001002800 | OP-IDSCC0070150B2-01-蓝牙调光电源-7W-36V-PZ |  |  | 需要两个驱动
541013213602 | LTH0753皓II圆有边75-3000K-7W-90-36镀银 | 有边 | 90 | 36 | 圆 | 7W | 镀银 | 3000K | Φ75-Φ77mm | Φ88×83mm | 71lm/W | 826000002400 | OP-IESCC0060170E1-独立-25V-42V-7W-PZ |  |  | 826001001900 | OP-DY220/8S-180CC-D-DALI电源-7W-36V-PZ | 826001002800 | OP-IDSCC0070150B2-01-蓝牙调光电源-7W-36V-PZ
541013213702 | LGS107106皓II方有边75-3000K-7W-90-36镀银 | 有边 | 90 | 36 | 方 | 7W | 镀银 | 3000K | (75-77)×(75-77)mm | 86×86×83mm | 71lm/W | 826000002400 | OP-IESCC0060170E1-独立-25V-42V-7W-PZ |  |  | 826001001900 | OP-DY220/8S-180CC-D-DALI电源-7W-36V-PZ | 826001002800 | OP-IDSCC0070150B2-01-蓝牙调光电源-7W-36V-PZ
541013213802 | LGS107207皓II双方有边75-3000K-7W-90-36镀银 | 有边 | 90 | 36 | 双方 | 7W×2 | 镀银 | 3000K | (75-77)×(147-149)mm | 86*157*83mm | 71lm/W | 826000002400 | OP-IESCC0060170E1-独立-25V-42V-7W-PZ |  |  | 826001001900 | OP-DY220/8S-180CC-D-DALI电源-7W-36V-PZ | 826001002800 | OP-IDSCC0070150B2-01-蓝牙调光电源-7W-36V-PZ |  |  | 需要两个驱动
541013213902 | LTH0754皓II圆无边75-3000K-7W-90-36镀银 | 无边 | 90 | 36 | 圆 | 7W | 镀银 | 3000K | Φ75-Φ77mm | Φ112×83mm | 71lm/W | 826000002400 | OP-IESCC0060170E1-独立-25V-42V-7W-PZ |  |  | 826001001900 | OP-DY220/8S-180CC-D-DALI电源-7W-36V-PZ | 826001002800 | OP-IDSCC0070150B2-01-蓝牙调光电源-7W-36V-PZ
541013214002 | LGS107107皓II方无边75-3000K-7W-90-36镀银 | 无边 | 90 | 36 | 方 | 7W | 镀银 | 3000K | (75-77)×(75-77)mm | 112×112×83mm | 71lm/W | 826000002400 | OP-IESCC0060170E1-独立-25V-42V-7W-PZ |  |  | 826001001900 | OP-DY220/8S-180CC-D-DALI电源-7W-36V-PZ | 826001002800 | OP-IDSCC0070150B2-01-蓝牙调光电源-7W-36V-PZ
541013214102 | LGS107208皓II双方无边75-3000K-7W-90-36镀银 | 无边 | 90 | 36 | 双方 | 7W×2 | 镀银 | 3000K | (75-77)×(147-149)mm | 112*183*83mm | 71lm/W | 826000002400 | OP-IESCC0060170E1-独立-25V-42V-7W-PZ |  |  | 826001001900 | OP-DY220/8S-180CC-D-DALI电源-7W-36V-PZ | 826001002800 | OP-IDSCC0070150B2-01-蓝牙调光电源-7W-36V-PZ |  |  | 需要两个驱动
541013214202 | LTH0753皓II圆有边75-3500K-7W-90-36镀银 | 有边 | 90 | 36 | 圆 | 7W | 镀银 | 3500K | Φ75-Φ77mm | Φ88×83mm | 73lm/W | 826000002400 | OP-IESCC0060170E1-独立-25V-42V-7W-PZ |  |  | 826001001900 | OP-DY220/8S-180CC-D-DALI电源-7W-36V-PZ | 826001002800 | OP-IDSCC0070150B2-01-蓝牙调光电源-7W-36V-PZ
541013214302 | LGS107106皓II方有边75-3500K-7W-90-36镀银 | 有边 | 90 | 36 | 方 | 7W | 镀银 | 3500K | (75-77)×(75-77)mm | 86×86×83mm | 73lm/W | 826000002400 | OP-IESCC0060170E1-独立-25V-42V-7W-PZ |  |  | 826001001900 | OP-DY220/8S-180CC-D-DALI电源-7W-36V-PZ | 826001002800 | OP-IDSCC0070150B2-01-蓝牙调光电源-7W-36V-PZ
541013214402 | LGS107207皓II双方有边75-3500K-7W-90-36镀银 | 有边 | 90 | 36 | 双方 | 7W×2 | 镀银 | 3500K | (75-77)×(147-149)mm | 86*157*83mm | 73lm/W | 826000002400 | OP-IESCC0060170E1-独立-25V-42V-7W-PZ |  |  | 826001001900 | OP-DY220/8S-180CC-D-DALI电源-7W-36V-PZ | 826001002800 | OP-IDSCC0070150B2-01-蓝牙调光电源-7W-36V-PZ |  |  | 需要两个驱动
541013214502 | LTH0754皓II圆无边75-3500K-7W-90-36镀银 | 无边 | 90 | 36 | 圆 | 7W | 镀银 | 3500K | Φ75-Φ77mm | Φ112×83mm | 73lm/W | 826000002400 | OP-IESCC0060170E1-独立-25V-42V-7W-PZ |  |  | 826001001900 | OP-DY220/8S-180CC-D-DALI电源-7W-36V-PZ | 826001002800 | OP-IDSCC0070150B2-01-蓝牙调光电源-7W-36V-PZ
541013214602 | LGS107107皓II方无边75-3500K-7W-90-36镀银 | 无边 | 90 | 36 | 方 | 7W | 镀银 | 3500K | (75-77)×(75-77)mm | 112×112×83mm | 73lm/W | 826000002400 | OP-IESCC0060170E1-独立-25V-42V-7W-PZ |  |  | 826001001900 | OP-DY220/8S-180CC-D-DALI电源-7W-36V-PZ | 826001002800 | OP-IDSCC0070150B2-01-蓝牙调光电源-7W-36V-PZ
541013214702 | LGS107208皓II双方无边75-3500K-7W-90-36镀银 | 无边 | 90 | 36 | 双方 | 7W×2 | 镀银 | 3500K | (75-77)×(147-149)mm | 112*183*83mm | 73lm/W | 826000002400 | OP-IESCC0060170E1-独立-25V-42V-7W-PZ |  |  | 826001001900 | OP-DY220/8S-180CC-D-DALI电源-7W-36V-PZ | 826001002800 | OP-IDSCC0070150B2-01-蓝牙调光电源-7W-36V-PZ |  |  | 需要两个驱动
541013297602 | LGS115104皓II方无边75-3500K-15W-90-50镀银 | 无边 | 90 | 50 | 方 | 15W | 镀银 | 3500K | (75-77)×(75-77)mm | 112×112×96mm | 62lm/W | 826000002700 | OP-IESCC0140360E1-01-独立-25V-42V-15W-PZ | 826001001300 | OP-DY220/15S-350CC-A0-10V电源-15W-36V-PZ | 826001002200 | OP-DY220/15S-350CC-D-DALI电源-15W-36V-PZ | 826001003100 | OP-IDSCC014420B2-01-蓝牙调光电源-15W-36V-PZ
541013297702 | LGS115204皓II双方无边75-3500K-15W-90-50镀银 | 无边 | 90 | 50 | 双方 | 15W×2 | 镀银 | 3500K | (75-77)×(147-149)mm | 112×183×96mm | 62lm/W | 826000002700 | OP-IESCC0140360E1-01-独立-25V-42V-15W-PZ | 826001001300 | OP-DY220/15S-350CC-A0-10V电源-15W-36V-PZ | 826001002200 | OP-DY220/15S-350CC-D-DALI电源-15W-36V-PZ | 826001003100 | OP-IDSCC014420B2-01-蓝牙调光电源-15W-36V-PZ |  |  | 需要两个驱动
541013297802 | LTH1506皓II圆有边75-4000K-15W-90-50镀银 | 有边 | 90 | 50 | 圆 | 15W | 镀银 | 4000K | Φ75-Φ77mm | Φ88×96mm | 64lm/W | 826000002700 | OP-IESCC0140360E1-01-独立-25V-42V-15W-PZ | 826001001300 | OP-DY220/15S-350CC-A0-10V电源-15W-36V-PZ | 826001002200 | OP-DY220/15S-350CC-D-DALI电源-15W-36V-PZ | 826001003100 | OP-IDSCC014420B2-01-蓝牙调光电源-15W-36V-PZ
541013297902 | LGS115103皓II方有边75-4000K-15W-90-50镀银 | 有边 | 90 | 50 | 方 | 15W | 镀银 | 4000K | (75-77)×(75-77)mm | 86×86×96mm | 64lm/W | 826000002700 | OP-IESCC0140360E1-01-独立-25V-42V-15W-PZ | 826001001300 | OP-DY220/15S-350CC-A0-10V电源-15W-36V-PZ | 826001002200 | OP-DY220/15S-350CC-D-DALI电源-15W-36V-PZ | 826001003100 | OP-IDSCC014420B2-01-蓝牙调光电源-15W-36V-PZ
541013298002 | LGS115203皓II双方有边75-4000K-15W-90-50镀银 | 有边 | 90 | 50 | 双方 | 15W×2 | 镀银 | 4000K | (75-77)×(147-149)mm | 86×157×96mm | 64lm/W | 826000002700 | OP-IESCC0140360E1-01-独立-25V-42V-15W-PZ | 826001001300 | OP-DY220/15S-350CC-A0-10V电源-15W-36V-PZ | 826001002200 | OP-DY220/15S-350CC-D-DALI电源-15W-36V-PZ | 826001003100 | OP-IDSCC014420B2-01-蓝牙调光电源-15W-36V-PZ |  |  | 需要两个驱动
541013298102 | LTH1519皓II圆无边75-4000K-15W-90-50镀银 | 无边 | 90 | 50 | 圆 | 15W | 镀银 | 4000K | Φ75-Φ77mm | Φ112×96mm | 64lm/W | 826000002700 | OP-IESCC0140360E1-01-独立-25V-42V-15W-PZ | 826001001300 | OP-DY220/15S-350CC-A0-10V电源-15W-36V-PZ | 826001002200 | OP-DY220/15S-350CC-D-DALI电源-15W-36V-PZ | 826001003100 | OP-IDSCC014420B2-01-蓝牙调光电源-15W-36V-PZ
541013298202 | LGS115104皓II方无边75-4000K-15W-90-50镀银 | 无边 | 90 | 50 | 方 | 15W | 镀银 | 4000K | (75-77)×(75-77)mm | 112×112×96mm | 64lm/W | 826000002700 | OP-IESCC0140360E1-01-独立-25V-42V-15W-PZ | 826001001300 | OP-DY220/15S-350CC-A0-10V电源-15W-36V-PZ | 826001002200 | OP-DY220/15S-350CC-D-DALI电源-15W-36V-PZ | 826001003100 | OP-IDSCC014420B2-01-蓝牙调光电源-15W-36V-PZ
541013214902 | LGS107106皓II方有边75-4000K-7W-90-36镀银 | 有边 | 90 | 36 | 方 | 7W | 镀银 | 4000K | (75-77)×(75-77)mm | 86×86×83mm | 76lm/W | 826000002400 | OP-IESCC0060170E1-独立-25V-42V-7W-PZ |  |  | 826001001900 | OP-DY220/8S-180CC-D-DALI电源-7W-36V-PZ | 826001002800 | OP-IDSCC0070150B2-01-蓝牙调光电源-7W-36V-PZ
541013215002 | LGS107207皓II双方有边75-4000K-7W-90-36镀银 | 有边 | 90 | 36 | 双方 | 7W×2 | 镀银 | 4000K | (75-77)×(147-149)mm | 86*157*83mm | 76lm/W | 826000002400 | OP-IESCC0060170E1-独立-25V-42V-7W-PZ |  |  | 826001001900 | OP-DY220/8S-180CC-D-DALI电源-7W-36V-PZ | 826001002800 | OP-IDSCC0070150B2-01-蓝牙调光电源-7W-36V-PZ |  |  | 需要两个驱动
541013215102 | LTH0754皓II圆无边75-4000K-7W-90-36镀银 | 无边 | 90 | 36 | 圆 | 7W | 镀银 | 4000K | Φ75-Φ77mm | Φ112×83mm | 76lm/W | 826000002400 | OP-IESCC0060170E1-独立-25V-42V-7W-PZ |  |  | 826001001900 | OP-DY220/8S-180CC-D-DALI电源-7W-36V-PZ | 826001002800 | OP-IDSCC0070150B2-01-蓝牙调光电源-7W-36V-PZ
541013215202 | LGS107107皓II方无边75-4000K-7W-90-36镀银 | 无边 | 90 | 36 | 方 | 7W | 镀银 | 4000K | (75-77)×(75-77)mm | 112×112×83mm | 76lm/W | 826000002400 | OP-IESCC0060170E1-独立-25V-42V-7W-PZ |  |  | 826001001900 | OP-DY220/8S-180CC-D-DALI电源-7W-36V-PZ | 826001002800 | OP-IDSCC0070150B2-01-蓝牙调光电源-7W-36V-PZ
541013215302 | LGS107208皓II双方无边75-4000K-7W-90-36镀银 | 无边 | 90 | 36 | 双方 | 7W×2 | 镀银 | 4000K | (75-77)×(147-149)mm | 112*183*83mm | 76lm/W | 826000002400 | OP-IESCC0060170E1-独立-25V-42V-7W-PZ |  |  | 826001001900 | OP-DY220/8S-180CC-D-DALI电源-7W-36V-PZ | 826001002800 | OP-IDSCC0070150B2-01-蓝牙调光电源-7W-36V-PZ |  |  | 需要两个驱动
541013215402 | LTH0913皓II圆有边75-2700K-9W-90-36镀银 | 有边 | 90 | 36 | 圆 | 9W | 镀银 | 2700K | Φ75-Φ77mm | Φ88×83mm | 71lm/w | 826000002500 | OP-IESCC0070220E1-03-独立-25V-42V-9W-PZ | 826001001100 | OP-DY220/9S-200CC-A0-10V电源-9W-36V-PZ | 826001002000 | OP-DY220/9S-200CC-D-DALI电源-9W-36V-PZ | 826001002900 | OP-IDSCC0070150B2-01-蓝牙调光电源-9W-36V-PZ
541013215502 | LTH0918皓II方有边75-2700K-9W-90-36镀银 | 有边 | 90 | 36 | 方 | 9W | 镀银 | 2700K | (75-77)×(75-77)mm | 86×86×83mm | 71lm/w | 826000002500 | OP-IESCC0070220E1-03-独立-25V-42V-9W-PZ | 826001001100 | OP-DY220/9S-200CC-A0-10V电源-9W-36V-PZ | 826001002000 | OP-DY220/9S-200CC-D-DALI电源-9W-36V-PZ | 826001002900 | OP-IDSCC0070150B2-01-蓝牙调光电源-9W-36V-PZ
541013215602 | LGS0109201皓II双方有边75-2700K-9W-90-36镀银 | 有边 | 90 | 36 | 双方 | 9W×2 | 镀银 | 2700K | (75-77)×(147-149)mm | 86×157×83mm | 71lm/w | 826000002500 | OP-IESCC0070220E1-03-独立-25V-42V-9W-PZ | 826001001100 | OP-DY220/9S-200CC-A0-10V电源-9W-36V-PZ | 826001002000 | OP-DY220/9S-200CC-D-DALI电源-9W-36V-PZ | 826001002900 | OP-IDSCC0070150B2-01-蓝牙调光电源-9W-36V-PZ |  |  | 需要两个驱动
541013215702 | LTH0914皓II圆无边75-2700K-9W-90-36镀银 | 无边 | 90 | 36 | 圆 | 9W | 镀银 | 2700K | Φ75-Φ77mm | Φ112×83mm | 71lm/w | 826000002500 | OP-IESCC0070220E1-03-独立-25V-42V-9W-PZ | 826001001100 | OP-DY220/9S-200CC-A0-10V电源-9W-36V-PZ | 826001002000 | OP-DY220/9S-200CC-D-DALI电源-9W-36V-PZ | 826001002900 | OP-IDSCC0070150B2-01-蓝牙调光电源-9W-36V-PZ
541013215802 | LGS109114皓II方无边75-2700K-9W-90-36镀银 | 无边 | 90 | 36 | 方 | 9W | 镀银 | 2700K | (75-77)×(75-77)mm | 112×112×83mm | 71lm/w | 826000002500 | OP-IESCC0070220E1-03-独立-25V-42V-9W-PZ | 826001001100 | OP-DY220/9S-200CC-A0-10V电源-9W-36V-PZ | 826001002000 | OP-DY220/9S-200CC-D-DALI电源-9W-36V-PZ | 826001002900 | OP-IDSCC0070150B2-01-蓝牙调光电源-9W-36V-PZ
541013215902 | LGS109204皓II双方无边75-2700K-9W-90-36镀银 | 无边 | 90 | 36 | 双方 | 9W×2 | 镀银 | 2700K | (75-77)×(147-149)mm | 112×183×83mm | 71lm/w | 826000002500 | OP-IESCC0070220E1-03-独立-25V-42V-9W-PZ | 826001001100 | OP-DY220/9S-200CC-A0-10V电源-9W-36V-PZ | 826001002000 | OP-DY220/9S-200CC-D-DALI电源-9W-36V-PZ | 826001002900 | OP-IDSCC0070150B2-01-蓝牙调光电源-9W-36V-PZ |  |  | 需要两个驱动
541013216002 | LTH0913皓II圆有边75-3000K-9W-90-36镀银 | 有边 | 90 | 36 | 圆 | 9W | 镀银 | 3000K | Φ75-Φ77mm | Φ88×83mm | 73lm/w | 826000002500 | OP-IESCC0070220E1-03-独立-25V-42V-9W-PZ | 826001001100 | OP-DY220/9S-200CC-A0-10V电源-9W-36V-PZ | 826001002000 | OP-DY220/9S-200CC-D-DALI电源-9W-36V-PZ | 826001002900 | OP-IDSCC0070150B2-01-蓝牙调光电源-9W-36V-PZ
541013216102 | LTH0918皓II方有边75-3000K-9W-90-36镀银 | 有边 | 90 | 36 | 方 | 9W | 镀银 | 3000K | (75-77)×(75-77)mm | 86×86×83mm | 73lm/w | 826000002500 | OP-IESCC0070220E1-03-独立-25V-42V-9W-PZ | 826001001100 | OP-DY220/9S-200CC-A0-10V电源-9W-36V-PZ | 826001002000 | OP-DY220/9S-200CC-D-DALI电源-9W-36V-PZ | 826001002900 | OP-IDSCC0070150B2-01-蓝牙调光电源-9W-36V-PZ
541013216202 | LGS0109201皓II双方有边75-3000K-9W-90-36镀银 | 有边 | 90 | 36 | 双方 | 9W×2 | 镀银 | 3000K | (75-77)×(147-149)mm | 86×157×83mm | 73lm/w | 826000002500 | OP-IESCC0070220E1-03-独立-25V-42V-9W-PZ | 826001001100 | OP-DY220/9S-200CC-A0-10V电源-9W-36V-PZ | 826001002000 | OP-DY220/9S-200CC-D-DALI电源-9W-36V-PZ | 826001002900 | OP-IDSCC0070150B2-01-蓝牙调光电源-9W-36V-PZ |  |  | 需要两个驱动
541013208702 | LGS109204皓II双方无边75-2700K-9W-95-36哑白 | 无边 | 95 | 36 | 双方 | 9W×2 | 哑白 | 2700K | (75-77)×(147-149)mm | 112×183×83mm | 64lm/w | 826000002500 | OP-IESCC0070220E1-03-独立-25V-42V-9W-PZ | 826001001100 | OP-DY220/9S-200CC-A0-10V电源-9W-36V-PZ | 826001002000 | OP-DY220/9S-200CC-D-DALI电源-9W-36V-PZ | 826001002900 | OP-IDSCC0070150B2-01-蓝牙调光电源-9W-36V-PZ |  |  | 需要两个驱动
541013260302 | LGS0109201皓II双方有边75-3500K-9W-90-50镀银 | 有边 | 90 | 50 | 双方 | 9W×2 | 镀银 | 3500K | (75-77)×(147-149)mm | 86×157×83mm | 75lm/w | 826000002500 | OP-IESCC0070220E1-03-独立-25V-42V-9W-PZ | 826001001100 | OP-DY220/9S-200CC-A0-10V电源-9W-36V-PZ | 826001002000 | OP-DY220/9S-200CC-D-DALI电源-9W-36V-PZ | 826001002900 | OP-IDSCC0070150B2-01-蓝牙调光电源-9W-36V-PZ |  |  | 需要两个驱动
541013260402 | LTH0914皓II圆无边75-3500K-9W-90-50镀银 | 无边 | 90 | 50 | 圆 | 9W | 镀银 | 3500K | Φ75-Φ77mm | Φ112×83mm | 75lm/w | 826000002500 | OP-IESCC0070220E1-03-独立-25V-42V-9W-PZ | 826001001100 | OP-DY220/9S-200CC-A0-10V电源-9W-36V-PZ | 826001002000 | OP-DY220/9S-200CC-D-DALI电源-9W-36V-PZ | 826001002900 | OP-IDSCC0070150B2-01-蓝牙调光电源-9W-36V-PZ
541013260502 | LGS109114皓II方无边75-3500K-9W-90-50镀银 | 无边 | 90 | 50 | 方 | 9W | 镀银 | 3500K | (75-77)×(75-77)mm | 112×112×83mm | 75lm/w | 826000002500 | OP-IESCC0070220E1-03-独立-25V-42V-9W-PZ | 826001001100 | OP-DY220/9S-200CC-A0-10V电源-9W-36V-PZ | 826001002000 | OP-DY220/9S-200CC-D-DALI电源-9W-36V-PZ | 826001002900 | OP-IDSCC0070150B2-01-蓝牙调光电源-9W-36V-PZ
541013260602 | LGS109204皓II双方无边75-3500K-9W-90-50镀银 | 无边 | 90 | 50 | 双方 | 9W×2 | 镀银 | 3500K | (75-77)×(147-149)mm | 112×183×83mm | 75lm/w | 826000002500 | OP-IESCC0070220E1-03-独立-25V-42V-9W-PZ | 826001001100 | OP-DY220/9S-200CC-A0-10V电源-9W-36V-PZ | 826001002000 | OP-DY220/9S-200CC-D-DALI电源-9W-36V-PZ | 826001002900 | OP-IDSCC0070150B2-01-蓝牙调光电源-9W-36V-PZ |  |  | 需要两个驱动
541013260702 | LTH0913皓II圆有边75-4000K-9W-90-50镀银 | 有边 | 90 | 50 | 圆 | 9W | 镀银 | 4000K | Φ75-Φ77mm | Φ88×83mm | 77lm/w | 826000002500 | OP-IESCC0070220E1-03-独立-25V-42V-9W-PZ | 826001001100 | OP-DY220/9S-200CC-A0-10V电源-9W-36V-PZ | 826001002000 | OP-DY220/9S-200CC-D-DALI电源-9W-36V-PZ | 826001002900 | OP-IDSCC0070150B2-01-蓝牙调光电源-9W-36V-PZ
541013260802 | LTH0918皓II方有边75-4000K-9W-90-50镀银 | 有边 | 90 | 50 | 方 | 9W | 镀银 | 4000K | (75-77)×(75-77)mm | 86×86×83mm | 77lm/w | 826000002500 | OP-IESCC0070220E1-03-独立-25V-42V-9W-PZ | 826001001100 | OP-DY220/9S-200CC-A0-10V电源-9W-36V-PZ | 826001002000 | OP-DY220/9S-200CC-D-DALI电源-9W-36V-PZ | 826001002900 | OP-IDSCC0070150B2-01-蓝牙调光电源-9W-36V-PZ
541013260902 | LGS0109201皓II双方有边75-4000K-9W-90-50镀银 | 有边 | 90 | 50 | 双方 | 9W×2 | 镀银 | 4000K | (75-77)×(147-149)mm | 86×157×83mm | 77lm/w | 826000002500 | OP-IESCC0070220E1-03-独立-25V-42V-9W-PZ | 826001001100 | OP-DY220/9S-200CC-A0-10V电源-9W-36V-PZ | 826001002000 | OP-DY220/9S-200CC-D-DALI电源-9W-36V-PZ | 826001002900 | OP-IDSCC0070150B2-01-蓝牙调光电源-9W-36V-PZ |  |  | 需要两个驱动
541013261002 | LTH0914皓II圆无边75-4000K-9W-90-50镀银 | 无边 | 90 | 50 | 圆 | 9W | 镀银 | 4000K | Φ75-Φ77mm | Φ112×83mm | 77lm/w | 826000002500 | OP-IESCC0070220E1-03-独立-25V-42V-9W-PZ | 826001001100 | OP-DY220/9S-200CC-A0-10V电源-9W-36V-PZ | 826001002000 | OP-DY220/9S-200CC-D-DALI电源-9W-36V-PZ | 826001002900 | OP-IDSCC0070150B2-01-蓝牙调光电源-9W-36V-PZ
541013261102 | LGS109114皓II方无边75-4000K-9W-90-50镀银 | 无边 | 90 | 50 | 方 | 9W | 镀银 | 4000K | (75-77)×(75-77)mm | 112×112×83mm | 77lm/w | 826000002500 | OP-IESCC0070220E1-03-独立-25V-42V-9W-PZ | 826001001100 | OP-DY220/9S-200CC-A0-10V电源-9W-36V-PZ | 826001002000 | OP-DY220/9S-200CC-D-DALI电源-9W-36V-PZ | 826001002900 | OP-IDSCC0070150B2-01-蓝牙调光电源-9W-36V-PZ
541013214802 | LTH0753皓II圆有边75-4000K-7W-90-36镀银 | 有边 | 90 | 36 | 圆 | 7W | 镀银 | 4000K | Φ75-Φ77mm | Φ88×83mm | 76lm/W | 826000002400 | OP-IESCC0060170E1-独立-25V-42V-7W-PZ |  |  | 826001001900 | OP-DY220/8S-180CC-D-DALI电源-7W-36V-PZ | 826001002800 | OP-IDSCC0070150B2-01-蓝牙调光电源-7W-36V-PZ
541013216302 | LTH0914皓II圆无边75-3000K-9W-90-36镀银 | 无边 | 90 | 36 | 圆 | 9W | 镀银 | 3000K | Φ75-Φ77mm | Φ112×83mm | 73lm/w | 826000002500 | OP-IESCC0070220E1-03-独立-25V-42V-9W-PZ | 826001001100 | OP-DY220/9S-200CC-A0-10V电源-9W-36V-PZ | 826001002000 | OP-DY220/9S-200CC-D-DALI电源-9W-36V-PZ | 826001002900 | OP-IDSCC0070150B2-01-蓝牙调光电源-9W-36V-PZ
541013216402 | LGS109114皓II方无边75-3000K-9W-90-36镀银 | 无边 | 90 | 36 | 方 | 9W | 镀银 | 3000K | (75-77)×(75-77)mm | 112×112×83mm | 73lm/w | 826000002500 | OP-IESCC0070220E1-03-独立-25V-42V-9W-PZ | 826001001100 | OP-DY220/9S-200CC-A0-10V电源-9W-36V-PZ | 826001002000 | OP-DY220/9S-200CC-D-DALI电源-9W-36V-PZ | 826001002900 | OP-IDSCC0070150B2-01-蓝牙调光电源-9W-36V-PZ
541013216502 | LGS109204皓II双方无边75-3000K-9W-90-36镀银 | 无边 | 90 | 36 | 双方 | 9W×2 | 镀银 | 3000K | (75-77)×(147-149)mm | 112×183×83mm | 73lm/w | 826000002500 | OP-IESCC0070220E1-03-独立-25V-42V-9W-PZ | 826001001100 | OP-DY220/9S-200CC-A0-10V电源-9W-36V-PZ | 826001002000 | OP-DY220/9S-200CC-D-DALI电源-9W-36V-PZ | 826001002900 | OP-IDSCC0070150B2-01-蓝牙调光电源-9W-36V-PZ |  |  | 需要两个驱动
541013216602 | LTH0913皓II圆有边75-3500K-9W-90-36镀银 | 有边 | 90 | 36 | 圆 | 9W | 镀银 | 3500K | Φ75-Φ77mm | Φ88×83mm | 75lm/w | 826000002500 | OP-IESCC0070220E1-03-独立-25V-42V-9W-PZ | 826001001100 | OP-DY220/9S-200CC-A0-10V电源-9W-36V-PZ | 826001002000 | OP-DY220/9S-200CC-D-DALI电源-9W-36V-PZ | 826001002900 | OP-IDSCC0070150B2-01-蓝牙调光电源-9W-36V-PZ
541013216702 | LTH0918皓II方有边75-3500K-9W-90-36镀银 | 有边 | 90 | 36 | 方 | 9W | 镀银 | 3500K | (75-77)×(75-77)mm | 86×86×83mm | 75lm/w | 826000002500 | OP-IESCC0070220E1-03-独立-25V-42V-9W-PZ | 826001001100 | OP-DY220/9S-200CC-A0-10V电源-9W-36V-PZ | 826001002000 | OP-DY220/9S-200CC-D-DALI电源-9W-36V-PZ | 826001002900 | OP-IDSCC0070150B2-01-蓝牙调光电源-9W-36V-PZ
541013216802 | LGS0109201皓II双方有边75-3500K-9W-90-36镀银 | 有边 | 90 | 36 | 双方 | 9W×2 | 镀银 | 3500K | (75-77)×(147-149)mm | 86×157×83mm | 75lm/w | 826000002500 | OP-IESCC0070220E1-03-独立-25V-42V-9W-PZ | 826001001100 | OP-DY220/9S-200CC-A0-10V电源-9W-36V-PZ | 826001002000 | OP-DY220/9S-200CC-D-DALI电源-9W-36V-PZ | 826001002900 | OP-IDSCC0070150B2-01-蓝牙调光电源-9W-36V-PZ |  |  | 需要两个驱动
541013216902 | LTH0914皓II圆无边75-3500K-9W-90-36镀银 | 无边 | 90 | 36 | 圆 | 9W | 镀银 | 3500K | Φ75-Φ77mm | Φ112×83mm | 75lm/w | 826000002500 | OP-IESCC0070220E1-03-独立-25V-42V-9W-PZ | 826001001100 | OP-DY220/9S-200CC-A0-10V电源-9W-36V-PZ | 826001002000 | OP-DY220/9S-200CC-D-DALI电源-9W-36V-PZ | 826001002900 | OP-IDSCC0070150B2-01-蓝牙调光电源-9W-36V-PZ
541013217002 | LGS109114皓II方无边75-3500K-9W-90-36镀银 | 无边 | 90 | 36 | 方 | 9W | 镀银 | 3500K | (75-77)×(75-77)mm | 112×112×83mm | 75lm/w | 826000002500 | OP-IESCC0070220E1-03-独立-25V-42V-9W-PZ | 826001001100 | OP-DY220/9S-200CC-A0-10V电源-9W-36V-PZ | 826001002000 | OP-DY220/9S-200CC-D-DALI电源-9W-36V-PZ | 826001002900 | OP-IDSCC0070150B2-01-蓝牙调光电源-9W-36V-PZ
541013217102 | LGS109204皓II双方无边75-3500K-9W-90-36镀银 | 无边 | 90 | 36 | 双方 | 9W×2 | 镀银 | 3500K | (75-77)×(147-149)mm | 112×183×83mm | 75lm/w | 826000002500 | OP-IESCC0070220E1-03-独立-25V-42V-9W-PZ | 826001001100 | OP-DY220/9S-200CC-A0-10V电源-9W-36V-PZ | 826001002000 | OP-DY220/9S-200CC-D-DALI电源-9W-36V-PZ | 826001002900 | OP-IDSCC0070150B2-01-蓝牙调光电源-9W-36V-PZ |  |  | 需要两个驱动
541013217202 | LTH0913皓II圆有边75-4000K-9W-90-36镀银 | 有边 | 90 | 36 | 圆 | 9W | 镀银 | 4000K | Φ75-Φ77mm | Φ88×83mm | 77lm/w | 826000002500 | OP-IESCC0070220E1-03-独立-25V-42V-9W-PZ | 826001001100 | OP-DY220/9S-200CC-A0-10V电源-9W-36V-PZ | 826001002000 | OP-DY220/9S-200CC-D-DALI电源-9W-36V-PZ | 826001002900 | OP-IDSCC0070150B2-01-蓝牙调光电源-9W-36V-PZ
541013194702 | LTH0914皓II圆无边75-3000K-9W-95-36镀镍 | 无边 | 95 | 36 | 圆 | 9W | 镀镍 | 3000K | Φ75-Φ77mm | Φ112×83mm | 66lm/w | 826000002500 | OP-IESCC0070220E1-03-独立-25V-42V-9W-PZ | 826001001100 | OP-DY220/9S-200CC-A0-10V电源-9W-36V-PZ | 826001002000 | OP-DY220/9S-200CC-D-DALI电源-9W-36V-PZ | 826001002900 | OP-IDSCC0070150B2-01-蓝牙调光电源-9W-36V-PZ
541013194802 | LGS109114皓II方无边75-3000K-9W-95-36镀镍 | 无边 | 95 | 36 | 方 | 9W | 镀镍 | 3000K | (75-77)×(75-77)mm | 112×112×83mm | 66lm/w | 826000002500 | OP-IESCC0070220E1-03-独立-25V-42V-9W-PZ | 826001001100 | OP-DY220/9S-200CC-A0-10V电源-9W-36V-PZ | 826001002000 | OP-DY220/9S-200CC-D-DALI电源-9W-36V-PZ | 826001002900 | OP-IDSCC0070150B2-01-蓝牙调光电源-9W-36V-PZ
541013194902 | LGS109204皓II双方无边75-3000K-9W-95-36镀镍 | 无边 | 95 | 36 | 双方 | 9W×2 | 镀镍 | 3000K | (75-77)×(147-149)mm | 112×183×83mm | 66lm/w | 826000002500 | OP-IESCC0070220E1-03-独立-25V-42V-9W-PZ | 826001001100 | OP-DY220/9S-200CC-A0-10V电源-9W-36V-PZ | 826001002000 | OP-DY220/9S-200CC-D-DALI电源-9W-36V-PZ | 826001002900 | OP-IDSCC0070150B2-01-蓝牙调光电源-9W-36V-PZ |  |  | 需要两个驱动
541013195002 | LTH0913皓II圆有边75-3500K-9W-95-36镀镍 | 有边 | 95 | 36 | 圆 | 9W | 镀镍 | 3500K | Φ75-Φ77mm | Φ88×83mm | 68lm/w | 826000002500 | OP-IESCC0070220E1-03-独立-25V-42V-9W-PZ | 826001001100 | OP-DY220/9S-200CC-A0-10V电源-9W-36V-PZ | 826001002000 | OP-DY220/9S-200CC-D-DALI电源-9W-36V-PZ | 826001002900 | OP-IDSCC0070150B2-01-蓝牙调光电源-9W-36V-PZ
541013195102 | LTH0918皓II方有边75-3500K-9W-95-36镀镍 | 有边 | 95 | 36 | 方 | 9W | 镀镍 | 3500K | (75-77)×(75-77)mm | 86×86×83mm | 68lm/w | 826000002500 | OP-IESCC0070220E1-03-独立-25V-42V-9W-PZ | 826001001100 | OP-DY220/9S-200CC-A0-10V电源-9W-36V-PZ | 826001002000 | OP-DY220/9S-200CC-D-DALI电源-9W-36V-PZ | 826001002900 | OP-IDSCC0070150B2-01-蓝牙调光电源-9W-36V-PZ
541013195202 | LGS0109201皓II双方有边75-3500K-9W-95-36镀镍 | 有边 | 95 | 36 | 双方 | 9W×2 | 镀镍 | 3500K | (75-77)×(147-149)mm | 86×157×83mm | 68lm/w | 826000002500 | OP-IESCC0070220E1-03-独立-25V-42V-9W-PZ | 826001001100 | OP-DY220/9S-200CC-A0-10V电源-9W-36V-PZ | 826001002000 | OP-DY220/9S-200CC-D-DALI电源-9W-36V-PZ | 826001002900 | OP-IDSCC0070150B2-01-蓝牙调光电源-9W-36V-PZ |  |  | 需要两个驱动
541013195302 | LTH0914皓II圆无边75-3500K-9W-95-36镀镍 | 无边 | 95 | 36 | 圆 | 9W | 镀镍 | 3500K | Φ75-Φ77mm | Φ112×83mm | 68lm/w | 826000002500 | OP-IESCC0070220E1-03-独立-25V-42V-9W-PZ | 826001001100 | OP-DY220/9S-200CC-A0-10V电源-9W-36V-PZ | 826001002000 | OP-DY220/9S-200CC-D-DALI电源-9W-36V-PZ | 826001002900 | OP-IDSCC0070150B2-01-蓝牙调光电源-9W-36V-PZ
541013195402 | LGS109114皓II方无边75-3500K-9W-95-36镀镍 | 无边 | 95 | 36 | 方 | 9W | 镀镍 | 3500K | (75-77)×(75-77)mm | 112×112×83mm | 68lm/w | 826000002500 | OP-IESCC0070220E1-03-独立-25V-42V-9W-PZ | 826001001100 | OP-DY220/9S-200CC-A0-10V电源-9W-36V-PZ | 826001002000 | OP-DY220/9S-200CC-D-DALI电源-9W-36V-PZ | 826001002900 | OP-IDSCC0070150B2-01-蓝牙调光电源-9W-36V-PZ
541013195502 | LGS109204皓II双方无边75-3500K-9W-95-36镀镍 | 无边 | 95 | 36 | 双方 | 9W×2 | 镀镍 | 3500K | (75-77)×(147-149)mm | 112×183×83mm | 68lm/w | 826000002500 | OP-IESCC0070220E1-03-独立-25V-42V-9W-PZ | 826001001100 | OP-DY220/9S-200CC-A0-10V电源-9W-36V-PZ | 826001002000 | OP-DY220/9S-200CC-D-DALI电源-9W-36V-PZ | 826001002900 | OP-IDSCC0070150B2-01-蓝牙调光电源-9W-36V-PZ |  |  | 需要两个驱动
541013195602 | LTH0913皓II圆有边75-4000K-9W-95-36镀镍 | 有边 | 95 | 36 | 圆 | 9W | 镀镍 | 4000K | Φ75-Φ77mm | Φ88×83mm | 70lm/w | 826000002500 | OP-IESCC0070220E1-03-独立-25V-42V-9W-PZ | 826001001100 | OP-DY220/9S-200CC-A0-10V电源-9W-36V-PZ | 826001002000 | OP-DY220/9S-200CC-D-DALI电源-9W-36V-PZ | 826001002900 | OP-IDSCC0070150B2-01-蓝牙调光电源-9W-36V-PZ
541013195702 | LTH0918皓II方有边75-4000K-9W-95-36镀镍 | 有边 | 95 | 36 | 方 | 9W | 镀镍 | 4000K | (75-77)×(75-77)mm | 86×86×83mm | 70lm/w | 826000002500 | OP-IESCC0070220E1-03-独立-25V-42V-9W-PZ | 826001001100 | OP-DY220/9S-200CC-A0-10V电源-9W-36V-PZ | 826001002000 | OP-DY220/9S-200CC-D-DALI电源-9W-36V-PZ | 826001002900 | OP-IDSCC0070150B2-01-蓝牙调光电源-9W-36V-PZ
541013195802 | LGS0109201皓II双方有边75-4000K-9W-95-36镀镍 | 有边 | 95 | 36 | 双方 | 9W×2 | 镀镍 | 4000K | (75-77)×(147-149)mm | 86×157×83mm | 70lm/w | 826000002500 | OP-IESCC0070220E1-03-独立-25V-42V-9W-PZ | 826001001100 | OP-DY220/9S-200CC-A0-10V电源-9W-36V-PZ | 826001002000 | OP-DY220/9S-200CC-D-DALI电源-9W-36V-PZ | 826001002900 | OP-IDSCC0070150B2-01-蓝牙调光电源-9W-36V-PZ |  |  | 需要两个驱动
541013195902 | LTH0914皓II圆无边75-4000K-9W-95-36镀镍 | 无边 | 95 | 36 | 圆 | 9W | 镀镍 | 4000K | Φ75-Φ77mm | Φ112×83mm | 70lm/w | 826000002500 | OP-IESCC0070220E1-03-独立-25V-42V-9W-PZ | 826001001100 | OP-DY220/9S-200CC-A0-10V电源-9W-36V-PZ | 826001002000 | OP-DY220/9S-200CC-D-DALI电源-9W-36V-PZ | 826001002900 | OP-IDSCC0070150B2-01-蓝牙调光电源-9W-36V-PZ
541013196002 | LGS109114皓II方无边75-4000K-9W-95-36镀镍 | 无边 | 95 | 36 | 方 | 9W | 镀镍 | 4000K | (75-77)×(75-77)mm | 112×112×83mm | 70lm/w | 826000002500 | OP-IESCC0070220E1-03-独立-25V-42V-9W-PZ | 826001001100 | OP-DY220/9S-200CC-A0-10V电源-9W-36V-PZ | 826001002000 | OP-DY220/9S-200CC-D-DALI电源-9W-36V-PZ | 826001002900 | OP-IDSCC0070150B2-01-蓝牙调光电源-9W-36V-PZ
541013184502 | LTH0754皓II圆无边75-2700K-7W-90-36镀镍 | 无边 | 90 | 36 | 圆 | 7W | 镀镍 | 2700K | Φ75-Φ77mm | Φ112×83mm | 69lm/W | 826000002400 | OP-IESCC0060170E1-独立-25V-42V-7W-PZ |  |  | 826001001900 | OP-DY220/8S-180CC-D-DALI电源-7W-36V-PZ | 826001002800 | OP-IDSCC0070150B2-01-蓝牙调光电源-7W-36V-PZ
541013208802 | LTH0913皓II圆有边75-3000K-9W-95-36哑白 | 有边 | 95 | 36 | 圆 | 9W | 哑白 | 3000K | Φ75-Φ77mm | Φ88×83mm | 66lm/w | 826000002500 | OP-IESCC0070220E1-03-独立-25V-42V-9W-PZ | 826001001100 | OP-DY220/9S-200CC-A0-10V电源-9W-36V-PZ | 826001002000 | OP-DY220/9S-200CC-D-DALI电源-9W-36V-PZ | 826001002900 | OP-IDSCC0070150B2-01-蓝牙调光电源-9W-36V-PZ
541013208902 | LTH0918皓II方有边75-3000K-9W-95-36哑白 | 有边 | 95 | 36 | 方 | 9W | 哑白 | 3000K | (75-77)×(75-77)mm | 86×86×83mm | 66lm/w | 826000002500 | OP-IESCC0070220E1-03-独立-25V-42V-9W-PZ | 826001001100 | OP-DY220/9S-200CC-A0-10V电源-9W-36V-PZ | 826001002000 | OP-DY220/9S-200CC-D-DALI电源-9W-36V-PZ | 826001002900 | OP-IDSCC0070150B2-01-蓝牙调光电源-9W-36V-PZ
541013209002 | LGS0109201皓II双方有边75-3000K-9W-95-36哑白 | 有边 | 95 | 36 | 双方 | 9W×2 | 哑白 | 3000K | (75-77)×(147-149)mm | 86×157×83mm | 66lm/w | 826000002500 | OP-IESCC0070220E1-03-独立-25V-42V-9W-PZ | 826001001100 | OP-DY220/9S-200CC-A0-10V电源-9W-36V-PZ | 826001002000 | OP-DY220/9S-200CC-D-DALI电源-9W-36V-PZ | 826001002900 | OP-IDSCC0070150B2-01-蓝牙调光电源-9W-36V-PZ |  |  | 需要两个驱动
541013209102 | LTH0914皓II圆无边75-3000K-9W-95-36哑白 | 无边 | 95 | 36 | 圆 | 9W | 哑白 | 3000K | Φ75-Φ77mm | Φ112×83mm | 66lm/w | 826000002500 | OP-IESCC0070220E1-03-独立-25V-42V-9W-PZ | 826001001100 | OP-DY220/9S-200CC-A0-10V电源-9W-36V-PZ | 826001002000 | OP-DY220/9S-200CC-D-DALI电源-9W-36V-PZ | 826001002900 | OP-IDSCC0070150B2-01-蓝牙调光电源-9W-36V-PZ
541013209202 | LGS109114皓II方无边75-3000K-9W-95-36哑白 | 无边 | 95 | 36 | 方 | 9W | 哑白 | 3000K | (75-77)×(75-77)mm | 112×112×83mm | 66lm/w | 826000002500 | OP-IESCC0070220E1-03-独立-25V-42V-9W-PZ | 826001001100 | OP-DY220/9S-200CC-A0-10V电源-9W-36V-PZ | 826001002000 | OP-DY220/9S-200CC-D-DALI电源-9W-36V-PZ | 826001002900 | OP-IDSCC0070150B2-01-蓝牙调光电源-9W-36V-PZ
541013209302 | LGS109204皓II双方无边75-3000K-9W-95-36哑白 | 无边 | 95 | 36 | 双方 | 9W×2 | 哑白 | 3000K | (75-77)×(147-149)mm | 112×183×83mm | 66lm/w | 826000002500 | OP-IESCC0070220E1-03-独立-25V-42V-9W-PZ | 826001001100 | OP-DY220/9S-200CC-A0-10V电源-9W-36V-PZ | 826001002000 | OP-DY220/9S-200CC-D-DALI电源-9W-36V-PZ | 826001002900 | OP-IDSCC0070150B2-01-蓝牙调光电源-9W-36V-PZ |  |  | 需要两个驱动
541013209402 | LTH0913皓II圆有边75-3500K-9W-95-36哑白 | 有边 | 95 | 36 | 圆 | 9W | 哑白 | 3500K | Φ75-Φ77mm | Φ88×83mm | 68lm/w | 826000002500 | OP-IESCC0070220E1-03-独立-25V-42V-9W-PZ | 826001001100 | OP-DY220/9S-200CC-A0-10V电源-9W-36V-PZ | 826001002000 | OP-DY220/9S-200CC-D-DALI电源-9W-36V-PZ | 826001002900 | OP-IDSCC0070150B2-01-蓝牙调光电源-9W-36V-PZ
541013209502 | LTH0918皓II方有边75-3500K-9W-95-36哑白 | 有边 | 95 | 36 | 方 | 9W | 哑白 | 3500K | (75-77)×(75-77)mm | 86×86×83mm | 68lm/w | 826000002500 | OP-IESCC0070220E1-03-独立-25V-42V-9W-PZ | 826001001100 | OP-DY220/9S-200CC-A0-10V电源-9W-36V-PZ | 826001002000 | OP-DY220/9S-200CC-D-DALI电源-9W-36V-PZ | 826001002900 | OP-IDSCC0070150B2-01-蓝牙调光电源-9W-36V-PZ
541013209602 | LGS0109201皓II双方有边75-3500K-9W-95-36哑白 | 有边 | 95 | 36 | 双方 | 9W×2 | 哑白 | 3500K | (75-77)×(147-149)mm | 86×157×83mm | 68lm/w | 826000002500 | OP-IESCC0070220E1-03-独立-25V-42V-9W-PZ | 826001001100 | OP-DY220/9S-200CC-A0-10V电源-9W-36V-PZ | 826001002000 | OP-DY220/9S-200CC-D-DALI电源-9W-36V-PZ | 826001002900 | OP-IDSCC0070150B2-01-蓝牙调光电源-9W-36V-PZ |  |  | 需要两个驱动
541013209702 | LTH0914皓II圆无边75-3500K-9W-95-36哑白 | 无边 | 95 | 36 | 圆 | 9W | 哑白 | 3500K | Φ75-Φ77mm | Φ112×83mm | 68lm/w | 826000002500 | OP-IESCC0070220E1-03-独立-25V-42V-9W-PZ | 826001001100 | OP-DY220/9S-200CC-A0-10V电源-9W-36V-PZ | 826001002000 | OP-DY220/9S-200CC-D-DALI电源-9W-36V-PZ | 826001002900 | OP-IDSCC0070150B2-01-蓝牙调光电源-9W-36V-PZ
541013209802 | LGS109114皓II方无边75-3500K-9W-95-36哑白 | 无边 | 95 | 36 | 方 | 9W | 哑白 | 3500K | (75-77)×(75-77)mm | 112×112×83mm | 68lm/w | 826000002500 | OP-IESCC0070220E1-03-独立-25V-42V-9W-PZ | 826001001100 | OP-DY220/9S-200CC-A0-10V电源-9W-36V-PZ | 826001002000 | OP-DY220/9S-200CC-D-DALI电源-9W-36V-PZ | 826001002900 | OP-IDSCC0070150B2-01-蓝牙调光电源-9W-36V-PZ
541013209902 | LGS109204皓II双方无边75-3500K-9W-95-36哑白 | 无边 | 95 | 36 | 双方 | 9W×2 | 哑白 | 3500K | (75-77)×(147-149)mm | 112×183×83mm | 68lm/w | 826000002500 | OP-IESCC0070220E1-03-独立-25V-42V-9W-PZ | 826001001100 | OP-DY220/9S-200CC-A0-10V电源-9W-36V-PZ | 826001002000 | OP-DY220/9S-200CC-D-DALI电源-9W-36V-PZ | 826001002900 | OP-IDSCC0070150B2-01-蓝牙调光电源-9W-36V-PZ |  |  | 需要两个驱动
541013210002 | LTH0913皓II圆有边75-4000K-9W-95-36哑白 | 有边 | 95 | 36 | 圆 | 9W | 哑白 | 4000K | Φ75-Φ77mm | Φ88×83mm | 70lm/w | 826000002500 | OP-IESCC0070220E1-03-独立-25V-42V-9W-PZ | 826001001100 | OP-DY220/9S-200CC-A0-10V电源-9W-36V-PZ | 826001002000 | OP-DY220/9S-200CC-D-DALI电源-9W-36V-PZ | 826001002900 | OP-IDSCC0070150B2-01-蓝牙调光电源-9W-36V-PZ
541013210102 | LTH0918皓II方有边75-4000K-9W-95-36哑白 | 有边 | 95 | 36 | 方 | 9W | 哑白 | 4000K | (75-77)×(75-77)mm | 86×86×83mm | 70lm/w | 826000002500 | OP-IESCC0070220E1-03-独立-25V-42V-9W-PZ | 826001001100 | OP-DY220/9S-200CC-A0-10V电源-9W-36V-PZ | 826001002000 | OP-DY220/9S-200CC-D-DALI电源-9W-36V-PZ | 826001002900 | OP-IDSCC0070150B2-01-蓝牙调光电源-9W-36V-PZ
541013196102 | LGS109204皓II双方无边75-4000K-9W-95-36镀镍 | 无边 | 95 | 36 | 双方 | 9W×2 | 镀镍 | 4000K | (75-77)×(147-149)mm | 112×183×83mm | 70lm/w | 826000002500 | OP-IESCC0070220E1-03-独立-25V-42V-9W-PZ | 826001001100 | OP-DY220/9S-200CC-A0-10V电源-9W-36V-PZ | 826001002000 | OP-DY220/9S-200CC-D-DALI电源-9W-36V-PZ | 826001002900 | OP-IDSCC0070150B2-01-蓝牙调光电源-9W-36V-PZ |  |  | 需要两个驱动
541013196202 | LTH1210皓II圆有边75-2700K-12W-95-36镀镍 | 有边 | 95 | 36 | 圆 | 12W | 镀镍 | 2700K | Φ75-Φ77mm | Φ88×96mm | 59lm/W | 826000002600 | OP-IESCC0140360E1-01-独立-25V-42V-12W-PZ | 826001001200 | OP-DY220/12S-300CC-A0-10V电源-12W-36V-PZ | 826001002100 | OP-DY220/12S-300CC-D-DALI电源-12W-36V-PZ | 826001003000 | OP-IDSCC014420B2-01-蓝牙调光电源-12W-36V-PZ
541013196302 | LGS112105皓II方有边75-2700K-12W-95-36镀镍 | 有边 | 95 | 36 | 方 | 12W | 镀镍 | 2700K | (75-77)×(75-77)mm | 86×86×96mm | 59lm/W | 826000002600 | OP-IESCC0140360E1-01-独立-25V-42V-12W-PZ | 826001001200 | OP-DY220/12S-300CC-A0-10V电源-12W-36V-PZ | 826001002100 | OP-DY220/12S-300CC-D-DALI电源-12W-36V-PZ | 826001003000 | OP-IDSCC014420B2-01-蓝牙调光电源-12W-36V-PZ
541013196402 | LGS112204皓II双方有边75-2700K-12W-95-36镀镍 | 有边 | 95 | 36 | 双方 | 12W×2 | 镀镍 | 2700K | (75-77)×(147-149)mm | 86×157×96mm | 59lm/W | 826000002600 | OP-IESCC0140360E1-01-独立-25V-42V-12W-PZ | 826001001200 | OP-DY220/12S-300CC-A0-10V电源-12W-36V-PZ | 826001002100 | OP-DY220/12S-300CC-D-DALI电源-12W-36V-PZ | 826001003000 | OP-IDSCC014420B2-01-蓝牙调光电源-12W-36V-PZ |  |  | 需要两个驱动
541013196502 | LTH1219皓II圆无边75-2700K-12W-95-36镀镍 | 无边 | 95 | 36 | 圆 | 12W | 镀镍 | 2700K | Φ75-Φ77mm | Φ112×96mm | 59lm/W | 826000002600 | OP-IESCC0140360E1-01-独立-25V-42V-12W-PZ | 826001001200 | OP-DY220/12S-300CC-A0-10V电源-12W-36V-PZ | 826001002100 | OP-DY220/12S-300CC-D-DALI电源-12W-36V-PZ | 826001003000 | OP-IDSCC014420B2-01-蓝牙调光电源-12W-36V-PZ
541013196602 | LGS112106皓II方无边75-2700K-12W-95-36镀镍 | 无边 | 95 | 36 | 方 | 12W | 镀镍 | 2700K | (75-77)×(75-77)mm | 112×112×96mm | 59lm/W | 826000002600 | OP-IESCC0140360E1-01-独立-25V-42V-12W-PZ | 826001001200 | OP-DY220/12S-300CC-A0-10V电源-12W-36V-PZ | 826001002100 | OP-DY220/12S-300CC-D-DALI电源-12W-36V-PZ | 826001003000 | OP-IDSCC014420B2-01-蓝牙调光电源-12W-36V-PZ
541013196702 | LGS112205皓II双方无边75-2700K-12W-95-36镀镍 | 无边 | 95 | 36 | 双方 | 12W×2 | 镀镍 | 2700K | (75-77)×(147-149)mm | 112×183×96mm | 59lm/W | 826000002600 | OP-IESCC0140360E1-01-独立-25V-42V-12W-PZ | 826001001200 | OP-DY220/12S-300CC-A0-10V电源-12W-36V-PZ | 826001002100 | OP-DY220/12S-300CC-D-DALI电源-12W-36V-PZ | 826001003000 | OP-IDSCC014420B2-01-蓝牙调光电源-12W-36V-PZ |  |  | 需要两个驱动
541013196802 | LTH1210皓II圆有边75-3000K-12W-95-36镀镍 | 有边 | 95 | 36 | 圆 | 12W | 镀镍 | 3000K | Φ75-Φ77mm | Φ88×96mm | 61lm/W | 826000002600 | OP-IESCC0140360E1-01-独立-25V-42V-12W-PZ | 826001001200 | OP-DY220/12S-300CC-A0-10V电源-12W-36V-PZ | 826001002100 | OP-DY220/12S-300CC-D-DALI电源-12W-36V-PZ | 826001003000 | OP-IDSCC014420B2-01-蓝牙调光电源-12W-36V-PZ
541013196902 | LGS112105皓II方有边75-3000K-12W-95-36镀镍 | 有边 | 95 | 36 | 方 | 12W | 镀镍 | 3000K | (75-77)×(75-77)mm | 86×86×96mm | 61lm/W | 826000002600 | OP-IESCC0140360E1-01-独立-25V-42V-12W-PZ | 826001001200 | OP-DY220/12S-300CC-A0-10V电源-12W-36V-PZ | 826001002100 | OP-DY220/12S-300CC-D-DALI电源-12W-36V-PZ | 826001003000 | OP-IDSCC014420B2-01-蓝牙调光电源-12W-36V-PZ
541013197002 | LGS112204皓II双方有边75-3000K-12W-95-36镀镍 | 有边 | 95 | 36 | 双方 | 12W×2 | 镀镍 | 3000K | (75-77)×(147-149)mm | 86×157×96mm | 61lm/W | 826000002600 | OP-IESCC0140360E1-01-独立-25V-42V-12W-PZ | 826001001200 | OP-DY220/12S-300CC-A0-10V电源-12W-36V-PZ | 826001002100 | OP-DY220/12S-300CC-D-DALI电源-12W-36V-PZ | 826001003000 | OP-IDSCC014420B2-01-蓝牙调光电源-12W-36V-PZ |  |  | 需要两个驱动
541013197102 | LTH1219皓II圆无边75-3000K-12W-95-36镀镍 | 无边 | 95 | 36 | 圆 | 12W | 镀镍 | 3000K | Φ75-Φ77mm | Φ112×96mm | 61lm/W | 826000002600 | OP-IESCC0140360E1-01-独立-25V-42V-12W-PZ | 826001001200 | OP-DY220/12S-300CC-A0-10V电源-12W-36V-PZ | 826001002100 | OP-DY220/12S-300CC-D-DALI电源-12W-36V-PZ | 826001003000 | OP-IDSCC014420B2-01-蓝牙调光电源-12W-36V-PZ
541013197202 | LGS112106皓II方无边75-3000K-12W-95-36镀镍 | 无边 | 95 | 36 | 方 | 12W | 镀镍 | 3000K | (75-77)×(75-77)mm | 112×112×96mm | 61lm/W | 826000002600 | OP-IESCC0140360E1-01-独立-25V-42V-12W-PZ | 826001001200 | OP-DY220/12S-300CC-A0-10V电源-12W-36V-PZ | 826001002100 | OP-DY220/12S-300CC-D-DALI电源-12W-36V-PZ | 826001003000 | OP-IDSCC014420B2-01-蓝牙调光电源-12W-36V-PZ
541013197302 | LGS112205皓II双方无边75-3000K-12W-95-36镀镍 | 无边 | 95 | 36 | 双方 | 12W×2 | 镀镍 | 3000K | (75-77)×(147-149)mm | 112×183×96mm | 61lm/W | 826000002600 | OP-IESCC0140360E1-01-独立-25V-42V-12W-PZ | 826001001200 | OP-DY220/12S-300CC-A0-10V电源-12W-36V-PZ | 826001002100 | OP-DY220/12S-300CC-D-DALI电源-12W-36V-PZ | 826001003000 | OP-IDSCC014420B2-01-蓝牙调光电源-12W-36V-PZ |  |  | 需要两个驱动
541013197402 | LTH1210皓II圆有边75-3500K-12W-95-36镀镍 | 有边 | 95 | 36 | 圆 | 12W | 镀镍 | 3500K | Φ75-Φ77mm | Φ88×96mm | 63lm/W | 826000002600 | OP-IESCC0140360E1-01-独立-25V-42V-12W-PZ | 826001001200 | OP-DY220/12S-300CC-A0-10V电源-12W-36V-PZ | 826001002100 | OP-DY220/12S-300CC-D-DALI电源-12W-36V-PZ | 826001003000 | OP-IDSCC014420B2-01-蓝牙调光电源-12W-36V-PZ
541013210202 | LGS0109201皓II双方有边75-4000K-9W-95-36哑白 | 有边 | 95 | 36 | 双方 | 9W×2 | 哑白 | 4000K | (75-77)×(147-149)mm | 86×157×83mm | 70lm/w | 826000002500 | OP-IESCC0070220E1-03-独立-25V-42V-9W-PZ | 826001001100 | OP-DY220/9S-200CC-A0-10V电源-9W-36V-PZ | 826001002000 | OP-DY220/9S-200CC-D-DALI电源-9W-36V-PZ | 826001002900 | OP-IDSCC0070150B2-01-蓝牙调光电源-9W-36V-PZ |  |  | 需要两个驱动
541013210302 | LTH0914皓II圆无边75-4000K-9W-95-36哑白 | 无边 | 95 | 36 | 圆 | 9W | 哑白 | 4000K | Φ75-Φ77mm | Φ112×83mm | 70lm/w | 826000002500 | OP-IESCC0070220E1-03-独立-25V-42V-9W-PZ | 826001001100 | OP-DY220/9S-200CC-A0-10V电源-9W-36V-PZ | 826001002000 | OP-DY220/9S-200CC-D-DALI电源-9W-36V-PZ | 826001002900 | OP-IDSCC0070150B2-01-蓝牙调光电源-9W-36V-PZ
541013210402 | LGS109114皓II方无边75-4000K-9W-95-36哑白 | 无边 | 95 | 36 | 方 | 9W | 哑白 | 4000K | (75-77)×(75-77)mm | 112×112×83mm | 70lm/w | 826000002500 | OP-IESCC0070220E1-03-独立-25V-42V-9W-PZ | 826001001100 | OP-DY220/9S-200CC-A0-10V电源-9W-36V-PZ | 826001002000 | OP-DY220/9S-200CC-D-DALI电源-9W-36V-PZ | 826001002900 | OP-IDSCC0070150B2-01-蓝牙调光电源-9W-36V-PZ
541013210502 | LGS109204皓II双方无边75-4000K-9W-95-36哑白 | 无边 | 95 | 36 | 双方 | 9W×2 | 哑白 | 4000K | (75-77)×(147-149)mm | 112×183×83mm | 70lm/w | 826000002500 | OP-IESCC0070220E1-03-独立-25V-42V-9W-PZ | 826001001100 | OP-DY220/9S-200CC-A0-10V电源-9W-36V-PZ | 826001002000 | OP-DY220/9S-200CC-D-DALI电源-9W-36V-PZ | 826001002900 | OP-IDSCC0070150B2-01-蓝牙调光电源-9W-36V-PZ |  |  | 需要两个驱动
541013210602 | LTH1210皓II圆有边75-2700K-12W-95-36哑白 | 有边 | 95 | 36 | 圆 | 12W | 哑白 | 2700K | Φ75-Φ77mm | Φ88×96mm | 59lm/W | 826000002600 | OP-IESCC0140360E1-01-独立-25V-42V-12W-PZ | 826001001200 | OP-DY220/12S-300CC-A0-10V电源-12W-36V-PZ | 826001002100 | OP-DY220/12S-300CC-D-DALI电源-12W-36V-PZ | 826001003000 | OP-IDSCC014420B2-01-蓝牙调光电源-12W-36V-PZ
541013210702 | LGS112105皓II方有边75-2700K-12W-95-36哑白 | 有边 | 95 | 36 | 方 | 12W | 哑白 | 2700K | (75-77)×(75-77)mm | 86×86×96mm | 59lm/W | 826000002600 | OP-IESCC0140360E1-01-独立-25V-42V-12W-PZ | 826001001200 | OP-DY220/12S-300CC-A0-10V电源-12W-36V-PZ | 826001002100 | OP-DY220/12S-300CC-D-DALI电源-12W-36V-PZ | 826001003000 | OP-IDSCC014420B2-01-蓝牙调光电源-12W-36V-PZ
541013210802 | LGS112204皓II双方有边75-2700K-12W-95-36哑白 | 有边 | 95 | 36 | 双方 | 12W×2 | 哑白 | 2700K | (75-77)×(147-149)mm | 86×157×96mm | 59lm/W | 826000002600 | OP-IESCC0140360E1-01-独立-25V-42V-12W-PZ | 826001001200 | OP-DY220/12S-300CC-A0-10V电源-12W-36V-PZ | 826001002100 | OP-DY220/12S-300CC-D-DALI电源-12W-36V-PZ | 826001003000 | OP-IDSCC014420B2-01-蓝牙调光电源-12W-36V-PZ |  |  | 需要两个驱动
541013210902 | LTH1219皓II圆无边75-2700K-12W-95-36哑白 | 无边 | 95 | 36 | 圆 | 12W | 哑白 | 2700K | Φ75-Φ77mm | Φ112×96mm | 59lm/W | 826000002600 | OP-IESCC0140360E1-01-独立-25V-42V-12W-PZ | 826001001200 | OP-DY220/12S-300CC-A0-10V电源-12W-36V-PZ | 826001002100 | OP-DY220/12S-300CC-D-DALI电源-12W-36V-PZ | 826001003000 | OP-IDSCC014420B2-01-蓝牙调光电源-12W-36V-PZ
541013211002 | LGS112106皓II方无边75-2700K-12W-95-36哑白 | 无边 | 95 | 36 | 方 | 12W | 哑白 | 2700K | (75-77)×(75-77)mm | 112×112×96mm | 59lm/W | 826000002600 | OP-IESCC0140360E1-01-独立-25V-42V-12W-PZ | 826001001200 | OP-DY220/12S-300CC-A0-10V电源-12W-36V-PZ | 826001002100 | OP-DY220/12S-300CC-D-DALI电源-12W-36V-PZ | 826001003000 | OP-IDSCC014420B2-01-蓝牙调光电源-12W-36V-PZ
541013211102 | LGS112205皓II双方无边75-2700K-12W-95-36哑白 | 无边 | 95 | 36 | 双方 | 12W×2 | 哑白 | 2700K | (75-77)×(147-149)mm | 112×183×96mm | 59lm/W | 826000002600 | OP-IESCC0140360E1-01-独立-25V-42V-12W-PZ | 826001001200 | OP-DY220/12S-300CC-A0-10V电源-12W-36V-PZ | 826001002100 | OP-DY220/12S-300CC-D-DALI电源-12W-36V-PZ | 826001003000 | OP-IDSCC014420B2-01-蓝牙调光电源-12W-36V-PZ |  |  | 需要两个驱动
541013211202 | LTH1210皓II圆有边75-3000K-12W-95-36哑白 | 有边 | 95 | 36 | 圆 | 12W | 哑白 | 3000K | Φ75-Φ77mm | Φ88×96mm | 61lm/W | 826000002600 | OP-IESCC0140360E1-01-独立-25V-42V-12W-PZ | 826001001200 | OP-DY220/12S-300CC-A0-10V电源-12W-36V-PZ | 826001002100 | OP-DY220/12S-300CC-D-DALI电源-12W-36V-PZ | 826001003000 | OP-IDSCC014420B2-01-蓝牙调光电源-12W-36V-PZ
541013211302 | LGS112105皓II方有边75-3000K-12W-95-36哑白 | 有边 | 95 | 36 | 方 | 12W | 哑白 | 3000K | (75-77)×(75-77)mm | 86×86×96mm | 61lm/W | 826000002600 | OP-IESCC0140360E1-01-独立-25V-42V-12W-PZ | 826001001200 | OP-DY220/12S-300CC-A0-10V电源-12W-36V-PZ | 826001002100 | OP-DY220/12S-300CC-D-DALI电源-12W-36V-PZ | 826001003000 | OP-IDSCC014420B2-01-蓝牙调光电源-12W-36V-PZ
541013211402 | LGS112204皓II双方有边75-3000K-12W-95-36哑白 | 有边 | 95 | 36 | 双方 | 12W×2 | 哑白 | 3000K | (75-77)×(147-149)mm | 86×157×96mm | 61lm/W | 826000002600 | OP-IESCC0140360E1-01-独立-25V-42V-12W-PZ | 826001001200 | OP-DY220/12S-300CC-A0-10V电源-12W-36V-PZ | 826001002100 | OP-DY220/12S-300CC-D-DALI电源-12W-36V-PZ | 826001003000 | OP-IDSCC014420B2-01-蓝牙调光电源-12W-36V-PZ |  |  | 需要两个驱动
541013211502 | LTH1219皓II圆无边75-3000K-12W-95-36哑白 | 无边 | 95 | 36 | 圆 | 12W | 哑白 | 3000K | Φ75-Φ77mm | Φ112×96mm | 61lm/W | 826000002600 | OP-IESCC0140360E1-01-独立-25V-42V-12W-PZ | 826001001200 | OP-DY220/12S-300CC-A0-10V电源-12W-36V-PZ | 826001002100 | OP-DY220/12S-300CC-D-DALI电源-12W-36V-PZ | 826001003000 | OP-IDSCC014420B2-01-蓝牙调光电源-12W-36V-PZ
541013197502 | LGS112105皓II方有边75-3500K-12W-95-36镀镍 | 有边 | 95 | 36 | 方 | 12W | 镀镍 | 3500K | (75-77)×(75-77)mm | 86×86×96mm | 63lm/W | 826000002600 | OP-IESCC0140360E1-01-独立-25V-42V-12W-PZ | 826001001200 | OP-DY220/12S-300CC-A0-10V电源-12W-36V-PZ | 826001002100 | OP-DY220/12S-300CC-D-DALI电源-12W-36V-PZ | 826001003000 | OP-IDSCC014420B2-01-蓝牙调光电源-12W-36V-PZ
541013197602 | LGS112204皓II双方有边75-3500K-12W-95-36镀镍 | 有边 | 95 | 36 | 双方 | 12W×2 | 镀镍 | 3500K | (75-77)×(147-149)mm | 86×157×96mm | 63lm/W | 826000002600 | OP-IESCC0140360E1-01-独立-25V-42V-12W-PZ | 826001001200 | OP-DY220/12S-300CC-A0-10V电源-12W-36V-PZ | 826001002100 | OP-DY220/12S-300CC-D-DALI电源-12W-36V-PZ | 826001003000 | OP-IDSCC014420B2-01-蓝牙调光电源-12W-36V-PZ |  |  | 需要两个驱动
541013197702 | LTH1219皓II圆无边75-3500K-12W-95-36镀镍 | 无边 | 95 | 36 | 圆 | 12W | 镀镍 | 3500K | Φ75-Φ77mm | Φ112×96mm | 63lm/W | 826000002600 | OP-IESCC0140360E1-01-独立-25V-42V-12W-PZ | 826001001200 | OP-DY220/12S-300CC-A0-10V电源-12W-36V-PZ | 826001002100 | OP-DY220/12S-300CC-D-DALI电源-12W-36V-PZ | 826001003000 | OP-IDSCC014420B2-01-蓝牙调光电源-12W-36V-PZ
541013197802 | LGS112106皓II方无边75-3500K-12W-95-36镀镍 | 无边 | 95 | 36 | 方 | 12W | 镀镍 | 3500K | (75-77)×(75-77)mm | 112×112×96mm | 63lm/W | 826000002600 | OP-IESCC0140360E1-01-独立-25V-42V-12W-PZ | 826001001200 | OP-DY220/12S-300CC-A0-10V电源-12W-36V-PZ | 826001002100 | OP-DY220/12S-300CC-D-DALI电源-12W-36V-PZ | 826001003000 | OP-IDSCC014420B2-01-蓝牙调光电源-12W-36V-PZ
541013197902 | LGS112205皓II双方无边75-3500K-12W-95-36镀镍 | 无边 | 95 | 36 | 双方 | 12W×2 | 镀镍 | 3500K | (75-77)×(147-149)mm | 112×183×96mm | 63lm/W | 826000002600 | OP-IESCC0140360E1-01-独立-25V-42V-12W-PZ | 826001001200 | OP-DY220/12S-300CC-A0-10V电源-12W-36V-PZ | 826001002100 | OP-DY220/12S-300CC-D-DALI电源-12W-36V-PZ | 826001003000 | OP-IDSCC014420B2-01-蓝牙调光电源-12W-36V-PZ |  |  | 需要两个驱动
541013198002 | LTH1210皓II圆有边75-4000K-12W-95-36镀镍 | 有边 | 95 | 36 | 圆 | 12W | 镀镍 | 4000K | Φ75-Φ77mm | Φ88×96mm | 65lm/W | 826000002600 | OP-IESCC0140360E1-01-独立-25V-42V-12W-PZ | 826001001200 | OP-DY220/12S-300CC-A0-10V电源-12W-36V-PZ | 826001002100 | OP-DY220/12S-300CC-D-DALI电源-12W-36V-PZ | 826001003000 | OP-IDSCC014420B2-01-蓝牙调光电源-12W-36V-PZ
541013198102 | LGS112105皓II方有边75-4000K-12W-95-36镀镍 | 有边 | 95 | 36 | 方 | 12W | 镀镍 | 4000K | (75-77)×(75-77)mm | 86×86×96mm | 65lm/W | 826000002600 | OP-IESCC0140360E1-01-独立-25V-42V-12W-PZ | 826001001200 | OP-DY220/12S-300CC-A0-10V电源-12W-36V-PZ | 826001002100 | OP-DY220/12S-300CC-D-DALI电源-12W-36V-PZ | 826001003000 | OP-IDSCC014420B2-01-蓝牙调光电源-12W-36V-PZ
541013198202 | LGS112204皓II双方有边75-4000K-12W-95-36镀镍 | 有边 | 95 | 36 | 双方 | 12W×2 | 镀镍 | 4000K | (75-77)×(147-149)mm | 86×157×96mm | 65lm/W | 826000002600 | OP-IESCC0140360E1-01-独立-25V-42V-12W-PZ | 826001001200 | OP-DY220/12S-300CC-A0-10V电源-12W-36V-PZ | 826001002100 | OP-DY220/12S-300CC-D-DALI电源-12W-36V-PZ | 826001003000 | OP-IDSCC014420B2-01-蓝牙调光电源-12W-36V-PZ |  |  | 需要两个驱动
541013198302 | LTH1219皓II圆无边75-4000K-12W-95-36镀镍 | 无边 | 95 | 36 | 圆 | 12W | 镀镍 | 4000K | Φ75-Φ77mm | Φ112×96mm | 65lm/W | 826000002600 | OP-IESCC0140360E1-01-独立-25V-42V-12W-PZ | 826001001200 | OP-DY220/12S-300CC-A0-10V电源-12W-36V-PZ | 826001002100 | OP-DY220/12S-300CC-D-DALI电源-12W-36V-PZ | 826001003000 | OP-IDSCC014420B2-01-蓝牙调光电源-12W-36V-PZ
541013198402 | LGS112106皓II方无边75-4000K-12W-95-36镀镍 | 无边 | 95 | 36 | 方 | 12W | 镀镍 | 4000K | (75-77)×(75-77)mm | 112×112×96mm | 65lm/W | 826000002600 | OP-IESCC0140360E1-01-独立-25V-42V-12W-PZ | 826001001200 | OP-DY220/12S-300CC-A0-10V电源-12W-36V-PZ | 826001002100 | OP-DY220/12S-300CC-D-DALI电源-12W-36V-PZ | 826001003000 | OP-IDSCC014420B2-01-蓝牙调光电源-12W-36V-PZ
541013198502 | LGS112205皓II双方无边75-4000K-12W-95-36镀镍 | 无边 | 95 | 36 | 双方 | 12W×2 | 镀镍 | 4000K | (75-77)×(147-149)mm | 112×183×96mm | 65lm/W | 826000002600 | OP-IESCC0140360E1-01-独立-25V-42V-12W-PZ | 826001001200 | OP-DY220/12S-300CC-A0-10V电源-12W-36V-PZ | 826001002100 | OP-DY220/12S-300CC-D-DALI电源-12W-36V-PZ | 826001003000 | OP-IDSCC014420B2-01-蓝牙调光电源-12W-36V-PZ |  |  | 需要两个驱动
541013198602 | LTH0753皓II圆有边75-2700K-7W-90-36哑白 | 有边 | 90 | 36 | 圆 | 7W | 哑白 | 2700K | Φ75-Φ77mm | Φ88×83mm | 69lm/W | 826000002400 | OP-IESCC0060170E1-独立-25V-42V-7W-PZ |  |  | 826001001900 | OP-DY220/8S-180CC-D-DALI电源-7W-36V-PZ | 826001002800 | OP-IDSCC0070150B2-01-蓝牙调光电源-7W-36V-PZ
541013198702 | LGS107106皓II方有边75-2700K-7W-90-36哑白 | 有边 | 90 | 36 | 方 | 7W | 哑白 | 2700K | (75-77)×(75-77)mm | 86×86×83mm | 69lm/W | 826000002400 | OP-IESCC0060170E1-独立-25V-42V-7W-PZ |  |  | 826001001900 | OP-DY220/8S-180CC-D-DALI电源-7W-36V-PZ | 826001002800 | OP-IDSCC0070150B2-01-蓝牙调光电源-7W-36V-PZ
541013198802 | LGS107207皓II双方有边75-2700K-7W-90-36哑白 | 有边 | 90 | 36 | 双方 | 7W×2 | 哑白 | 2700K | (75-77)×(147-149)mm | 86*157*83mm | 69lm/W | 826000002400 | OP-IESCC0060170E1-独立-25V-42V-7W-PZ |  |  | 826001001900 | OP-DY220/8S-180CC-D-DALI电源-7W-36V-PZ | 826001002800 | OP-IDSCC0070150B2-01-蓝牙调光电源-7W-36V-PZ |  |  | 需要两个驱动
541013211602 | LGS112106皓II方无边75-3000K-12W-95-36哑白 | 无边 | 95 | 36 | 方 | 12W | 哑白 | 3000K | (75-77)×(75-77)mm | 112×112×96mm | 61lm/W | 826000002600 | OP-IESCC0140360E1-01-独立-25V-42V-12W-PZ | 826001001200 | OP-DY220/12S-300CC-A0-10V电源-12W-36V-PZ | 826001002100 | OP-DY220/12S-300CC-D-DALI电源-12W-36V-PZ | 826001003000 | OP-IDSCC014420B2-01-蓝牙调光电源-12W-36V-PZ
541013211702 | LGS112205皓II双方无边75-3000K-12W-95-36哑白 | 无边 | 95 | 36 | 双方 | 12W×2 | 哑白 | 3000K | (75-77)×(147-149)mm | 112×183×96mm | 61lm/W | 826000002600 | OP-IESCC0140360E1-01-独立-25V-42V-12W-PZ | 826001001200 | OP-DY220/12S-300CC-A0-10V电源-12W-36V-PZ | 826001002100 | OP-DY220/12S-300CC-D-DALI电源-12W-36V-PZ | 826001003000 | OP-IDSCC014420B2-01-蓝牙调光电源-12W-36V-PZ |  |  | 需要两个驱动
541013211802 | LTH1210皓II圆有边75-3500K-12W-95-36哑白 | 有边 | 95 | 36 | 圆 | 12W | 哑白 | 3500K | Φ75-Φ77mm | Φ88×96mm | 63lm/W | 826000002600 | OP-IESCC0140360E1-01-独立-25V-42V-12W-PZ | 826001001200 | OP-DY220/12S-300CC-A0-10V电源-12W-36V-PZ | 826001002100 | OP-DY220/12S-300CC-D-DALI电源-12W-36V-PZ | 826001003000 | OP-IDSCC014420B2-01-蓝牙调光电源-12W-36V-PZ
541013211902 | LGS112105皓II方有边75-3500K-12W-95-36哑白 | 有边 | 95 | 36 | 方 | 12W | 哑白 | 3500K | (75-77)×(75-77)mm | 86×86×96mm | 63lm/W | 826000002600 | OP-IESCC0140360E1-01-独立-25V-42V-12W-PZ | 826001001200 | OP-DY220/12S-300CC-A0-10V电源-12W-36V-PZ | 826001002100 | OP-DY220/12S-300CC-D-DALI电源-12W-36V-PZ | 826001003000 | OP-IDSCC014420B2-01-蓝牙调光电源-12W-36V-PZ
541013212002 | LGS112204皓II双方有边75-3500K-12W-95-36哑白 | 有边 | 95 | 36 | 双方 | 12W×2 | 哑白 | 3500K | (75-77)×(147-149)mm | 86×157×96mm | 63lm/W | 826000002600 | OP-IESCC0140360E1-01-独立-25V-42V-12W-PZ | 826001001200 | OP-DY220/12S-300CC-A0-10V电源-12W-36V-PZ | 826001002100 | OP-DY220/12S-300CC-D-DALI电源-12W-36V-PZ | 826001003000 | OP-IDSCC014420B2-01-蓝牙调光电源-12W-36V-PZ |  |  | 需要两个驱动
541013212102 | LTH1219皓II圆无边75-3500K-12W-95-36哑白 | 无边 | 95 | 36 | 圆 | 12W | 哑白 | 3500K | Φ75-Φ77mm | Φ112×96mm | 63lm/W | 826000002600 | OP-IESCC0140360E1-01-独立-25V-42V-12W-PZ | 826001001200 | OP-DY220/12S-300CC-A0-10V电源-12W-36V-PZ | 826001002100 | OP-DY220/12S-300CC-D-DALI电源-12W-36V-PZ | 826001003000 | OP-IDSCC014420B2-01-蓝牙调光电源-12W-36V-PZ
541013212202 | LGS112106皓II方无边75-3500K-12W-95-36哑白 | 无边 | 95 | 36 | 方 | 12W | 哑白 | 3500K | (75-77)×(75-77)mm | 112×112×96mm | 63lm/W | 826000002600 | OP-IESCC0140360E1-01-独立-25V-42V-12W-PZ | 826001001200 | OP-DY220/12S-300CC-A0-10V电源-12W-36V-PZ | 826001002100 | OP-DY220/12S-300CC-D-DALI电源-12W-36V-PZ | 826001003000 | OP-IDSCC014420B2-01-蓝牙调光电源-12W-36V-PZ
541013212302 | LGS112205皓II双方无边75-3500K-12W-95-36哑白 | 无边 | 95 | 36 | 双方 | 12W×2 | 哑白 | 3500K | (75-77)×(147-149)mm | 112×183×96mm | 63lm/W | 826000002600 | OP-IESCC0140360E1-01-独立-25V-42V-12W-PZ | 826001001200 | OP-DY220/12S-300CC-A0-10V电源-12W-36V-PZ | 826001002100 | OP-DY220/12S-300CC-D-DALI电源-12W-36V-PZ | 826001003000 | OP-IDSCC014420B2-01-蓝牙调光电源-12W-36V-PZ |  |  | 需要两个驱动
541013212402 | LTH1210皓II圆有边75-4000K-12W-95-36哑白 | 有边 | 95 | 36 | 圆 | 12W | 哑白 | 4000K | Φ75-Φ77mm | Φ88×96mm | 65lm/W | 826000002600 | OP-IESCC0140360E1-01-独立-25V-42V-12W-PZ | 826001001200 | OP-DY220/12S-300CC-A0-10V电源-12W-36V-PZ | 826001002100 | OP-DY220/12S-300CC-D-DALI电源-12W-36V-PZ | 826001003000 | OP-IDSCC014420B2-01-蓝牙调光电源-12W-36V-PZ
541013212502 | LGS112105皓II方有边75-4000K-12W-95-36哑白 | 有边 | 95 | 36 | 方 | 12W | 哑白 | 4000K | (75-77)×(75-77)mm | 86×86×96mm | 65lm/W | 826000002600 | OP-IESCC0140360E1-01-独立-25V-42V-12W-PZ | 826001001200 | OP-DY220/12S-300CC-A0-10V电源-12W-36V-PZ | 826001002100 | OP-DY220/12S-300CC-D-DALI电源-12W-36V-PZ | 826001003000 | OP-IDSCC014420B2-01-蓝牙调光电源-12W-36V-PZ
541013212602 | LGS112204皓II双方有边75-4000K-12W-95-36哑白 | 有边 | 95 | 36 | 双方 | 12W×2 | 哑白 | 4000K | (75-77)×(147-149)mm | 86×157×96mm | 65lm/W | 826000002600 | OP-IESCC0140360E1-01-独立-25V-42V-12W-PZ | 826001001200 | OP-DY220/12S-300CC-A0-10V电源-12W-36V-PZ | 826001002100 | OP-DY220/12S-300CC-D-DALI电源-12W-36V-PZ | 826001003000 | OP-IDSCC014420B2-01-蓝牙调光电源-12W-36V-PZ |  |  | 需要两个驱动
541013212702 | LTH1219皓II圆无边75-4000K-12W-95-36哑白 | 无边 | 95 | 36 | 圆 | 12W | 哑白 | 4000K | Φ75-Φ77mm | Φ112×96mm | 65lm/W | 826000002600 | OP-IESCC0140360E1-01-独立-25V-42V-12W-PZ | 826001001200 | OP-DY220/12S-300CC-A0-10V电源-12W-36V-PZ | 826001002100 | OP-DY220/12S-300CC-D-DALI电源-12W-36V-PZ | 826001003000 | OP-IDSCC014420B2-01-蓝牙调光电源-12W-36V-PZ
541013212802 | LGS112106皓II方无边75-4000K-12W-95-36哑白 | 无边 | 95 | 36 | 方 | 12W | 哑白 | 4000K | (75-77)×(75-77)mm | 112×112×96mm | 65lm/W | 826000002600 | OP-IESCC0140360E1-01-独立-25V-42V-12W-PZ | 826001001200 | OP-DY220/12S-300CC-A0-10V电源-12W-36V-PZ | 826001002100 | OP-DY220/12S-300CC-D-DALI电源-12W-36V-PZ | 826001003000 | OP-IDSCC014420B2-01-蓝牙调光电源-12W-36V-PZ
541013212902 | LGS112205皓II双方无边75-4000K-12W-95-36哑白 | 无边 | 95 | 36 | 双方 | 12W×2 | 哑白 | 4000K | (75-77)×(147-149)mm | 112×183×96mm | 65lm/W | 826000002600 | OP-IESCC0140360E1-01-独立-25V-42V-12W-PZ | 826001001200 | OP-DY220/12S-300CC-A0-10V电源-12W-36V-PZ | 826001002100 | OP-DY220/12S-300CC-D-DALI电源-12W-36V-PZ | 826001003000 | OP-IDSCC014420B2-01-蓝牙调光电源-12W-36V-PZ |  |  | 需要两个驱动
541013198902 | LTH0754皓II圆无边75-2700K-7W-90-36哑白 | 无边 | 90 | 36 | 圆 | 7W | 哑白 | 2700K | Φ75-Φ77mm | Φ112×83mm | 69lm/W | 826000002400 | OP-IESCC0060170E1-独立-25V-42V-7W-PZ |  |  | 826001001900 | OP-DY220/8S-180CC-D-DALI电源-7W-36V-PZ | 826001002800 | OP-IDSCC0070150B2-01-蓝牙调光电源-7W-36V-PZ
541013199002 | LGS107107皓II方无边75-2700K-7W-90-36哑白 | 无边 | 90 | 36 | 方 | 7W | 哑白 | 2700K | (75-77)×(75-77)mm | 112×112×83mm | 69lm/W | 826000002400 | OP-IESCC0060170E1-独立-25V-42V-7W-PZ |  |  | 826001001900 | OP-DY220/8S-180CC-D-DALI电源-7W-36V-PZ | 826001002800 | OP-IDSCC0070150B2-01-蓝牙调光电源-7W-36V-PZ
541013199102 | LGS107208皓II双方无边75-2700K-7W-90-36哑白 | 无边 | 90 | 36 | 双方 | 7W×2 | 哑白 | 2700K | (75-77)×(147-149)mm | 112*183*83mm | 69lm/W | 826000002400 | OP-IESCC0060170E1-独立-25V-42V-7W-PZ |  |  | 826001001900 | OP-DY220/8S-180CC-D-DALI电源-7W-36V-PZ | 826001002800 | OP-IDSCC0070150B2-01-蓝牙调光电源-7W-36V-PZ |  |  | 需要两个驱动
541013199202 | LTH0753皓II圆有边75-3000K-7W-90-36哑白 | 有边 | 90 | 36 | 圆 | 7W | 哑白 | 3000K | Φ75-Φ77mm | Φ88×83mm | 71lm/W | 826000002400 | OP-IESCC0060170E1-独立-25V-42V-7W-PZ |  |  | 826001001900 | OP-DY220/8S-180CC-D-DALI电源-7W-36V-PZ | 826001002800 | OP-IDSCC0070150B2-01-蓝牙调光电源-7W-36V-PZ
541013199302 | LGS107106皓II方有边75-3000K-7W-90-36哑白 | 有边 | 90 | 36 | 方 | 7W | 哑白 | 3000K | (75-77)×(75-77)mm | 86×86×83mm | 71lm/W | 826000002400 | OP-IESCC0060170E1-独立-25V-42V-7W-PZ |  |  | 826001001900 | OP-DY220/8S-180CC-D-DALI电源-7W-36V-PZ | 826001002800 | OP-IDSCC0070150B2-01-蓝牙调光电源-7W-36V-PZ
541013199402 | LGS107207皓II双方有边75-3000K-7W-90-36哑白 | 有边 | 90 | 36 | 双方 | 7W×2 | 哑白 | 3000K | (75-77)×(147-149)mm | 86*157*83mm | 71lm/W | 826000002400 | OP-IESCC0060170E1-独立-25V-42V-7W-PZ |  |  | 826001001900 | OP-DY220/8S-180CC-D-DALI电源-7W-36V-PZ | 826001002800 | OP-IDSCC0070150B2-01-蓝牙调光电源-7W-36V-PZ |  |  | 需要两个驱动
541013199502 | LTH0754皓II圆无边75-3000K-7W-90-36哑白 | 无边 | 90 | 36 | 圆 | 7W | 哑白 | 3000K | Φ75-Φ77mm | Φ112×83mm | 71lm/W | 826000002400 | OP-IESCC0060170E1-独立-25V-42V-7W-PZ |  |  | 826001001900 | OP-DY220/8S-180CC-D-DALI电源-7W-36V-PZ | 826001002800 | OP-IDSCC0070150B2-01-蓝牙调光电源-7W-36V-PZ
541013199602 | LGS107107皓II方无边75-3000K-7W-90-36哑白 | 无边 | 90 | 36 | 方 | 7W | 哑白 | 3000K | (75-77)×(75-77)mm | 112×112×83mm | 71lm/W | 826000002400 | OP-IESCC0060170E1-独立-25V-42V-7W-PZ |  |  | 826001001900 | OP-DY220/8S-180CC-D-DALI电源-7W-36V-PZ | 826001002800 | OP-IDSCC0070150B2-01-蓝牙调光电源-7W-36V-PZ
541013199702 | LGS107208皓II双方无边75-3000K-7W-90-36哑白 | 无边 | 90 | 36 | 双方 | 7W×2 | 哑白 | 3000K | (75-77)×(147-149)mm | 112*183*83mm | 71lm/W | 826000002400 | OP-IESCC0060170E1-独立-25V-42V-7W-PZ |  |  | 826001001900 | OP-DY220/8S-180CC-D-DALI电源-7W-36V-PZ | 826001002800 | OP-IDSCC0070150B2-01-蓝牙调光电源-7W-36V-PZ |  |  | 需要两个驱动
541013199802 | LTH0753皓II圆有边75-3500K-7W-90-36哑白 | 有边 | 90 | 36 | 圆 | 7W | 哑白 | 3500K | Φ75-Φ77mm | Φ88×83mm | 73lm/W | 826000002400 | OP-IESCC0060170E1-独立-25V-42V-7W-PZ |  |  | 826001001900 | OP-DY220/8S-180CC-D-DALI电源-7W-36V-PZ | 826001002800 | OP-IDSCC0070150B2-01-蓝牙调光电源-7W-36V-PZ
541013199902 | LGS107106皓II方有边75-3500K-7W-90-36哑白 | 有边 | 90 | 36 | 方 | 7W | 哑白 | 3500K | (75-77)×(75-77)mm | 86×86×83mm | 73lm/W | 826000002400 | OP-IESCC0060170E1-独立-25V-42V-7W-PZ |  |  | 826001001900 | OP-DY220/8S-180CC-D-DALI电源-7W-36V-PZ | 826001002800 | OP-IDSCC0070150B2-01-蓝牙调光电源-7W-36V-PZ
541013200002 | LGS107207皓II双方有边75-3500K-7W-90-36哑白 | 有边 | 90 | 36 | 双方 | 7W×2 | 哑白 | 3500K | (75-77)×(147-149)mm | 86*157*83mm | 73lm/W | 826000002400 | OP-IESCC0060170E1-独立-25V-42V-7W-PZ |  |  | 826001001900 | OP-DY220/8S-180CC-D-DALI电源-7W-36V-PZ | 826001002800 | OP-IDSCC0070150B2-01-蓝牙调光电源-7W-36V-PZ |  |  | 需要两个驱动
541013200102 | LTH0754皓II圆无边75-3500K-7W-90-36哑白 | 无边 | 90 | 36 | 圆 | 7W | 哑白 | 3500K | Φ75-Φ77mm | Φ112×83mm | 73lm/W | 826000002400 | OP-IESCC0060170E1-独立-25V-42V-7W-PZ |  |  | 826001001900 | OP-DY220/8S-180CC-D-DALI电源-7W-36V-PZ | 826001002800 | OP-IDSCC0070150B2-01-蓝牙调光电源-7W-36V-PZ
541013200202 | LGS107107皓II方无边75-3500K-7W-90-36哑白 | 无边 | 90 | 36 | 方 | 7W | 哑白 | 3500K | (75-77)×(75-77)mm | 112×112×83mm | 73lm/W | 826000002400 | OP-IESCC0060170E1-独立-25V-42V-7W-PZ |  |  | 826001001900 | OP-DY220/8S-180CC-D-DALI电源-7W-36V-PZ | 826001002800 | OP-IDSCC0070150B2-01-蓝牙调光电源-7W-36V-PZ
541013213002 | LTH0753皓II圆有边75-2700K-7W-90-36镀银 | 有边 | 90 | 36 | 圆 | 7W | 镀银 | 2700K | Φ75-Φ77mm | Φ88×83mm | 69lm/W | 826000002400 | OP-IESCC0060170E1-独立-25V-42V-7W-PZ |  |  | 826001001900 | OP-DY220/8S-180CC-D-DALI电源-7W-36V-PZ | 826001002800 | OP-IDSCC0070150B2-01-蓝牙调光电源-7W-36V-PZ
541013213102 | LGS107106皓II方有边75-2700K-7W-90-36镀银 | 有边 | 90 | 36 | 方 | 7W | 镀银 | 2700K | (75-77)×(75-77)mm | 86×86×83mm | 69lm/W | 826000002400 | OP-IESCC0060170E1-独立-25V-42V-7W-PZ |  |  | 826001001900 | OP-DY220/8S-180CC-D-DALI电源-7W-36V-PZ | 826001002800 | OP-IDSCC0070150B2-01-蓝牙调光电源-7W-36V-PZ
541013213202 | LGS107207皓II双方有边75-2700K-7W-90-36镀银 | 有边 | 90 | 36 | 双方 | 7W×2 | 镀银 | 2700K | (75-77)×(147-149)mm | 86*157*83mm | 69lm/W | 826000002400 | OP-IESCC0060170E1-独立-25V-42V-7W-PZ |  |  | 826001001900 | OP-DY220/8S-180CC-D-DALI电源-7W-36V-PZ | 826001002800 | OP-IDSCC0070150B2-01-蓝牙调光电源-7W-36V-PZ |  |  | 需要两个驱动
541013291802 | LGS115204皓II双方无边75-4000K-15W-90-36镀银 | 无边 | 90 | 36 | 双方 | 15W×2 | 镀银 | 4000K | (75-77)×(147-149)mm | 112×183×96mm | 64lm/W | 826000002700 | OP-IESCC0140360E1-01-独立-25V-42V-15W-PZ | 826001001300 | OP-DY220/15S-350CC-A0-10V电源-15W-36V-PZ | 826001002200 | OP-DY220/15S-350CC-D-DALI电源-15W-36V-PZ | 826001003100 | OP-IDSCC014420B2-01-蓝牙调光电源-15W-36V-PZ |  |  | 需要两个驱动
541013291902 | LTH1506皓II圆有边75-2700K-15W-90-50镀镍 | 有边 | 90 | 50 | 圆 | 15W | 镀镍 | 2700K | Φ75-Φ77mm | Φ88×96mm | 58lm/W | 826000002700 | OP-IESCC0140360E1-01-独立-25V-42V-15W-PZ | 826001001300 | OP-DY220/15S-350CC-A0-10V电源-15W-36V-PZ | 826001002200 | OP-DY220/15S-350CC-D-DALI电源-15W-36V-PZ | 826001003100 | OP-IDSCC014420B2-01-蓝牙调光电源-15W-36V-PZ
541013292002 | LGS115103皓II方有边75-2700K-15W-90-50镀镍 | 有边 | 90 | 50 | 方 | 15W | 镀镍 | 2700K | (75-77)×(75-77)mm | 86×86×96mm | 58lm/W | 826000002700 | OP-IESCC0140360E1-01-独立-25V-42V-15W-PZ | 826001001300 | OP-DY220/15S-350CC-A0-10V电源-15W-36V-PZ | 826001002200 | OP-DY220/15S-350CC-D-DALI电源-15W-36V-PZ | 826001003100 | OP-IDSCC014420B2-01-蓝牙调光电源-15W-36V-PZ
541013292102 | LGS115203皓II双方有边75-2700K-15W-90-50镀镍 | 有边 | 90 | 50 | 双方 | 15W×2 | 镀镍 | 2700K | (75-77)×(147-149)mm | 86×157×96mm | 58lm/W | 826000002700 | OP-IESCC0140360E1-01-独立-25V-42V-15W-PZ | 826001001300 | OP-DY220/15S-350CC-A0-10V电源-15W-36V-PZ | 826001002200 | OP-DY220/15S-350CC-D-DALI电源-15W-36V-PZ | 826001003100 | OP-IDSCC014420B2-01-蓝牙调光电源-15W-36V-PZ |  |  | 需要两个驱动
541013292202 | LTH1519皓II圆无边75-2700K-15W-90-50镀镍 | 无边 | 90 | 50 | 圆 | 15W | 镀镍 | 2700K | Φ75-Φ77mm | Φ112×96mm | 58lm/W | 826000002700 | OP-IESCC0140360E1-01-独立-25V-42V-15W-PZ | 826001001300 | OP-DY220/15S-350CC-A0-10V电源-15W-36V-PZ | 826001002200 | OP-DY220/15S-350CC-D-DALI电源-15W-36V-PZ | 826001003100 | OP-IDSCC014420B2-01-蓝牙调光电源-15W-36V-PZ
541013292302 | LGS115104皓II方无边75-2700K-15W-90-50镀镍 | 无边 | 90 | 50 | 方 | 15W | 镀镍 | 2700K | (75-77)×(75-77)mm | 112×112×96mm | 58lm/W | 826000002700 | OP-IESCC0140360E1-01-独立-25V-42V-15W-PZ | 826001001300 | OP-DY220/15S-350CC-A0-10V电源-15W-36V-PZ | 826001002200 | OP-DY220/15S-350CC-D-DALI电源-15W-36V-PZ | 826001003100 | OP-IDSCC014420B2-01-蓝牙调光电源-15W-36V-PZ
541013292402 | LGS115204皓II双方无边75-2700K-15W-90-50镀镍 | 无边 | 90 | 50 | 双方 | 15W×2 | 镀镍 | 2700K | (75-77)×(147-149)mm | 112×183×96mm | 58lm/W | 826000002700 | OP-IESCC0140360E1-01-独立-25V-42V-15W-PZ | 826001001300 | OP-DY220/15S-350CC-A0-10V电源-15W-36V-PZ | 826001002200 | OP-DY220/15S-350CC-D-DALI电源-15W-36V-PZ | 826001003100 | OP-IDSCC014420B2-01-蓝牙调光电源-15W-36V-PZ |  |  | 需要两个驱动
541013292502 | LGS115103皓II方有边75-3000K-15W-90-50镀镍 | 有边 | 90 | 50 | 方 | 15W | 镀镍 | 3000K | (75-77)×(75-77)mm | 86×86×96mm | 60lm/W | 826000002700 | OP-IESCC0140360E1-01-独立-25V-42V-15W-PZ | 826001001300 | OP-DY220/15S-350CC-A0-10V电源-15W-36V-PZ | 826001002200 | OP-DY220/15S-350CC-D-DALI电源-15W-36V-PZ | 826001003100 | OP-IDSCC014420B2-01-蓝牙调光电源-15W-36V-PZ
541013292602 | LGS115203皓II双方有边75-3000K-15W-90-50镀镍 | 有边 | 90 | 50 | 双方 | 15W×2 | 镀镍 | 3000K | (75-77)×(147-149)mm | 86×157×96mm | 60lm/W | 826000002700 | OP-IESCC0140360E1-01-独立-25V-42V-15W-PZ | 826001001300 | OP-DY220/15S-350CC-A0-10V电源-15W-36V-PZ | 826001002200 | OP-DY220/15S-350CC-D-DALI电源-15W-36V-PZ | 826001003100 | OP-IDSCC014420B2-01-蓝牙调光电源-15W-36V-PZ |  |  | 需要两个驱动
541013200302 | LGS107208皓II双方无边75-3500K-7W-90-36哑白 | 无边 | 90 | 36 | 双方 | 7W×2 | 哑白 | 3500K | (75-77)×(147-149)mm | 112*183*83mm | 73lm/W | 826000002400 | OP-IESCC0060170E1-独立-25V-42V-7W-PZ |  |  | 826001001900 | OP-DY220/8S-180CC-D-DALI电源-7W-36V-PZ | 826001002800 | OP-IDSCC0070150B2-01-蓝牙调光电源-7W-36V-PZ |  |  | 需要两个驱动
541013200402 | LTH0753皓II圆有边75-4000K-7W-90-36哑白 | 有边 | 90 | 36 | 圆 | 7W | 哑白 | 4000K | Φ75-Φ77mm | Φ88×83mm | 76lm/W | 826000002400 | OP-IESCC0060170E1-独立-25V-42V-7W-PZ |  |  | 826001001900 | OP-DY220/8S-180CC-D-DALI电源-7W-36V-PZ | 826001002800 | OP-IDSCC0070150B2-01-蓝牙调光电源-7W-36V-PZ
541013200502 | LGS107106皓II方有边75-4000K-7W-90-36哑白 | 有边 | 90 | 36 | 方 | 7W | 哑白 | 4000K | (75-77)×(75-77)mm | 86×86×83mm | 76lm/W | 826000002400 | OP-IESCC0060170E1-独立-25V-42V-7W-PZ |  |  | 826001001900 | OP-DY220/8S-180CC-D-DALI电源-7W-36V-PZ | 826001002800 | OP-IDSCC0070150B2-01-蓝牙调光电源-7W-36V-PZ
541013200602 | LGS107207皓II双方有边75-4000K-7W-90-36哑白 | 有边 | 90 | 36 | 双方 | 7W×2 | 哑白 | 4000K | (75-77)×(147-149)mm | 86*157*83mm | 76lm/W | 826000002400 | OP-IESCC0060170E1-独立-25V-42V-7W-PZ |  |  | 826001001900 | OP-DY220/8S-180CC-D-DALI电源-7W-36V-PZ | 826001002800 | OP-IDSCC0070150B2-01-蓝牙调光电源-7W-36V-PZ |  |  | 需要两个驱动
541013200702 | LTH0754皓II圆无边75-4000K-7W-90-36哑白 | 无边 | 90 | 36 | 圆 | 7W | 哑白 | 4000K | Φ75-Φ77mm | Φ112×83mm | 76lm/W | 826000002400 | OP-IESCC0060170E1-独立-25V-42V-7W-PZ |  |  | 826001001900 | OP-DY220/8S-180CC-D-DALI电源-7W-36V-PZ | 826001002800 | OP-IDSCC0070150B2-01-蓝牙调光电源-7W-36V-PZ
541013200802 | LGS107107皓II方无边75-4000K-7W-90-36哑白 | 无边 | 90 | 36 | 方 | 7W | 哑白 | 4000K | (75-77)×(75-77)mm | 112×112×83mm | 76lm/W | 826000002400 | OP-IESCC0060170E1-独立-25V-42V-7W-PZ |  |  | 826001001900 | OP-DY220/8S-180CC-D-DALI电源-7W-36V-PZ | 826001002800 | OP-IDSCC0070150B2-01-蓝牙调光电源-7W-36V-PZ
541013200902 | LGS107208皓II双方无边75-4000K-7W-90-36哑白 | 无边 | 90 | 36 | 双方 | 7W×2 | 哑白 | 4000K | (75-77)×(147-149)mm | 112*183*83mm | 76lm/W | 826000002400 | OP-IESCC0060170E1-独立-25V-42V-7W-PZ |  |  | 826001001900 | OP-DY220/8S-180CC-D-DALI电源-7W-36V-PZ | 826001002800 | OP-IDSCC0070150B2-01-蓝牙调光电源-7W-36V-PZ |  |  | 需要两个驱动
541013201002 | LTH0913皓II圆有边75-2700K-9W-90-36哑白 | 有边 | 90 | 36 | 圆 | 9W | 哑白 | 2700K | Φ75-Φ77mm | Φ88×83mm | 71lm/w | 826000002500 | OP-IESCC0070220E1-03-独立-25V-42V-9W-PZ | 826001001100 | OP-DY220/9S-200CC-A0-10V电源-9W-36V-PZ | 826001002000 | OP-DY220/9S-200CC-D-DALI电源-9W-36V-PZ | 826001002900 | OP-IDSCC0070150B2-01-蓝牙调光电源-9W-36V-PZ
541013201102 | LTH0918皓II方有边75-2700K-9W-90-36哑白 | 有边 | 90 | 36 | 方 | 9W | 哑白 | 2700K | (75-77)×(75-77)mm | 86×86×83mm | 71lm/w | 826000002500 | OP-IESCC0070220E1-03-独立-25V-42V-9W-PZ | 826001001100 | OP-DY220/9S-200CC-A0-10V电源-9W-36V-PZ | 826001002000 | OP-DY220/9S-200CC-D-DALI电源-9W-36V-PZ | 826001002900 | OP-IDSCC0070150B2-01-蓝牙调光电源-9W-36V-PZ
541013201202 | LGS0109201皓II双方有边75-2700K-9W-90-36哑白 | 有边 | 90 | 36 | 双方 | 9W×2 | 哑白 | 2700K | (75-77)×(147-149)mm | 86×157×83mm | 71lm/w | 826000002500 | OP-IESCC0070220E1-03-独立-25V-42V-9W-PZ | 826001001100 | OP-DY220/9S-200CC-A0-10V电源-9W-36V-PZ | 826001002000 | OP-DY220/9S-200CC-D-DALI电源-9W-36V-PZ | 826001002900 | OP-IDSCC0070150B2-01-蓝牙调光电源-9W-36V-PZ |  |  | 需要两个驱动
541013201302 | LTH0914皓II圆无边75-2700K-9W-90-36哑白 | 无边 | 90 | 36 | 圆 | 9W | 哑白 | 2700K | Φ75-Φ77mm | Φ112×83mm | 71lm/w | 826000002500 | OP-IESCC0070220E1-03-独立-25V-42V-9W-PZ | 826001001100 | OP-DY220/9S-200CC-A0-10V电源-9W-36V-PZ | 826001002000 | OP-DY220/9S-200CC-D-DALI电源-9W-36V-PZ | 826001002900 | OP-IDSCC0070150B2-01-蓝牙调光电源-9W-36V-PZ
541013201402 | LGS109114皓II方无边75-2700K-9W-90-36哑白 | 无边 | 90 | 36 | 方 | 9W | 哑白 | 2700K | (75-77)×(75-77)mm | 112×112×83mm | 71lm/w | 826000002500 | OP-IESCC0070220E1-03-独立-25V-42V-9W-PZ | 826001001100 | OP-DY220/9S-200CC-A0-10V电源-9W-36V-PZ | 826001002000 | OP-DY220/9S-200CC-D-DALI电源-9W-36V-PZ | 826001002900 | OP-IDSCC0070150B2-01-蓝牙调光电源-9W-36V-PZ
541013201502 | LGS109204皓II双方无边75-2700K-9W-90-36哑白 | 无边 | 90 | 36 | 双方 | 9W×2 | 哑白 | 2700K | (75-77)×(147-149)mm | 112×183×83mm | 71lm/w | 826000002500 | OP-IESCC0070220E1-03-独立-25V-42V-9W-PZ | 826001001100 | OP-DY220/9S-200CC-A0-10V电源-9W-36V-PZ | 826001002000 | OP-DY220/9S-200CC-D-DALI电源-9W-36V-PZ | 826001002900 | OP-IDSCC0070150B2-01-蓝牙调光电源-9W-36V-PZ |  |  | 需要两个驱动
541013201602 | LTH0913皓II圆有边75-3000K-9W-90-36哑白 | 有边 | 90 | 36 | 圆 | 9W | 哑白 | 3000K | Φ75-Φ77mm | Φ88×83mm | 73lm/w | 826000002500 | OP-IESCC0070220E1-03-独立-25V-42V-9W-PZ | 826001001100 | OP-DY220/9S-200CC-A0-10V电源-9W-36V-PZ | 826001002000 | OP-DY220/9S-200CC-D-DALI电源-9W-36V-PZ | 826001002900 | OP-IDSCC0070150B2-01-蓝牙调光电源-9W-36V-PZ
541013292702 | LTH1519皓II圆无边75-3500K-15W-90-50镀镍 | 无边 | 90 | 50 | 圆 | 15W | 镀镍 | 3500K | Φ75-Φ77mm | Φ112×96mm | 62lm/W | 826000002700 | OP-IESCC0140360E1-01-独立-25V-42V-15W-PZ | 826001001300 | OP-DY220/15S-350CC-A0-10V电源-15W-36V-PZ | 826001002200 | OP-DY220/15S-350CC-D-DALI电源-15W-36V-PZ | 826001003100 | OP-IDSCC014420B2-01-蓝牙调光电源-15W-36V-PZ
541013292802 | LGS115104皓II方无边75-3500K-15W-90-50镀镍 | 无边 | 90 | 50 | 方 | 15W | 镀镍 | 3500K | (75-77)×(75-77)mm | 112×112×96mm | 62lm/W | 826000002700 | OP-IESCC0140360E1-01-独立-25V-42V-15W-PZ | 826001001300 | OP-DY220/15S-350CC-A0-10V电源-15W-36V-PZ | 826001002200 | OP-DY220/15S-350CC-D-DALI电源-15W-36V-PZ | 826001003100 | OP-IDSCC014420B2-01-蓝牙调光电源-15W-36V-PZ
541013292902 | LGS115204皓II双方无边75-3500K-15W-90-50镀镍 | 无边 | 90 | 50 | 双方 | 15W×2 | 镀镍 | 3500K | (75-77)×(147-149)mm | 112×183×96mm | 62lm/W | 826000002700 | OP-IESCC0140360E1-01-独立-25V-42V-15W-PZ | 826001001300 | OP-DY220/15S-350CC-A0-10V电源-15W-36V-PZ | 826001002200 | OP-DY220/15S-350CC-D-DALI电源-15W-36V-PZ | 826001003100 | OP-IDSCC014420B2-01-蓝牙调光电源-15W-36V-PZ |  |  | 需要两个驱动
541013293002 | LTH1506皓II圆有边75-4000K-15W-90-50镀镍 | 有边 | 90 | 50 | 圆 | 15W | 镀镍 | 4000K | Φ75-Φ77mm | Φ88×96mm | 64lm/W | 826000002700 | OP-IESCC0140360E1-01-独立-25V-42V-15W-PZ | 826001001300 | OP-DY220/15S-350CC-A0-10V电源-15W-36V-PZ | 826001002200 | OP-DY220/15S-350CC-D-DALI电源-15W-36V-PZ | 826001003100 | OP-IDSCC014420B2-01-蓝牙调光电源-15W-36V-PZ
541013293102 | LGS115103皓II方有边75-4000K-15W-90-50镀镍 | 有边 | 90 | 50 | 方 | 15W | 镀镍 | 4000K | (75-77)×(75-77)mm | 86×86×96mm | 64lm/W | 826000002700 | OP-IESCC0140360E1-01-独立-25V-42V-15W-PZ | 826001001300 | OP-DY220/15S-350CC-A0-10V电源-15W-36V-PZ | 826001002200 | OP-DY220/15S-350CC-D-DALI电源-15W-36V-PZ | 826001003100 | OP-IDSCC014420B2-01-蓝牙调光电源-15W-36V-PZ
541013293202 | LGS115203皓II双方有边75-4000K-15W-90-50镀镍 | 有边 | 90 | 50 | 双方 | 15W×2 | 镀镍 | 4000K | (75-77)×(147-149)mm | 86×157×96mm | 64lm/W | 826000002700 | OP-IESCC0140360E1-01-独立-25V-42V-15W-PZ | 826001001300 | OP-DY220/15S-350CC-A0-10V电源-15W-36V-PZ | 826001002200 | OP-DY220/15S-350CC-D-DALI电源-15W-36V-PZ | 826001003100 | OP-IDSCC014420B2-01-蓝牙调光电源-15W-36V-PZ |  |  | 需要两个驱动
541013293302 | LTH1519皓II圆无边75-4000K-15W-90-50镀镍 | 无边 | 90 | 50 | 圆 | 15W | 镀镍 | 4000K | Φ75-Φ77mm | Φ112×96mm | 64lm/W | 826000002700 | OP-IESCC0140360E1-01-独立-25V-42V-15W-PZ | 826001001300 | OP-DY220/15S-350CC-A0-10V电源-15W-36V-PZ | 826001002200 | OP-DY220/15S-350CC-D-DALI电源-15W-36V-PZ | 826001003100 | OP-IDSCC014420B2-01-蓝牙调光电源-15W-36V-PZ
541013293402 | LGS115104皓II方无边75-4000K-15W-90-50镀镍 | 无边 | 90 | 50 | 方 | 15W | 镀镍 | 4000K | (75-77)×(75-77)mm | 112×112×96mm | 64lm/W | 826000002700 | OP-IESCC0140360E1-01-独立-25V-42V-15W-PZ | 826001001300 | OP-DY220/15S-350CC-A0-10V电源-15W-36V-PZ | 826001002200 | OP-DY220/15S-350CC-D-DALI电源-15W-36V-PZ | 826001003100 | OP-IDSCC014420B2-01-蓝牙调光电源-15W-36V-PZ
541013293502 | LGS115204皓II双方无边75-4000K-15W-90-50镀镍 | 无边 | 90 | 50 | 双方 | 15W×2 | 镀镍 | 4000K | (75-77)×(147-149)mm | 112×183×96mm | 64lm/W | 826000002700 | OP-IESCC0140360E1-01-独立-25V-42V-15W-PZ | 826001001300 | OP-DY220/15S-350CC-A0-10V电源-15W-36V-PZ | 826001002200 | OP-DY220/15S-350CC-D-DALI电源-15W-36V-PZ | 826001003100 | OP-IDSCC014420B2-01-蓝牙调光电源-15W-36V-PZ |  |  | 需要两个驱动
541013201702 | LTH0918皓II方有边75-3000K-9W-90-36哑白 | 有边 | 90 | 36 | 方 | 9W | 哑白 | 3000K | (75-77)×(75-77)mm | 86×86×83mm | 73lm/w | 826000002500 | OP-IESCC0070220E1-03-独立-25V-42V-9W-PZ | 826001001100 | OP-DY220/9S-200CC-A0-10V电源-9W-36V-PZ | 826001002000 | OP-DY220/9S-200CC-D-DALI电源-9W-36V-PZ | 826001002900 | OP-IDSCC0070150B2-01-蓝牙调光电源-9W-36V-PZ
541013201802 | LGS0109201皓II双方有边75-3000K-9W-90-36哑白 | 有边 | 90 | 36 | 双方 | 9W×2 | 哑白 | 3000K | (75-77)×(147-149)mm | 86×157×83mm | 73lm/w | 826000002500 | OP-IESCC0070220E1-03-独立-25V-42V-9W-PZ | 826001001100 | OP-DY220/9S-200CC-A0-10V电源-9W-36V-PZ | 826001002000 | OP-DY220/9S-200CC-D-DALI电源-9W-36V-PZ | 826001002900 | OP-IDSCC0070150B2-01-蓝牙调光电源-9W-36V-PZ |  |  | 需要两个驱动
541013201902 | LTH0914皓II圆无边75-3000K-9W-90-36哑白 | 无边 | 90 | 36 | 圆 | 9W | 哑白 | 3000K | Φ75-Φ77mm | Φ112×83mm | 73lm/w | 826000002500 | OP-IESCC0070220E1-03-独立-25V-42V-9W-PZ | 826001001100 | OP-DY220/9S-200CC-A0-10V电源-9W-36V-PZ | 826001002000 | OP-DY220/9S-200CC-D-DALI电源-9W-36V-PZ | 826001002900 | OP-IDSCC0070150B2-01-蓝牙调光电源-9W-36V-PZ
541013202002 | LGS109114皓II方无边75-3000K-9W-90-36哑白 | 无边 | 90 | 36 | 方 | 9W | 哑白 | 3000K | (75-77)×(75-77)mm | 112×112×83mm | 73lm/w | 826000002500 | OP-IESCC0070220E1-03-独立-25V-42V-9W-PZ | 826001001100 | OP-DY220/9S-200CC-A0-10V电源-9W-36V-PZ | 826001002000 | OP-DY220/9S-200CC-D-DALI电源-9W-36V-PZ | 826001002900 | OP-IDSCC0070150B2-01-蓝牙调光电源-9W-36V-PZ
541013202102 | LGS109204皓II双方无边75-3000K-9W-90-36哑白 | 无边 | 90 | 36 | 双方 | 9W×2 | 哑白 | 3000K | (75-77)×(147-149)mm | 112×183×83mm | 73lm/w | 826000002500 | OP-IESCC0070220E1-03-独立-25V-42V-9W-PZ | 826001001100 | OP-DY220/9S-200CC-A0-10V电源-9W-36V-PZ | 826001002000 | OP-DY220/9S-200CC-D-DALI电源-9W-36V-PZ | 826001002900 | OP-IDSCC0070150B2-01-蓝牙调光电源-9W-36V-PZ |  |  | 需要两个驱动
541013202202 | LTH0913皓II圆有边75-3500K-9W-90-36哑白 | 有边 | 90 | 36 | 圆 | 9W | 哑白 | 3500K | Φ75-Φ77mm | Φ88×83mm | 75lm/w | 826000002500 | OP-IESCC0070220E1-03-独立-25V-42V-9W-PZ | 826001001100 | OP-DY220/9S-200CC-A0-10V电源-9W-36V-PZ | 826001002000 | OP-DY220/9S-200CC-D-DALI电源-9W-36V-PZ | 826001002900 | OP-IDSCC0070150B2-01-蓝牙调光电源-9W-36V-PZ
541013202302 | LTH0918皓II方有边75-3500K-9W-90-36哑白 | 有边 | 90 | 36 | 方 | 9W | 哑白 | 3500K | (75-77)×(75-77)mm | 86×86×83mm | 75lm/w | 826000002500 | OP-IESCC0070220E1-03-独立-25V-42V-9W-PZ | 826001001100 | OP-DY220/9S-200CC-A0-10V电源-9W-36V-PZ | 826001002000 | OP-DY220/9S-200CC-D-DALI电源-9W-36V-PZ | 826001002900 | OP-IDSCC0070150B2-01-蓝牙调光电源-9W-36V-PZ
541013202402 | LGS0109201皓II双方有边75-3500K-9W-90-36哑白 | 有边 | 90 | 36 | 双方 | 9W×2 | 哑白 | 3500K | (75-77)×(147-149)mm | 86×157×83mm | 75lm/w | 826000002500 | OP-IESCC0070220E1-03-独立-25V-42V-9W-PZ | 826001001100 | OP-DY220/9S-200CC-A0-10V电源-9W-36V-PZ | 826001002000 | OP-DY220/9S-200CC-D-DALI电源-9W-36V-PZ | 826001002900 | OP-IDSCC0070150B2-01-蓝牙调光电源-9W-36V-PZ |  |  | 需要两个驱动
541013202502 | LTH0914皓II圆无边75-3500K-9W-90-36哑白 | 无边 | 90 | 36 | 圆 | 9W | 哑白 | 3500K | Φ75-Φ77mm | Φ112×83mm | 75lm/w | 826000002500 | OP-IESCC0070220E1-03-独立-25V-42V-9W-PZ | 826001001100 | OP-DY220/9S-200CC-A0-10V电源-9W-36V-PZ | 826001002000 | OP-DY220/9S-200CC-D-DALI电源-9W-36V-PZ | 826001002900 | OP-IDSCC0070150B2-01-蓝牙调光电源-9W-36V-PZ
541013202602 | LGS109114皓II方无边75-3500K-9W-90-36哑白 | 无边 | 90 | 36 | 方 | 9W | 哑白 | 3500K | (75-77)×(75-77)mm | 112×112×83mm | 75lm/w | 826000002500 | OP-IESCC0070220E1-03-独立-25V-42V-9W-PZ | 826001001100 | OP-DY220/9S-200CC-A0-10V电源-9W-36V-PZ | 826001002000 | OP-DY220/9S-200CC-D-DALI电源-9W-36V-PZ | 826001002900 | OP-IDSCC0070150B2-01-蓝牙调光电源-9W-36V-PZ
541013202702 | LGS109204皓II双方无边75-3500K-9W-90-36哑白 | 无边 | 90 | 36 | 双方 | 9W×2 | 哑白 | 3500K | (75-77)×(147-149)mm | 112×183×83mm | 75lm/w | 826000002500 | OP-IESCC0070220E1-03-独立-25V-42V-9W-PZ | 826001001100 | OP-DY220/9S-200CC-A0-10V电源-9W-36V-PZ | 826001002000 | OP-DY220/9S-200CC-D-DALI电源-9W-36V-PZ | 826001002900 | OP-IDSCC0070150B2-01-蓝牙调光电源-9W-36V-PZ |  |  | 需要两个驱动
541013202802 | LTH0913皓II圆有边75-4000K-9W-90-36哑白 | 有边 | 90 | 36 | 圆 | 9W | 哑白 | 4000K | Φ75-Φ77mm | Φ88×83mm | 77lm/w | 826000002500 | OP-IESCC0070220E1-03-独立-25V-42V-9W-PZ | 826001001100 | OP-DY220/9S-200CC-A0-10V电源-9W-36V-PZ | 826001002000 | OP-DY220/9S-200CC-D-DALI电源-9W-36V-PZ | 826001002900 | OP-IDSCC0070150B2-01-蓝牙调光电源-9W-36V-PZ
541013202902 | LTH0918皓II方有边75-4000K-9W-90-36哑白 | 有边 | 90 | 36 | 方 | 9W | 哑白 | 4000K | (75-77)×(75-77)mm | 86×86×83mm | 77lm/w | 826000002500 | OP-IESCC0070220E1-03-独立-25V-42V-9W-PZ | 826001001100 | OP-DY220/9S-200CC-A0-10V电源-9W-36V-PZ | 826001002000 | OP-DY220/9S-200CC-D-DALI电源-9W-36V-PZ | 826001002900 | OP-IDSCC0070150B2-01-蓝牙调光电源-9W-36V-PZ
541013203002 | LGS0109201皓II双方有边75-4000K-9W-90-36哑白 | 有边 | 90 | 36 | 双方 | 9W×2 | 哑白 | 4000K | (75-77)×(147-149)mm | 86×157×83mm | 77lm/w | 826000002500 | OP-IESCC0070220E1-03-独立-25V-42V-9W-PZ | 826001001100 | OP-DY220/9S-200CC-A0-10V电源-9W-36V-PZ | 826001002000 | OP-DY220/9S-200CC-D-DALI电源-9W-36V-PZ | 826001002900 | OP-IDSCC0070150B2-01-蓝牙调光电源-9W-36V-PZ |  |  | 需要两个驱动
541013252702 | LGS109204皓II双方无边75-3000K-9W-95-50哑白 | 无边 | 95 | 50 | 双方 | 9W×2 | 哑白 | 3000K | (75-77)×(147-149)mm | 112×183×83mm | 66lm/w | 826000002500 | OP-IESCC0070220E1-03-独立-25V-42V-9W-PZ | 826001001100 | OP-DY220/9S-200CC-A0-10V电源-9W-36V-PZ | 826001002000 | OP-DY220/9S-200CC-D-DALI电源-9W-36V-PZ | 826001002900 | OP-IDSCC0070150B2-01-蓝牙调光电源-9W-36V-PZ |  |  | 需要两个驱动
541013252802 | LTH0913皓II圆有边75-3500K-9W-95-50哑白 | 有边 | 95 | 50 | 圆 | 9W | 哑白 | 3500K | Φ75-Φ77mm | Φ88×83mm | 68lm/w | 826000002500 | OP-IESCC0070220E1-03-独立-25V-42V-9W-PZ | 826001001100 | OP-DY220/9S-200CC-A0-10V电源-9W-36V-PZ | 826001002000 | OP-DY220/9S-200CC-D-DALI电源-9W-36V-PZ | 826001002900 | OP-IDSCC0070150B2-01-蓝牙调光电源-9W-36V-PZ
541013293602 | LTH1506皓II圆有边75-2700K-15W-90-50哑白 | 有边 | 90 | 50 | 圆 | 15W | 哑白 | 2700K | Φ75-Φ77mm | Φ88×96mm | 58lm/W | 826000002700 | OP-IESCC0140360E1-01-独立-25V-42V-15W-PZ | 826001001300 | OP-DY220/15S-350CC-A0-10V电源-15W-36V-PZ | 826001002200 | OP-DY220/15S-350CC-D-DALI电源-15W-36V-PZ | 826001003100 | OP-IDSCC014420B2-01-蓝牙调光电源-15W-36V-PZ
541013293702 | LGS115103皓II方有边75-2700K-15W-90-50哑白 | 有边 | 90 | 50 | 方 | 15W | 哑白 | 2700K | (75-77)×(75-77)mm | 86×86×96mm | 58lm/W | 826000002700 | OP-IESCC0140360E1-01-独立-25V-42V-15W-PZ | 826001001300 | OP-DY220/15S-350CC-A0-10V电源-15W-36V-PZ | 826001002200 | OP-DY220/15S-350CC-D-DALI电源-15W-36V-PZ | 826001003100 | OP-IDSCC014420B2-01-蓝牙调光电源-15W-36V-PZ
541013293802 | LGS115203皓II双方有边75-2700K-15W-90-50哑白 | 有边 | 90 | 50 | 双方 | 15W×2 | 哑白 | 2700K | (75-77)×(147-149)mm | 86×157×96mm | 58lm/W | 826000002700 | OP-IESCC0140360E1-01-独立-25V-42V-15W-PZ | 826001001300 | OP-DY220/15S-350CC-A0-10V电源-15W-36V-PZ | 826001002200 | OP-DY220/15S-350CC-D-DALI电源-15W-36V-PZ | 826001003100 | OP-IDSCC014420B2-01-蓝牙调光电源-15W-36V-PZ |  |  | 需要两个驱动
541013293902 | LTH1519皓II圆无边75-2700K-15W-90-50哑白 | 无边 | 90 | 50 | 圆 | 15W | 哑白 | 2700K | Φ75-Φ77mm | Φ112×96mm | 58lm/W | 826000002700 | OP-IESCC0140360E1-01-独立-25V-42V-15W-PZ | 826001001300 | OP-DY220/15S-350CC-A0-10V电源-15W-36V-PZ | 826001002200 | OP-DY220/15S-350CC-D-DALI电源-15W-36V-PZ | 826001003100 | OP-IDSCC014420B2-01-蓝牙调光电源-15W-36V-PZ
541013294002 | LGS115104皓II方无边75-2700K-15W-90-50哑白 | 无边 | 90 | 50 | 方 | 15W | 哑白 | 2700K | (75-77)×(75-77)mm | 112×112×96mm | 58lm/W | 826000002700 | OP-IESCC0140360E1-01-独立-25V-42V-15W-PZ | 826001001300 | OP-DY220/15S-350CC-A0-10V电源-15W-36V-PZ | 826001002200 | OP-DY220/15S-350CC-D-DALI电源-15W-36V-PZ | 826001003100 | OP-IDSCC014420B2-01-蓝牙调光电源-15W-36V-PZ
541013294102 | LGS115204皓II双方无边75-2700K-15W-90-50哑白 | 无边 | 90 | 50 | 双方 | 15W×2 | 哑白 | 2700K | (75-77)×(147-149)mm | 112×183×96mm | 58lm/W | 826000002700 | OP-IESCC0140360E1-01-独立-25V-42V-15W-PZ | 826001001300 | OP-DY220/15S-350CC-A0-10V电源-15W-36V-PZ | 826001002200 | OP-DY220/15S-350CC-D-DALI电源-15W-36V-PZ | 826001003100 | OP-IDSCC014420B2-01-蓝牙调光电源-15W-36V-PZ |  |  | 需要两个驱动
541013294202 | LTH1506皓II圆有边75-3000K-15W-90-50哑白 | 有边 | 90 | 50 | 圆 | 15W | 哑白 | 3000K | Φ75-Φ77mm | Φ88×96mm | 60lm/W | 826000002700 | OP-IESCC0140360E1-01-独立-25V-42V-15W-PZ | 826001001300 | OP-DY220/15S-350CC-A0-10V电源-15W-36V-PZ | 826001002200 | OP-DY220/15S-350CC-D-DALI电源-15W-36V-PZ | 826001003100 | OP-IDSCC014420B2-01-蓝牙调光电源-15W-36V-PZ
541013294302 | LGS115103皓II方有边75-3000K-15W-90-50哑白 | 有边 | 90 | 50 | 方 | 15W | 哑白 | 3000K | (75-77)×(75-77)mm | 86×86×96mm | 60lm/W | 826000002700 | OP-IESCC0140360E1-01-独立-25V-42V-15W-PZ | 826001001300 | OP-DY220/15S-350CC-A0-10V电源-15W-36V-PZ | 826001002200 | OP-DY220/15S-350CC-D-DALI电源-15W-36V-PZ | 826001003100 | OP-IDSCC014420B2-01-蓝牙调光电源-15W-36V-PZ
541013294402 | LGS115203皓II双方有边75-3000K-15W-90-50哑白 | 有边 | 90 | 50 | 双方 | 15W×2 | 哑白 | 3000K | (75-77)×(147-149)mm | 86×157×96mm | 60lm/W | 826000002700 | OP-IESCC0140360E1-01-独立-25V-42V-15W-PZ | 826001001300 | OP-DY220/15S-350CC-A0-10V电源-15W-36V-PZ | 826001002200 | OP-DY220/15S-350CC-D-DALI电源-15W-36V-PZ | 826001003100 | OP-IDSCC014420B2-01-蓝牙调光电源-15W-36V-PZ |  |  | 需要两个驱动
541013294502 | LTH1519皓II圆无边75-3000K-15W-90-50哑白 | 无边 | 90 | 50 | 圆 | 15W | 哑白 | 3000K | Φ75-Φ77mm | Φ112×96mm | 60lm/W | 826000002700 | OP-IESCC0140360E1-01-独立-25V-42V-15W-PZ | 826001001300 | OP-DY220/15S-350CC-A0-10V电源-15W-36V-PZ | 826001002200 | OP-DY220/15S-350CC-D-DALI电源-15W-36V-PZ | 826001003100 | OP-IDSCC014420B2-01-蓝牙调光电源-15W-36V-PZ
541013294602 | LGS115104皓II方无边75-3000K-15W-90-50哑白 | 无边 | 90 | 50 | 方 | 15W | 哑白 | 3000K | (75-77)×(75-77)mm | 112×112×96mm | 60lm/W | 826000002700 | OP-IESCC0140360E1-01-独立-25V-42V-15W-PZ | 826001001300 | OP-DY220/15S-350CC-A0-10V电源-15W-36V-PZ | 826001002200 | OP-DY220/15S-350CC-D-DALI电源-15W-36V-PZ | 826001003100 | OP-IDSCC014420B2-01-蓝牙调光电源-15W-36V-PZ
541013294702 | LGS115204皓II双方无边75-3000K-15W-90-50哑白 | 无边 | 90 | 50 | 双方 | 15W×2 | 哑白 | 3000K | (75-77)×(147-149)mm | 112×183×96mm | 60lm/W | 826000002700 | OP-IESCC0140360E1-01-独立-25V-42V-15W-PZ | 826001001300 | OP-DY220/15S-350CC-A0-10V电源-15W-36V-PZ | 826001002200 | OP-DY220/15S-350CC-D-DALI电源-15W-36V-PZ | 826001003100 | OP-IDSCC014420B2-01-蓝牙调光电源-15W-36V-PZ |  |  | 需要两个驱动
541013203102 | LTH0914皓II圆无边75-4000K-9W-90-36哑白 | 无边 | 90 | 36 | 圆 | 9W | 哑白 | 4000K | Φ75-Φ77mm | Φ112×83mm | 77lm/w | 826000002500 | OP-IESCC0070220E1-03-独立-25V-42V-9W-PZ | 826001001100 | OP-DY220/9S-200CC-A0-10V电源-9W-36V-PZ | 826001002000 | OP-DY220/9S-200CC-D-DALI电源-9W-36V-PZ | 826001002900 | OP-IDSCC0070150B2-01-蓝牙调光电源-9W-36V-PZ
541013203202 | LGS109114皓II方无边75-4000K-9W-90-36哑白 | 无边 | 90 | 36 | 方 | 9W | 哑白 | 4000K | (75-77)×(75-77)mm | 112×112×83mm | 77lm/w | 826000002500 | OP-IESCC0070220E1-03-独立-25V-42V-9W-PZ | 826001001100 | OP-DY220/9S-200CC-A0-10V电源-9W-36V-PZ | 826001002000 | OP-DY220/9S-200CC-D-DALI电源-9W-36V-PZ | 826001002900 | OP-IDSCC0070150B2-01-蓝牙调光电源-9W-36V-PZ
541013203302 | LGS109204皓II双方无边75-4000K-9W-90-36哑白 | 无边 | 90 | 36 | 双方 | 9W×2 | 哑白 | 4000K | (75-77)×(147-149)mm | 112×183×83mm | 77lm/w | 826000002500 | OP-IESCC0070220E1-03-独立-25V-42V-9W-PZ | 826001001100 | OP-DY220/9S-200CC-A0-10V电源-9W-36V-PZ | 826001002000 | OP-DY220/9S-200CC-D-DALI电源-9W-36V-PZ | 826001002900 | OP-IDSCC0070150B2-01-蓝牙调光电源-9W-36V-PZ |  |  | 需要两个驱动
541013203402 | LTH1210皓II圆有边75-2700K-12W-90-36哑白 | 有边 | 90 | 36 | 圆 | 12W | 哑白 | 2700K | Φ75-Φ77mm | Φ88×96mm | 66lm/W | 826000002600 | OP-IESCC0140360E1-01-独立-25V-42V-12W-PZ | 826001001200 | OP-DY220/12S-300CC-A0-10V电源-12W-36V-PZ | 826001002100 | OP-DY220/12S-300CC-D-DALI电源-12W-36V-PZ | 826001003000 | OP-IDSCC014420B2-01-蓝牙调光电源-12W-36V-PZ
541013203502 | LGS112105皓II方有边75-2700K-12W-90-36哑白 | 有边 | 90 | 36 | 方 | 12W | 哑白 | 2700K | (75-77)×(75-77)mm | 86×86×96mm | 66lm/W | 826000002600 | OP-IESCC0140360E1-01-独立-25V-42V-12W-PZ | 826001001200 | OP-DY220/12S-300CC-A0-10V电源-12W-36V-PZ | 826001002100 | OP-DY220/12S-300CC-D-DALI电源-12W-36V-PZ | 826001003000 | OP-IDSCC014420B2-01-蓝牙调光电源-12W-36V-PZ
541013203602 | LGS112204皓II双方有边75-2700K-12W-90-36哑白 | 有边 | 90 | 36 | 双方 | 12W×2 | 哑白 | 2700K | (75-77)×(147-149)mm | 86×157×96mm | 66lm/W | 826000002600 | OP-IESCC0140360E1-01-独立-25V-42V-12W-PZ | 826001001200 | OP-DY220/12S-300CC-A0-10V电源-12W-36V-PZ | 826001002100 | OP-DY220/12S-300CC-D-DALI电源-12W-36V-PZ | 826001003000 | OP-IDSCC014420B2-01-蓝牙调光电源-12W-36V-PZ |  |  | 需要两个驱动
541013203702 | LTH1219皓II圆无边75-2700K-12W-90-36哑白 | 无边 | 90 | 36 | 圆 | 12W | 哑白 | 2700K | Φ75-Φ77mm | Φ112×96mm | 66lm/W | 826000002600 | OP-IESCC0140360E1-01-独立-25V-42V-12W-PZ | 826001001200 | OP-DY220/12S-300CC-A0-10V电源-12W-36V-PZ | 826001002100 | OP-DY220/12S-300CC-D-DALI电源-12W-36V-PZ | 826001003000 | OP-IDSCC014420B2-01-蓝牙调光电源-12W-36V-PZ
541013203802 | LGS112106皓II方无边75-2700K-12W-90-36哑白 | 无边 | 90 | 36 | 方 | 12W | 哑白 | 2700K | (75-77)×(75-77)mm | 112×112×96mm | 66lm/W | 826000002600 | OP-IESCC0140360E1-01-独立-25V-42V-12W-PZ | 826001001200 | OP-DY220/12S-300CC-A0-10V电源-12W-36V-PZ | 826001002100 | OP-DY220/12S-300CC-D-DALI电源-12W-36V-PZ | 826001003000 | OP-IDSCC014420B2-01-蓝牙调光电源-12W-36V-PZ
541013203902 | LGS112205皓II双方无边75-2700K-12W-90-36哑白 | 无边 | 90 | 36 | 双方 | 12W×2 | 哑白 | 2700K | (75-77)×(147-149)mm | 112×183×96mm | 66lm/W | 826000002600 | OP-IESCC0140360E1-01-独立-25V-42V-12W-PZ | 826001001200 | OP-DY220/12S-300CC-A0-10V电源-12W-36V-PZ | 826001002100 | OP-DY220/12S-300CC-D-DALI电源-12W-36V-PZ | 826001003000 | OP-IDSCC014420B2-01-蓝牙调光电源-12W-36V-PZ |  |  | 需要两个驱动
541013204002 | LTH1210皓II圆有边75-3000K-12W-90-36哑白 | 有边 | 90 | 36 | 圆 | 12W | 哑白 | 3000K | Φ75-Φ77mm | Φ88×96mm | 68lm/W | 826000002600 | OP-IESCC0140360E1-01-独立-25V-42V-12W-PZ | 826001001200 | OP-DY220/12S-300CC-A0-10V电源-12W-36V-PZ | 826001002100 | OP-DY220/12S-300CC-D-DALI电源-12W-36V-PZ | 826001003000 | OP-IDSCC014420B2-01-蓝牙调光电源-12W-36V-PZ
541013204102 | LGS112105皓II方有边75-3000K-12W-90-36哑白 | 有边 | 90 | 36 | 方 | 12W | 哑白 | 3000K | (75-77)×(75-77)mm | 86×86×96mm | 68lm/W | 826000002600 | OP-IESCC0140360E1-01-独立-25V-42V-12W-PZ | 826001001200 | OP-DY220/12S-300CC-A0-10V电源-12W-36V-PZ | 826001002100 | OP-DY220/12S-300CC-D-DALI电源-12W-36V-PZ | 826001003000 | OP-IDSCC014420B2-01-蓝牙调光电源-12W-36V-PZ
541013204202 | LGS112204皓II双方有边75-3000K-12W-90-36哑白 | 有边 | 90 | 36 | 双方 | 12W×2 | 哑白 | 3000K | (75-77)×(147-149)mm | 86×157×96mm | 68lm/W | 826000002600 | OP-IESCC0140360E1-01-独立-25V-42V-12W-PZ | 826001001200 | OP-DY220/12S-300CC-A0-10V电源-12W-36V-PZ | 826001002100 | OP-DY220/12S-300CC-D-DALI电源-12W-36V-PZ | 826001003000 | OP-IDSCC014420B2-01-蓝牙调光电源-12W-36V-PZ |  |  | 需要两个驱动
541013204302 | LTH1219皓II圆无边75-3000K-12W-90-36哑白 | 无边 | 90 | 36 | 圆 | 12W | 哑白 | 3000K | Φ75-Φ77mm | Φ112×96mm | 68lm/W | 826000002600 | OP-IESCC0140360E1-01-独立-25V-42V-12W-PZ | 826001001200 | OP-DY220/12S-300CC-A0-10V电源-12W-36V-PZ | 826001002100 | OP-DY220/12S-300CC-D-DALI电源-12W-36V-PZ | 826001003000 | OP-IDSCC014420B2-01-蓝牙调光电源-12W-36V-PZ
541013204402 | LGS112106皓II方无边75-3000K-12W-90-36哑白 | 无边 | 90 | 36 | 方 | 12W | 哑白 | 3000K | (75-77)×(75-77)mm | 112×112×96mm | 68lm/W | 826000002600 | OP-IESCC0140360E1-01-独立-25V-42V-12W-PZ | 826001001200 | OP-DY220/12S-300CC-A0-10V电源-12W-36V-PZ | 826001002100 | OP-DY220/12S-300CC-D-DALI电源-12W-36V-PZ | 826001003000 | OP-IDSCC014420B2-01-蓝牙调光电源-12W-36V-PZ
541013294802 | LTH1506皓II圆有边75-3500K-15W-90-50哑白 | 有边 | 90 | 50 | 圆 | 15W | 哑白 | 3500K | Φ75-Φ77mm | Φ88×96mm | 62lm/W | 826000002700 | OP-IESCC0140360E1-01-独立-25V-42V-15W-PZ | 826001001300 | OP-DY220/15S-350CC-A0-10V电源-15W-36V-PZ | 826001002200 | OP-DY220/15S-350CC-D-DALI电源-15W-36V-PZ | 826001003100 | OP-IDSCC014420B2-01-蓝牙调光电源-15W-36V-PZ
541013294902 | LGS115103皓II方有边75-3500K-15W-90-50哑白 | 有边 | 90 | 50 | 方 | 15W | 哑白 | 3500K | (75-77)×(75-77)mm | 86×86×96mm | 62lm/W | 826000002700 | OP-IESCC0140360E1-01-独立-25V-42V-15W-PZ | 826001001300 | OP-DY220/15S-350CC-A0-10V电源-15W-36V-PZ | 826001002200 | OP-DY220/15S-350CC-D-DALI电源-15W-36V-PZ | 826001003100 | OP-IDSCC014420B2-01-蓝牙调光电源-15W-36V-PZ
541013295002 | LGS115203皓II双方有边75-3500K-15W-90-50哑白 | 有边 | 90 | 50 | 双方 | 15W×2 | 哑白 | 3500K | (75-77)×(147-149)mm | 86×157×96mm | 62lm/W | 826000002700 | OP-IESCC0140360E1-01-独立-25V-42V-15W-PZ | 826001001300 | OP-DY220/15S-350CC-A0-10V电源-15W-36V-PZ | 826001002200 | OP-DY220/15S-350CC-D-DALI电源-15W-36V-PZ | 826001003100 | OP-IDSCC014420B2-01-蓝牙调光电源-15W-36V-PZ |  |  | 需要两个驱动
541013295102 | LTH1519皓II圆无边75-3500K-15W-90-50哑白 | 无边 | 90 | 50 | 圆 | 15W | 哑白 | 3500K | Φ75-Φ77mm | Φ112×96mm | 62lm/W | 826000002700 | OP-IESCC0140360E1-01-独立-25V-42V-15W-PZ | 826001001300 | OP-DY220/15S-350CC-A0-10V电源-15W-36V-PZ | 826001002200 | OP-DY220/15S-350CC-D-DALI电源-15W-36V-PZ | 826001003100 | OP-IDSCC014420B2-01-蓝牙调光电源-15W-36V-PZ
541013295202 | LGS115104皓II方无边75-3500K-15W-90-50哑白 | 无边 | 90 | 50 | 方 | 15W | 哑白 | 3500K | (75-77)×(75-77)mm | 112×112×96mm | 62lm/W | 826000002700 | OP-IESCC0140360E1-01-独立-25V-42V-15W-PZ | 826001001300 | OP-DY220/15S-350CC-A0-10V电源-15W-36V-PZ | 826001002200 | OP-DY220/15S-350CC-D-DALI电源-15W-36V-PZ | 826001003100 | OP-IDSCC014420B2-01-蓝牙调光电源-15W-36V-PZ
541013295302 | LGS115204皓II双方无边75-3500K-15W-90-50哑白 | 无边 | 90 | 50 | 双方 | 15W×2 | 哑白 | 3500K | (75-77)×(147-149)mm | 112×183×96mm | 62lm/W | 826000002700 | OP-IESCC0140360E1-01-独立-25V-42V-15W-PZ | 826001001300 | OP-DY220/15S-350CC-A0-10V电源-15W-36V-PZ | 826001002200 | OP-DY220/15S-350CC-D-DALI电源-15W-36V-PZ | 826001003100 | OP-IDSCC014420B2-01-蓝牙调光电源-15W-36V-PZ |  |  | 需要两个驱动
541013295402 | LTH1506皓II圆有边75-4000K-15W-90-50哑白 | 有边 | 90 | 50 | 圆 | 15W | 哑白 | 4000K | Φ75-Φ77mm | Φ88×96mm | 64lm/W | 826000002700 | OP-IESCC0140360E1-01-独立-25V-42V-15W-PZ | 826001001300 | OP-DY220/15S-350CC-A0-10V电源-15W-36V-PZ | 826001002200 | OP-DY220/15S-350CC-D-DALI电源-15W-36V-PZ | 826001003100 | OP-IDSCC014420B2-01-蓝牙调光电源-15W-36V-PZ
541013295502 | LGS115103皓II方有边75-4000K-15W-90-50哑白 | 有边 | 90 | 50 | 方 | 15W | 哑白 | 4000K | (75-77)×(75-77)mm | 86×86×96mm | 64lm/W | 826000002700 | OP-IESCC0140360E1-01-独立-25V-42V-15W-PZ | 826001001300 | OP-DY220/15S-350CC-A0-10V电源-15W-36V-PZ | 826001002200 | OP-DY220/15S-350CC-D-DALI电源-15W-36V-PZ | 826001003100 | OP-IDSCC014420B2-01-蓝牙调光电源-15W-36V-PZ
541013295602 | LGS115203皓II双方有边75-4000K-15W-90-50哑白 | 有边 | 90 | 50 | 双方 | 15W×2 | 哑白 | 4000K | (75-77)×(147-149)mm | 86×157×96mm | 64lm/W | 826000002700 | OP-IESCC0140360E1-01-独立-25V-42V-15W-PZ | 826001001300 | OP-DY220/15S-350CC-A0-10V电源-15W-36V-PZ | 826001002200 | OP-DY220/15S-350CC-D-DALI电源-15W-36V-PZ | 826001003100 | OP-IDSCC014420B2-01-蓝牙调光电源-15W-36V-PZ |  |  | 需要两个驱动
541013295702 | LTH1519皓II圆无边75-4000K-15W-90-50哑白 | 无边 | 90 | 50 | 圆 | 15W | 哑白 | 4000K | Φ75-Φ77mm | Φ112×96mm | 64lm/W | 826000002700 | OP-IESCC0140360E1-01-独立-25V-42V-15W-PZ | 826001001300 | OP-DY220/15S-350CC-A0-10V电源-15W-36V-PZ | 826001002200 | OP-DY220/15S-350CC-D-DALI电源-15W-36V-PZ | 826001003100 | OP-IDSCC014420B2-01-蓝牙调光电源-15W-36V-PZ
541013295802 | LGS115104皓II方无边75-4000K-15W-90-50哑白 | 无边 | 90 | 50 | 方 | 15W | 哑白 | 4000K | (75-77)×(75-77)mm | 112×112×96mm | 64lm/W | 826000002700 | OP-IESCC0140360E1-01-独立-25V-42V-15W-PZ | 826001001300 | OP-DY220/15S-350CC-A0-10V电源-15W-36V-PZ | 826001002200 | OP-DY220/15S-350CC-D-DALI电源-15W-36V-PZ | 826001003100 | OP-IDSCC014420B2-01-蓝牙调光电源-15W-36V-PZ
541013295902 | LGS115204皓II双方无边75-4000K-15W-90-50哑白 | 无边 | 90 | 50 | 双方 | 15W×2 | 哑白 | 4000K | (75-77)×(147-149)mm | 112×183×96mm | 64lm/W | 826000002700 | OP-IESCC0140360E1-01-独立-25V-42V-15W-PZ | 826001001300 | OP-DY220/15S-350CC-A0-10V电源-15W-36V-PZ | 826001002200 | OP-DY220/15S-350CC-D-DALI电源-15W-36V-PZ | 826001003100 | OP-IDSCC014420B2-01-蓝牙调光电源-15W-36V-PZ |  |  | 需要两个驱动
541013296002 | LTH1506皓II圆有边75-2700K-15W-90-50镀银 | 有边 | 90 | 50 | 圆 | 15W | 镀银 | 2700K | Φ75-Φ77mm | Φ88×96mm | 58lm/W | 826000002700 | OP-IESCC0140360E1-01-独立-25V-42V-15W-PZ | 826001001300 | OP-DY220/15S-350CC-A0-10V电源-15W-36V-PZ | 826001002200 | OP-DY220/15S-350CC-D-DALI电源-15W-36V-PZ | 826001003100 | OP-IDSCC014420B2-01-蓝牙调光电源-15W-36V-PZ
541013296102 | LGS115103皓II方有边75-2700K-15W-90-50镀银 | 有边 | 90 | 50 | 方 | 15W | 镀银 | 2700K | (75-77)×(75-77)mm | 86×86×96mm | 58lm/W | 826000002700 | OP-IESCC0140360E1-01-独立-25V-42V-15W-PZ | 826001001300 | OP-DY220/15S-350CC-A0-10V电源-15W-36V-PZ | 826001002200 | OP-DY220/15S-350CC-D-DALI电源-15W-36V-PZ | 826001003100 | OP-IDSCC014420B2-01-蓝牙调光电源-15W-36V-PZ
541013204502 | LGS112205皓II双方无边75-3000K-12W-90-36哑白 | 无边 | 90 | 36 | 双方 | 12W×2 | 哑白 | 3000K | (75-77)×(147-149)mm | 112×183×96mm | 68lm/W | 826000002600 | OP-IESCC0140360E1-01-独立-25V-42V-12W-PZ | 826001001200 | OP-DY220/12S-300CC-A0-10V电源-12W-36V-PZ | 826001002100 | OP-DY220/12S-300CC-D-DALI电源-12W-36V-PZ | 826001003000 | OP-IDSCC014420B2-01-蓝牙调光电源-12W-36V-PZ |  |  | 需要两个驱动
541013204602 | LTH1210皓II圆有边75-3500K-12W-90-36哑白 | 有边 | 90 | 36 | 圆 | 12W | 哑白 | 3500K | Φ75-Φ77mm | Φ88×96mm | 70lm/W | 826000002600 | OP-IESCC0140360E1-01-独立-25V-42V-12W-PZ | 826001001200 | OP-DY220/12S-300CC-A0-10V电源-12W-36V-PZ | 826001002100 | OP-DY220/12S-300CC-D-DALI电源-12W-36V-PZ | 826001003000 | OP-IDSCC014420B2-01-蓝牙调光电源-12W-36V-PZ
541013204702 | LGS112105皓II方有边75-3500K-12W-90-36哑白 | 有边 | 90 | 36 | 方 | 12W | 哑白 | 3500K | (75-77)×(75-77)mm | 86×86×96mm | 70lm/W | 826000002600 | OP-IESCC0140360E1-01-独立-25V-42V-12W-PZ | 826001001200 | OP-DY220/12S-300CC-A0-10V电源-12W-36V-PZ | 826001002100 | OP-DY220/12S-300CC-D-DALI电源-12W-36V-PZ | 826001003000 | OP-IDSCC014420B2-01-蓝牙调光电源-12W-36V-PZ
541013204802 | LGS112204皓II双方有边75-3500K-12W-90-36哑白 | 有边 | 90 | 36 | 双方 | 12W×2 | 哑白 | 3500K | (75-77)×(147-149)mm | 86×157×96mm | 70lm/W | 826000002600 | OP-IESCC0140360E1-01-独立-25V-42V-12W-PZ | 826001001200 | OP-DY220/12S-300CC-A0-10V电源-12W-36V-PZ | 826001002100 | OP-DY220/12S-300CC-D-DALI电源-12W-36V-PZ | 826001003000 | OP-IDSCC014420B2-01-蓝牙调光电源-12W-36V-PZ |  |  | 需要两个驱动
541013204902 | LTH1219皓II圆无边75-3500K-12W-90-36哑白 | 无边 | 90 | 36 | 圆 | 12W | 哑白 | 3500K | Φ75-Φ77mm | Φ112×96mm | 70lm/W | 826000002600 | OP-IESCC0140360E1-01-独立-25V-42V-12W-PZ | 826001001200 | OP-DY220/12S-300CC-A0-10V电源-12W-36V-PZ | 826001002100 | OP-DY220/12S-300CC-D-DALI电源-12W-36V-PZ | 826001003000 | OP-IDSCC014420B2-01-蓝牙调光电源-12W-36V-PZ
541013205002 | LGS112106皓II方无边75-3500K-12W-90-36哑白 | 无边 | 90 | 36 | 方 | 12W | 哑白 | 3500K | (75-77)×(75-77)mm | 112×112×96mm | 70lm/W | 826000002600 | OP-IESCC0140360E1-01-独立-25V-42V-12W-PZ | 826001001200 | OP-DY220/12S-300CC-A0-10V电源-12W-36V-PZ | 826001002100 | OP-DY220/12S-300CC-D-DALI电源-12W-36V-PZ | 826001003000 | OP-IDSCC014420B2-01-蓝牙调光电源-12W-36V-PZ
541013205102 | LGS112205皓II双方无边75-3500K-12W-90-36哑白 | 无边 | 90 | 36 | 双方 | 12W×2 | 哑白 | 3500K | (75-77)×(147-149)mm | 112×183×96mm | 70lm/W | 826000002600 | OP-IESCC0140360E1-01-独立-25V-42V-12W-PZ | 826001001200 | OP-DY220/12S-300CC-A0-10V电源-12W-36V-PZ | 826001002100 | OP-DY220/12S-300CC-D-DALI电源-12W-36V-PZ | 826001003000 | OP-IDSCC014420B2-01-蓝牙调光电源-12W-36V-PZ |  |  | 需要两个驱动
541013205202 | LTH1210皓II圆有边75-4000K-12W-90-36哑白 | 有边 | 90 | 36 | 圆 | 12W | 哑白 | 4000K | Φ75-Φ77mm | Φ88×96mm | 72lm/W | 826000002600 | OP-IESCC0140360E1-01-独立-25V-42V-12W-PZ | 826001001200 | OP-DY220/12S-300CC-A0-10V电源-12W-36V-PZ | 826001002100 | OP-DY220/12S-300CC-D-DALI电源-12W-36V-PZ | 826001003000 | OP-IDSCC014420B2-01-蓝牙调光电源-12W-36V-PZ
541013205302 | LGS112105皓II方有边75-4000K-12W-90-36哑白 | 有边 | 90 | 36 | 方 | 12W | 哑白 | 4000K | (75-77)×(75-77)mm | 86×86×96mm | 72lm/W | 826000002600 | OP-IESCC0140360E1-01-独立-25V-42V-12W-PZ | 826001001200 | OP-DY220/12S-300CC-A0-10V电源-12W-36V-PZ | 826001002100 | OP-DY220/12S-300CC-D-DALI电源-12W-36V-PZ | 826001003000 | OP-IDSCC014420B2-01-蓝牙调光电源-12W-36V-PZ
541013205402 | LGS112204皓II双方有边75-4000K-12W-90-36哑白 | 有边 | 90 | 36 | 双方 | 12W×2 | 哑白 | 4000K | (75-77)×(147-149)mm | 86×157×96mm | 72lm/W | 826000002600 | OP-IESCC0140360E1-01-独立-25V-42V-12W-PZ | 826001001200 | OP-DY220/12S-300CC-A0-10V电源-12W-36V-PZ | 826001002100 | OP-DY220/12S-300CC-D-DALI电源-12W-36V-PZ | 826001003000 | OP-IDSCC014420B2-01-蓝牙调光电源-12W-36V-PZ |  |  | 需要两个驱动
541013205502 | LTH1219皓II圆无边75-4000K-12W-90-36哑白 | 无边 | 90 | 36 | 圆 | 12W | 哑白 | 4000K | Φ75-Φ77mm | Φ112×96mm | 72lm/W | 826000002600 | OP-IESCC0140360E1-01-独立-25V-42V-12W-PZ | 826001001200 | OP-DY220/12S-300CC-A0-10V电源-12W-36V-PZ | 826001002100 | OP-DY220/12S-300CC-D-DALI电源-12W-36V-PZ | 826001003000 | OP-IDSCC014420B2-01-蓝牙调光电源-12W-36V-PZ
541013205602 | LGS112106皓II方无边75-4000K-12W-90-36哑白 | 无边 | 90 | 36 | 方 | 12W | 哑白 | 4000K | (75-77)×(75-77)mm | 112×112×96mm | 72lm/W | 826000002600 | OP-IESCC0140360E1-01-独立-25V-42V-12W-PZ | 826001001200 | OP-DY220/12S-300CC-A0-10V电源-12W-36V-PZ | 826001002100 | OP-DY220/12S-300CC-D-DALI电源-12W-36V-PZ | 826001003000 | OP-IDSCC014420B2-01-蓝牙调光电源-12W-36V-PZ
541013205702 | LGS112205皓II双方无边75-4000K-12W-90-36哑白 | 无边 | 90 | 36 | 双方 | 12W×2 | 哑白 | 4000K | (75-77)×(147-149)mm | 112×183×96mm | 72lm/W | 826000002600 | OP-IESCC0140360E1-01-独立-25V-42V-12W-PZ | 826001001200 | OP-DY220/12S-300CC-A0-10V电源-12W-36V-PZ | 826001002100 | OP-DY220/12S-300CC-D-DALI电源-12W-36V-PZ | 826001003000 | OP-IDSCC014420B2-01-蓝牙调光电源-12W-36V-PZ |  |  | 需要两个驱动
541013205802 | LTH0753皓II圆有边75-2700K-7W-95-36哑白 | 有边 | 95 | 36 | 圆 | 7W | 哑白 | 2700K | Φ75-Φ77mm | Φ88×83mm | 63lm/W | 826000002400 | OP-IESCC0060170E1-独立-25V-42V-7W-PZ |  |  | 826001001900 | OP-DY220/8S-180CC-D-DALI电源-7W-36V-PZ | 826001002800 | OP-IDSCC0070150B2-01-蓝牙调光电源-7W-36V-PZ
541013296202 | LGS115203皓II双方有边75-2700K-15W-90-50镀银 | 有边 | 90 | 50 | 双方 | 15W×2 | 镀银 | 2700K | (75-77)×(147-149)mm | 86×157×96mm | 58lm/W | 826000002700 | OP-IESCC0140360E1-01-独立-25V-42V-15W-PZ | 826001001300 | OP-DY220/15S-350CC-A0-10V电源-15W-36V-PZ | 826001002200 | OP-DY220/15S-350CC-D-DALI电源-15W-36V-PZ | 826001003100 | OP-IDSCC014420B2-01-蓝牙调光电源-15W-36V-PZ |  |  | 需要两个驱动
541013296302 | LTH1519皓II圆无边75-2700K-15W-90-50镀银 | 无边 | 90 | 50 | 圆 | 15W | 镀银 | 2700K | Φ75-Φ77mm | Φ112×96mm | 58lm/W | 826000002700 | OP-IESCC0140360E1-01-独立-25V-42V-15W-PZ | 826001001300 | OP-DY220/15S-350CC-A0-10V电源-15W-36V-PZ | 826001002200 | OP-DY220/15S-350CC-D-DALI电源-15W-36V-PZ | 826001003100 | OP-IDSCC014420B2-01-蓝牙调光电源-15W-36V-PZ
541013296402 | LGS115104皓II方无边75-2700K-15W-90-50镀银 | 无边 | 90 | 50 | 方 | 15W | 镀银 | 2700K | (75-77)×(75-77)mm | 112×112×96mm | 58lm/W | 826000002700 | OP-IESCC0140360E1-01-独立-25V-42V-15W-PZ | 826001001300 | OP-DY220/15S-350CC-A0-10V电源-15W-36V-PZ | 826001002200 | OP-DY220/15S-350CC-D-DALI电源-15W-36V-PZ | 826001003100 | OP-IDSCC014420B2-01-蓝牙调光电源-15W-36V-PZ
541013296502 | LGS115204皓II双方无边75-2700K-15W-90-50镀银 | 无边 | 90 | 50 | 双方 | 15W×2 | 镀银 | 2700K | (75-77)×(147-149)mm | 112×183×96mm | 58lm/W | 826000002700 | OP-IESCC0140360E1-01-独立-25V-42V-15W-PZ | 826001001300 | OP-DY220/15S-350CC-A0-10V电源-15W-36V-PZ | 826001002200 | OP-DY220/15S-350CC-D-DALI电源-15W-36V-PZ | 826001003100 | OP-IDSCC014420B2-01-蓝牙调光电源-15W-36V-PZ |  |  | 需要两个驱动
541013296602 | LTH1506皓II圆有边75-3000K-15W-90-50镀银 | 有边 | 90 | 50 | 圆 | 15W | 镀银 | 3000K | Φ75-Φ77mm | Φ88×96mm | 60lm/W | 826000002700 | OP-IESCC0140360E1-01-独立-25V-42V-15W-PZ | 826001001300 | OP-DY220/15S-350CC-A0-10V电源-15W-36V-PZ | 826001002200 | OP-DY220/15S-350CC-D-DALI电源-15W-36V-PZ | 826001003100 | OP-IDSCC014420B2-01-蓝牙调光电源-15W-36V-PZ
541013296702 | LGS115103皓II方有边75-3000K-15W-90-50镀银 | 有边 | 90 | 50 | 方 | 15W | 镀银 | 3000K | (75-77)×(75-77)mm | 86×86×96mm | 60lm/W | 826000002700 | OP-IESCC0140360E1-01-独立-25V-42V-15W-PZ | 826001001300 | OP-DY220/15S-350CC-A0-10V电源-15W-36V-PZ | 826001002200 | OP-DY220/15S-350CC-D-DALI电源-15W-36V-PZ | 826001003100 | OP-IDSCC014420B2-01-蓝牙调光电源-15W-36V-PZ
541013296802 | LGS115203皓II双方有边75-3000K-15W-90-50镀银 | 有边 | 90 | 50 | 双方 | 15W×2 | 镀银 | 3000K | (75-77)×(147-149)mm | 86×157×96mm | 60lm/W | 826000002700 | OP-IESCC0140360E1-01-独立-25V-42V-15W-PZ | 826001001300 | OP-DY220/15S-350CC-A0-10V电源-15W-36V-PZ | 826001002200 | OP-DY220/15S-350CC-D-DALI电源-15W-36V-PZ | 826001003100 | OP-IDSCC014420B2-01-蓝牙调光电源-15W-36V-PZ |  |  | 需要两个驱动
541013296902 | LTH1519皓II圆无边75-3000K-15W-90-50镀银 | 无边 | 90 | 50 | 圆 | 15W | 镀银 | 3000K | Φ75-Φ77mm | Φ112×96mm | 60lm/W | 826000002700 | OP-IESCC0140360E1-01-独立-25V-42V-15W-PZ | 826001001300 | OP-DY220/15S-350CC-A0-10V电源-15W-36V-PZ | 826001002200 | OP-DY220/15S-350CC-D-DALI电源-15W-36V-PZ | 826001003100 | OP-IDSCC014420B2-01-蓝牙调光电源-15W-36V-PZ
541013297002 | LGS115104皓II方无边75-3000K-15W-90-50镀银 | 无边 | 90 | 50 | 方 | 15W | 镀银 | 3000K | (75-77)×(75-77)mm | 112×112×96mm | 60lm/W | 826000002700 | OP-IESCC0140360E1-01-独立-25V-42V-15W-PZ | 826001001300 | OP-DY220/15S-350CC-A0-10V电源-15W-36V-PZ | 826001002200 | OP-DY220/15S-350CC-D-DALI电源-15W-36V-PZ | 826001003100 | OP-IDSCC014420B2-01-蓝牙调光电源-15W-36V-PZ
541013297102 | LGS115204皓II双方无边75-3000K-15W-90-50镀银 | 无边 | 90 | 50 | 双方 | 15W×2 | 镀银 | 3000K | (75-77)×(147-149)mm | 112×183×96mm | 60lm/W | 826000002700 | OP-IESCC0140360E1-01-独立-25V-42V-15W-PZ | 826001001300 | OP-DY220/15S-350CC-A0-10V电源-15W-36V-PZ | 826001002200 | OP-DY220/15S-350CC-D-DALI电源-15W-36V-PZ | 826001003100 | OP-IDSCC014420B2-01-蓝牙调光电源-15W-36V-PZ |  |  | 需要两个驱动
541013297202 | LTH1506皓II圆有边75-3500K-15W-90-50镀银 | 有边 | 90 | 50 | 圆 | 15W | 镀银 | 3500K | Φ75-Φ77mm | Φ88×96mm | 62lm/W | 826000002700 | OP-IESCC0140360E1-01-独立-25V-42V-15W-PZ | 826001001300 | OP-DY220/15S-350CC-A0-10V电源-15W-36V-PZ | 826001002200 | OP-DY220/15S-350CC-D-DALI电源-15W-36V-PZ | 826001003100 | OP-IDSCC014420B2-01-蓝牙调光电源-15W-36V-PZ
541013297302 | LGS115103皓II方有边75-3500K-15W-90-50镀银 | 有边 | 90 | 50 | 方 | 15W | 镀银 | 3500K | (75-77)×(75-77)mm | 86×86×96mm | 62lm/W | 826000002700 | OP-IESCC0140360E1-01-独立-25V-42V-15W-PZ | 826001001300 | OP-DY220/15S-350CC-A0-10V电源-15W-36V-PZ | 826001002200 | OP-DY220/15S-350CC-D-DALI电源-15W-36V-PZ | 826001003100 | OP-IDSCC014420B2-01-蓝牙调光电源-15W-36V-PZ
541013297402 | LGS115203皓II双方有边75-3500K-15W-90-50镀银 | 有边 | 90 | 50 | 双方 | 15W×2 | 镀银 | 3500K | (75-77)×(147-149)mm | 86×157×96mm | 62lm/W | 826000002700 | OP-IESCC0140360E1-01-独立-25V-42V-15W-PZ | 826001001300 | OP-DY220/15S-350CC-A0-10V电源-15W-36V-PZ | 826001002200 | OP-DY220/15S-350CC-D-DALI电源-15W-36V-PZ | 826001003100 | OP-IDSCC014420B2-01-蓝牙调光电源-15W-36V-PZ |  |  | 需要两个驱动
541013297502 | LTH1519皓II圆无边75-3500K-15W-90-50镀银 | 无边 | 90 | 50 | 圆 | 15W | 镀银 | 3500K | Φ75-Φ77mm | Φ112×96mm | 62lm/W | 826000002700 | OP-IESCC0140360E1-01-独立-25V-42V-15W-PZ | 826001001300 | OP-DY220/15S-350CC-A0-10V电源-15W-36V-PZ | 826001002200 | OP-DY220/15S-350CC-D-DALI电源-15W-36V-PZ | 826001003100 | OP-IDSCC014420B2-01-蓝牙调光电源-15W-36V-PZ
541013205902 | LGS107106皓II方有边75-2700K-7W-95-36哑白 | 有边 | 95 | 36 | 方 | 7W | 哑白 | 2700K | (75-77)×(75-77)mm | 86×86×83mm | 63lm/W | 826000002400 | OP-IESCC0060170E1-独立-25V-42V-7W-PZ |  |  | 826001001900 | OP-DY220/8S-180CC-D-DALI电源-7W-36V-PZ | 826001002800 | OP-IDSCC0070150B2-01-蓝牙调光电源-7W-36V-PZ
541013206002 | LGS107207皓II双方有边75-2700K-7W-95-36哑白 | 有边 | 95 | 36 | 双方 | 7W×2 | 哑白 | 2700K | (75-77)×(147-149)mm | 86*157*83mm | 63lm/W | 826000002400 | OP-IESCC0060170E1-独立-25V-42V-7W-PZ |  |  | 826001001900 | OP-DY220/8S-180CC-D-DALI电源-7W-36V-PZ | 826001002800 | OP-IDSCC0070150B2-01-蓝牙调光电源-7W-36V-PZ |  |  | 需要两个驱动
541013206102 | LTH0754皓II圆无边75-2700K-7W-95-36哑白 | 无边 | 95 | 36 | 圆 | 7W | 哑白 | 2700K | Φ75-Φ77mm | Φ112×83mm | 63lm/W | 826000002400 | OP-IESCC0060170E1-独立-25V-42V-7W-PZ |  |  | 826001001900 | OP-DY220/8S-180CC-D-DALI电源-7W-36V-PZ | 826001002800 | OP-IDSCC0070150B2-01-蓝牙调光电源-7W-36V-PZ
541013206202 | LGS107107皓II方无边75-2700K-7W-95-36哑白 | 无边 | 95 | 36 | 方 | 7W | 哑白 | 2700K | (75-77)×(75-77)mm | 112×112×83mm | 63lm/W | 826000002400 | OP-IESCC0060170E1-独立-25V-42V-7W-PZ |  |  | 826001001900 | OP-DY220/8S-180CC-D-DALI电源-7W-36V-PZ | 826001002800 | OP-IDSCC0070150B2-01-蓝牙调光电源-7W-36V-PZ
541013206302 | LGS107208皓II双方无边75-2700K-7W-95-36哑白 | 无边 | 95 | 36 | 双方 | 7W×2 | 哑白 | 2700K | (75-77)×(147-149)mm | 112*183*83mm | 63lm/W | 826000002400 | OP-IESCC0060170E1-独立-25V-42V-7W-PZ |  |  | 826001001900 | OP-DY220/8S-180CC-D-DALI电源-7W-36V-PZ | 826001002800 | OP-IDSCC0070150B2-01-蓝牙调光电源-7W-36V-PZ |  |  | 需要两个驱动
541013206402 | LTH0753皓II圆有边75-3000K-7W-95-36哑白 | 有边 | 95 | 36 | 圆 | 7W | 哑白 | 3000K | Φ75-Φ77mm | Φ88×83mm | 65lm/W | 826000002400 | OP-IESCC0060170E1-独立-25V-42V-7W-PZ |  |  | 826001001900 | OP-DY220/8S-180CC-D-DALI电源-7W-36V-PZ | 826001002800 | OP-IDSCC0070150B2-01-蓝牙调光电源-7W-36V-PZ
541013206502 | LGS107106皓II方有边75-3000K-7W-95-36哑白 | 有边 | 95 | 36 | 方 | 7W | 哑白 | 3000K | (75-77)×(75-77)mm | 86×86×83mm | 65lm/W | 826000002400 | OP-IESCC0060170E1-独立-25V-42V-7W-PZ |  |  | 826001001900 | OP-DY220/8S-180CC-D-DALI电源-7W-36V-PZ | 826001002800 | OP-IDSCC0070150B2-01-蓝牙调光电源-7W-36V-PZ
541013206602 | LGS107207皓II双方有边75-3000K-7W-95-36哑白 | 有边 | 95 | 36 | 双方 | 7W×2 | 哑白 | 3000K | (75-77)×(147-149)mm | 86*157*83mm | 65lm/W | 826000002400 | OP-IESCC0060170E1-独立-25V-42V-7W-PZ |  |  | 826001001900 | OP-DY220/8S-180CC-D-DALI电源-7W-36V-PZ | 826001002800 | OP-IDSCC0070150B2-01-蓝牙调光电源-7W-36V-PZ |  |  | 需要两个驱动
541013206702 | LTH0754皓II圆无边75-3000K-7W-95-36哑白 | 无边 | 95 | 36 | 圆 | 7W | 哑白 | 3000K | Φ75-Φ77mm | Φ112×83mm | 65lm/W | 826000002400 | OP-IESCC0060170E1-独立-25V-42V-7W-PZ |  |  | 826001001900 | OP-DY220/8S-180CC-D-DALI电源-7W-36V-PZ | 826001002800 | OP-IDSCC0070150B2-01-蓝牙调光电源-7W-36V-PZ
541013206802 | LGS107107皓II方无边75-3000K-7W-95-36哑白 | 无边 | 95 | 36 | 方 | 7W | 哑白 | 3000K | (75-77)×(75-77)mm | 112×112×83mm | 65lm/W | 826000002400 | OP-IESCC0060170E1-独立-25V-42V-7W-PZ |  |  | 826001001900 | OP-DY220/8S-180CC-D-DALI电源-7W-36V-PZ | 826001002800 | OP-IDSCC0070150B2-01-蓝牙调光电源-7W-36V-PZ
541013206902 | LGS107208皓II双方无边75-3000K-7W-95-36哑白 | 无边 | 95 | 36 | 双方 | 7W×2 | 哑白 | 3000K | (75-77)×(147-149)mm | 112*183*83mm | 65lm/W | 826000002400 | OP-IESCC0060170E1-独立-25V-42V-7W-PZ |  |  | 826001001900 | OP-DY220/8S-180CC-D-DALI电源-7W-36V-PZ | 826001002800 | OP-IDSCC0070150B2-01-蓝牙调光电源-7W-36V-PZ |  |  | 需要两个驱动
541013207002 | LTH0753皓II圆有边75-3500K-7W-95-36哑白 | 有边 | 95 | 36 | 圆 | 7W | 哑白 | 3500K | Φ75-Φ77mm | Φ88×83mm | 67lm/W | 826000002400 | OP-IESCC0060170E1-独立-25V-42V-7W-PZ |  |  | 826001001900 | OP-DY220/8S-180CC-D-DALI电源-7W-36V-PZ | 826001002800 | OP-IDSCC0070150B2-01-蓝牙调光电源-7W-36V-PZ
541013207102 | LGS107106皓II方有边75-3500K-7W-95-36哑白 | 有边 | 95 | 36 | 方 | 7W | 哑白 | 3500K | (75-77)×(75-77)mm | 86×86×83mm | 67lm/W | 826000002400 | OP-IESCC0060170E1-独立-25V-42V-7W-PZ |  |  | 826001001900 | OP-DY220/8S-180CC-D-DALI电源-7W-36V-PZ | 826001002800 | OP-IDSCC0070150B2-01-蓝牙调光电源-7W-36V-PZ
541013207202 | LGS107207皓II双方有边75-3500K-7W-95-36哑白 | 有边 | 95 | 36 | 双方 | 7W×2 | 哑白 | 3500K | (75-77)×(147-149)mm | 86*157*83mm | 67lm/W | 826000002400 | OP-IESCC0060170E1-独立-25V-42V-7W-PZ |  |  | 826001001900 | OP-DY220/8S-180CC-D-DALI电源-7W-36V-PZ | 826001002800 | OP-IDSCC0070150B2-01-蓝牙调光电源-7W-36V-PZ |  |  | 需要两个驱动
541013298502 | LTH1506皓II圆有边75-4000K-15W-90-36镀镍 | 有边 | 90 | 36 | 圆 | 15W | 镀镍 | 4000K | Φ75-Φ77mm | Φ88×96mm | 64lm/W | 826000002700 | OP-IESCC0140360E1-01-独立-25V-42V-15W-PZ | 826001001300 | OP-DY220/15S-350CC-A0-10V电源-15W-36V-PZ | 826001002200 | OP-DY220/15S-350CC-D-DALI电源-15W-36V-PZ | 826001003100 | OP-IDSCC014420B2-01-蓝牙调光电源-15W-36V-PZ
541013298602 | LGS115104皓II方无边75-4000K-15W-90-36镀镍 | 无边 | 90 | 36 | 方 | 15W | 镀镍 | 4000K | (75-77)×(75-77)mm | 112×112×96mm | 64lm/W | 826000002700 | OP-IESCC0140360E1-01-独立-25V-42V-15W-PZ | 826001001300 | OP-DY220/15S-350CC-A0-10V电源-15W-36V-PZ | 826001002200 | OP-DY220/15S-350CC-D-DALI电源-15W-36V-PZ | 826001003100 | OP-IDSCC014420B2-01-蓝牙调光电源-15W-36V-PZ
541013298902 | LGS115203皓II双方有边75-4000K-15W-90-36镀银 | 有边 | 90 | 36 | 双方 | 15W×2 | 镀银 | 4000K | (75-77)×(147-149)mm | 86×157×96mm | 64lm/W | 826000002700 | OP-IESCC0140360E1-01-独立-25V-42V-15W-PZ | 826001001300 | OP-DY220/15S-350CC-A0-10V电源-15W-36V-PZ | 826001002200 | OP-DY220/15S-350CC-D-DALI电源-15W-36V-PZ | 826001003100 | OP-IDSCC014420B2-01-蓝牙调光电源-15W-36V-PZ |  |  | 需要两个驱动
541013299002 | LTH1519皓II圆无边75-4000K-15W-90-36镀银 | 无边 | 90 | 36 | 圆 | 15W | 镀银 | 4000K | Φ75-Φ77mm | Φ112×96mm | 64lm/W | 826000002700 | OP-IESCC0140360E1-01-独立-25V-42V-15W-PZ | 826001001300 | OP-DY220/15S-350CC-A0-10V电源-15W-36V-PZ | 826001002200 | OP-DY220/15S-350CC-D-DALI电源-15W-36V-PZ | 826001003100 | OP-IDSCC014420B2-01-蓝牙调光电源-15W-36V-PZ
541013298702 | LGS115103皓II方有边75-2700K-15W-90-36镀银 | 有边 | 90 | 36 | 方 | 15W | 镀银 | 2700K | (75-77)×(75-77)mm | 86×86×96mm | 58lm/W | 826000002700 | OP-IESCC0140360E1-01-独立-25V-42V-15W-PZ | 826001001300 | OP-DY220/15S-350CC-A0-10V电源-15W-36V-PZ | 826001002200 | OP-DY220/15S-350CC-D-DALI电源-15W-36V-PZ | 826001003100 | OP-IDSCC014420B2-01-蓝牙调光电源-15W-36V-PZ
541013298802 | LGS115203皓II双方有边75-3000K-15W-90-36镀银 | 有边 | 90 | 36 | 双方 | 15W×2 | 镀银 | 3000K | (75-77)×(147-149)mm | 86×157×96mm | 60lm/W | 826000002700 | OP-IESCC0140360E1-01-独立-25V-42V-15W-PZ | 826001001300 | OP-DY220/15S-350CC-A0-10V电源-15W-36V-PZ | 826001002200 | OP-DY220/15S-350CC-D-DALI电源-15W-36V-PZ | 826001003100 | OP-IDSCC014420B2-01-蓝牙调光电源-15W-36V-PZ |  |  | 需要两个驱动
541013298302 | LGS115204皓II双方无边75-4000K-15W-90-24镀镍 | 无边 | 90 | 24 | 双方 | 15W×2 | 镀镍 | 4000K | (75-77)×(147-149)mm | 112×183×96mm | 64lm/W | 826000002700 | OP-IESCC0140360E1-01-独立-25V-42V-15W-PZ | 826001001300 | OP-DY220/15S-350CC-A0-10V电源-15W-36V-PZ | 826001002200 | OP-DY220/15S-350CC-D-DALI电源-15W-36V-PZ | 826001003100 | OP-IDSCC014420B2-01-蓝牙调光电源-15W-36V-PZ |  |  | 需要两个驱动
541013298402 | LTH1506皓II圆有边75-2700K-15W-90-24哑白 | 有边 | 90 | 24 | 圆 | 15W | 哑白 | 2700K | Φ75-Φ77mm | Φ88×96mm | 58lm/W | 826000002700 | OP-IESCC0140360E1-01-独立-25V-42V-15W-PZ | 826001001300 | OP-DY220/15S-350CC-A0-10V电源-15W-36V-PZ | 826001002200 | OP-DY220/15S-350CC-D-DALI电源-15W-36V-PZ | 826001003100 | OP-IDSCC014420B2-01-蓝牙调光电源-15W-36V-PZ
541013299802 | LGS115204皓II双方无边75-4000K-15W-90-50镀银 | 无边 | 90 | 50 | 双方 | 15W×2 | 镀银 | 4000K | (75-77)×(147-149)mm | 112×183×96mm | 64lm/W | 826000002700 | OP-IESCC0140360E1-01-独立-25V-42V-15W-PZ | 826001001300 | OP-DY220/15S-350CC-A0-10V电源-15W-36V-PZ | 826001002200 | OP-DY220/15S-350CC-D-DALI电源-15W-36V-PZ | 826001003100 | OP-IDSCC014420B2-01-蓝牙调光电源-15W-36V-PZ |  |  | 需要两个驱动
541013299902 | LTH12TT06皓II圆有边75-27/57-12W-95-15镀镍 | 有边 | 95 | 15 | 圆 | 12W | 镀镍 | 27/57 | Φ75-Φ77mm | Φ88×96mm | 47lm/W | [8 empty] | 820004011000 | 成品件-OP-IDSCC0140420B2-01-A-调色-12W-36V
541013300002 | LGS112107皓II方有边75-27/57-12W-95-15镀镍 | 有边 | 95 | 15 | 方 | 12W | 镀镍 | 27/57 | (75-77)×(75-77)mm | 86×86×96mm | 47lm/W | [8 empty] | 820004011000 | 成品件-OP-IDSCC0140420B2-01-A-调色-12W-36V
541013300102 | LGS112206皓II双方有边75-27/57-12W-95-15镀镍 | 有边 | 95 | 15 | 双方 | 12W×2 | 镀镍 | 27/57 | (75-77)×(147-149)mm | 86×157×96mm | 47lm/W | [8 empty] | 820004011000 | 成品件-OP-IDSCC0140420B2-01-A-调色-12W-36V | 需要两个驱动
541013300202 | LTH1220皓II圆无边75-27/57-12W-95-15镀镍 | 无边 | 95 | 15 | 圆 | 12W | 镀镍 | 27/57 | Φ75-Φ77mm | Φ112×96mm | 47lm/W | [8 empty] | 820004011000 | 成品件-OP-IDSCC0140420B2-01-A-调色-12W-36V
541013300302 | LGS112108皓II方无边75-27/57-12W-95-15镀镍 | 无边 | 95 | 15 | 方 | 12W | 镀镍 | 27/57 | (75-77)×(75-77)mm | 112×112×96mm | 47lm/W | [8 empty] | 820004011000 | 成品件-OP-IDSCC0140420B2-01-A-调色-12W-36V
541013300402 | LGS112207皓II双方无边75-27/57-12W-95-15镀镍 | 无边 | 95 | 15 | 双方 | 12W×2 | 镀镍 | 27/57 | (75-77)×(147-149)mm | 112×183×96mm | 47lm/W | [8 empty] | 820004011000 | 成品件-OP-IDSCC0140420B2-01-A-调色-12W-36V | 需要两个驱动
541013300502 | LTH12TT06皓II圆有边75-27/57-12W-95-15哑白 | 有边 | 95 | 15 | 圆 | 12W | 哑白 | 27/57 | Φ75-Φ77mm | Φ88×96mm | 47lm/W | [8 empty] | 820004011000 | 成品件-OP-IDSCC0140420B2-01-A-调色-12W-36V
541013300602 | LGS112107皓II方有边75-27/57-12W-95-15哑白 | 有边 | 95 | 15 | 方 | 12W | 哑白 | 27/57 | (75-77)×(75-77)mm | 86×86×96mm | 47lm/W | [8 empty] | 820004011000 | 成品件-OP-IDSCC0140420B2-01-A-调色-12W-36V
541013300702 | LGS112206皓II双方有边75-27/57-12W-95-15哑白 | 有边 | 95 | 15 | 双方 | 12W×2 | 哑白 | 27/57 | (75-77)×(147-149)mm | 86×157×96mm | 47lm/W | [8 empty] | 820004011000 | 成品件-OP-IDSCC0140420B2-01-A-调色-12W-36V | 需要两个驱动
541013300802 | LTH1220皓II圆无边75-27/57-12W-95-15哑白 | 无边 | 95 | 15 | 圆 | 12W | 哑白 | 27/57 | Φ75-Φ77mm | Φ112×96mm | 47lm/W | [8 empty] | 820004011000 | 成品件-OP-IDSCC0140420B2-01-A-调色-12W-36V
541013300902 | LGS112108皓II方无边75-27/57-12W-95-15哑白 | 无边 | 95 | 15 | 方 | 12W | 哑白 | 27/57 | (75-77)×(75-77)mm | 112×112×96mm | 47lm/W | [8 empty] | 820004011000 | 成品件-OP-IDSCC0140420B2-01-A-调色-12W-36V
541013301002 | LGS112207皓II双方无边75-27/57-12W-95-15哑白 | 无边 | 95 | 15 | 双方 | 12W×2 | 哑白 | 27/57 | (75-77)×(147-149)mm | 112×183×96mm | 47lm/W | [8 empty] | 820004011000 | 成品件-OP-IDSCC0140420B2-01-A-调色-12W-36V | 需要两个驱动
541013301102 | LTH12TT06皓II圆有边75-27/57-12W-95-15镀银 | 有边 | 95 | 15 | 圆 | 12W | 镀银 | 27/57 | Φ75-Φ77mm | Φ88×96mm | 47lm/W | [8 empty] | 820004011000 | 成品件-OP-IDSCC0140420B2-01-A-调色-12W-36V
541013301202 | LGS112107皓II方有边75-27/57-12W-95-15镀银 | 有边 | 95 | 15 | 方 | 12W | 镀银 | 27/57 | (75-77)×(75-77)mm | 86×86×96mm | 47lm/W | [8 empty] | 820004011000 | 成品件-OP-IDSCC0140420B2-01-A-调色-12W-36V
541013301302 | LGS112206皓II双方有边75-27/57-12W-95-15镀银 | 有边 | 95 | 15 | 双方 | 12W×2 | 镀银 | 27/57 | (75-77)×(147-149)mm | 86×157×96mm | 47lm/W | [8 empty] | 820004011000 | 成品件-OP-IDSCC0140420B2-01-A-调色-12W-36V | 需要两个驱动
541013301402 | LTH1220皓II圆无边75-27/57-12W-95-15镀银 | 无边 | 95 | 15 | 圆 | 12W | 镀银 | 27/57 | Φ75-Φ77mm | Φ112×96mm | 47lm/W | [8 empty] | 820004011000 | 成品件-OP-IDSCC0140420B2-01-A-调色-12W-36V
541013301502 | LGS112108皓II方无边75-27/57-12W-95-15镀银 | 无边 | 95 | 15 | 方 | 12W | 镀银 | 27/57 | (75-77)×(75-77)mm | 112×112×96mm | 47lm/W | [8 empty] | 820004011000 | 成品件-OP-IDSCC0140420B2-01-A-调色-12W-36V
541013301602 | LGS112207皓II双方无边75-27/57-12W-95-15镀银 | 无边 | 95 | 15 | 双方 | 12W×2 | 镀银 | 27/57 | (75-77)×(147-149)mm | 112×183×96mm | 47lm/W | [8 empty] | 820004011000 | 成品件-OP-IDSCC0140420B2-01-A-调色-12W-36V | 需要两个驱动
541013301702 | LTH12TT06皓II圆有边75-27/57-12W-95-24镀镍 | 有边 | 95 | 24 | 圆 | 12W | 镀镍 | 27/57 | Φ75-Φ77mm | Φ88×96mm | 47lm/W | [8 empty] | 820004011000 | 成品件-OP-IDSCC0140420B2-01-A-调色-12W-36V
541013301802 | LGS112107皓II方有边75-27/57-12W-95-24镀镍 | 有边 | 95 | 24 | 方 | 12W | 镀镍 | 27/57 | (75-77)×(75-77)mm | 86×86×96mm | 47lm/W | [8 empty] | 820004011000 | 成品件-OP-IDSCC0140420B2-01-A-调色-12W-36V
541013301902 | LGS112206皓II双方有边75-27/57-12W-95-24镀镍 | 有边 | 95 | 24 | 双方 | 12W×2 | 镀镍 | 27/57 | (75-77)×(147-149)mm | 86×157×96mm | 47lm/W | [8 empty] | 820004011000 | 成品件-OP-IDSCC0140420B2-01-A-调色-12W-36V | 需要两个驱动
541013302002 | LTH1220皓II圆无边75-27/57-12W-95-24镀镍 | 无边 | 95 | 24 | 圆 | 12W | 镀镍 | 27/57 | Φ75-Φ77mm | Φ112×96mm | 47lm/W | [8 empty] | 820004011000 | 成品件-OP-IDSCC0140420B2-01-A-调色-12W-36V
541013302102 | LGS112108皓II方无边75-27/57-12W-95-24镀镍 | 无边 | 95 | 24 | 方 | 12W | 镀镍 | 27/57 | (75-77)×(75-77)mm | 112×112×96mm | 47lm/W | [8 empty] | 820004011000 | 成品件-OP-IDSCC0140420B2-01-A-调色-12W-36V
541013302202 | LGS112207皓II双方无边75-27/57-12W-95-24镀镍 | 无边 | 95 | 24 | 双方 | 12W×2 | 镀镍 | 27/57 | (75-77)×(147-149)mm | 112×183×96mm | 47lm/W | [8 empty] | 820004011000 | 成品件-OP-IDSCC0140420B2-01-A-调色-12W-36V | 需要两个驱动
541013302302 | LTH12TT06皓II圆有边75-27/57-12W-95-24哑白 | 有边 | 95 | 24 | 圆 | 12W | 哑白 | 27/57 | Φ75-Φ77mm | Φ88×96mm | 47lm/W | [8 empty] | 820004011000 | 成品件-OP-IDSCC0140420B2-01-A-调色-12W-36V
541013302402 | LGS112107皓II方有边75-27/57-12W-95-24哑白 | 有边 | 95 | 24 | 方 | 12W | 哑白 | 27/57 | (75-77)×(75-77)mm | 86×86×96mm | 47lm/W | [8 empty] | 820004011000 | 成品件-OP-IDSCC0140420B2-01-A-调色-12W-36V
541013302502 | LGS112206皓II双方有边75-27/57-12W-95-24哑白 | 有边 | 95 | 24 | 双方 | 12W×2 | 哑白 | 27/57 | (75-77)×(147-149)mm | 86×157×96mm | 47lm/W | [8 empty] | 820004011000 | 成品件-OP-IDSCC0140420B2-01-A-调色-12W-36V | 需要两个驱动
541013302602 | LTH1220皓II圆无边75-27/57-12W-95-24哑白 | 无边 | 95 | 24 | 圆 | 12W | 哑白 | 27/57 | Φ75-Φ77mm | Φ112×96mm | 47lm/W | [8 empty] | 820004011000 | 成品件-OP-IDSCC0140420B2-01-A-调色-12W-36V
541013302702 | LGS112108皓II方无边75-27/57-12W-95-24哑白 | 无边 | 95 | 24 | 方 | 12W | 哑白 | 27/57 | (75-77)×(75-77)mm | 112×112×96mm | 47lm/W | [8 empty] | 820004011000 | 成品件-OP-IDSCC0140420B2-01-A-调色-12W-36V
541013302802 | LGS112207皓II双方无边75-27/57-12W-95-24哑白 | 无边 | 95 | 24 | 双方 | 12W×2 | 哑白 | 27/57 | (75-77)×(147-149)mm | 112×183×96mm | 47lm/W | [8 empty] | 820004011000 | 成品件-OP-IDSCC0140420B2-01-A-调色-12W-36V | 需要两个驱动
541013302902 | LTH12TT06皓II圆有边75-27/57-12W-95-24镀银 | 有边 | 95 | 24 | 圆 | 12W | 镀银 | 27/57 | Φ75-Φ77mm | Φ88×96mm | 47lm/W | [8 empty] | 820004011000 | 成品件-OP-IDSCC0140420B2-01-A-调色-12W-36V
541013303002 | LGS112107皓II方有边75-27/57-12W-95-24镀银 | 有边 | 95 | 24 | 方 | 12W | 镀银 | 27/57 | (75-77)×(75-77)mm | 86×86×96mm | 47lm/W | [8 empty] | 820004011000 | 成品件-OP-IDSCC0140420B2-01-A-调色-12W-36V
541013303102 | LGS112206皓II双方有边75-27/57-12W-95-24镀银 | 有边 | 95 | 24 | 双方 | 12W×2 | 镀银 | 27/57 | (75-77)×(147-149)mm | 86×157×96mm | 47lm/W | [8 empty] | 820004011000 | 成品件-OP-IDSCC0140420B2-01-A-调色-12W-36V | 需要两个驱动
541013303202 | LTH1220皓II圆无边75-27/57-12W-95-24镀银 | 无边 | 95 | 24 | 圆 | 12W | 镀银 | 27/57 | Φ75-Φ77mm | Φ112×96mm | 47lm/W | [8 empty] | 820004011000 | 成品件-OP-IDSCC0140420B2-01-A-调色-12W-36V
541013303302 | LGS112108皓II方无边75-27/57-12W-95-24镀银 | 无边 | 95 | 24 | 方 | 12W | 镀银 | 27/57 | (75-77)×(75-77)mm | 112×112×96mm | 47lm/W | [8 empty] | 820004011000 | 成品件-OP-IDSCC0140420B2-01-A-调色-12W-36V
541013303402 | LGS112207皓II双方无边75-27/57-12W-95-24镀银 | 无边 | 95 | 24 | 双方 | 12W×2 | 镀银 | 27/57 | (75-77)×(147-149)mm | 112×183×96mm | 47lm/W | [8 empty] | 820004011000 | 成品件-OP-IDSCC0140420B2-01-A-调色-12W-36V | 需要两个驱动
541013303502 | LTH12TT06皓II圆有边75-27/57-12W-95-36镀镍 | 有边 | 95 | 36 | 圆 | 12W | 镀镍 | 27/57 | Φ75-Φ77mm | Φ88×96mm | 47lm/W | [8 empty] | 820004011000 | 成品件-OP-IDSCC0140420B2-01-A-调色-12W-36V
541013303602 | LGS112107皓II方有边75-27/57-12W-95-36镀镍 | 有边 | 95 | 36 | 方 | 12W | 镀镍 | 27/57 | (75-77)×(75-77)mm | 86×86×96mm | 47lm/W | [8 empty] | 820004011000 | 成品件-OP-IDSCC0140420B2-01-A-调色-12W-36V
541013303702 | LGS112206皓II双方有边75-27/57-12W-95-36镀镍 | 有边 | 95 | 36 | 双方 | 12W×2 | 镀镍 | 27/57 | (75-77)×(147-149)mm | 86×157×96mm | 47lm/W | [8 empty] | 820004011000 | 成品件-OP-IDSCC0140420B2-01-A-调色-12W-36V | 需要两个驱动
541013303802 | LTH1220皓II圆无边75-27/57-12W-95-36镀镍 | 无边 | 95 | 36 | 圆 | 12W | 镀镍 | 27/57 | Φ75-Φ77mm | Φ112×96mm | 47lm/W | [8 empty] | 820004011000 | 成品件-OP-IDSCC0140420B2-01-A-调色-12W-36V
541013299102 | LTH1506皓II圆有边75-3000K-15W-90-50镀镍 | 有边 | 90 | 50 | 圆 | 15W | 镀镍 | 3000K | Φ75-Φ77mm | Φ88×96mm | 60lm/W | 826000002700 | OP-IESCC0140360E1-01-独立-25V-42V-15W-PZ | 826001001300 | OP-DY220/15S-350CC-A0-10V电源-15W-36V-PZ | 826001002200 | OP-DY220/15S-350CC-D-DALI电源-15W-36V-PZ | 826001003100 | OP-IDSCC014420B2-01-蓝牙调光电源-15W-36V-PZ
541013299202 | LTH1519皓II圆无边75-3000K-15W-90-50镀镍 | 无边 | 90 | 50 | 圆 | 15W | 镀镍 | 3000K | Φ75-Φ77mm | Φ112×96mm | 60lm/W | 826000002700 | OP-IESCC0140360E1-01-独立-25V-42V-15W-PZ | 826001001300 | OP-DY220/15S-350CC-A0-10V电源-15W-36V-PZ | 826001002200 | OP-DY220/15S-350CC-D-DALI电源-15W-36V-PZ | 826001003100 | OP-IDSCC014420B2-01-蓝牙调光电源-15W-36V-PZ
541013299302 | LGS115104皓II方无边75-3000K-15W-90-50镀镍 | 无边 | 90 | 50 | 方 | 15W | 镀镍 | 3000K | (75-77)×(75-77)mm | 112×112×96mm | 60lm/W | 826000002700 | OP-IESCC0140360E1-01-独立-25V-42V-15W-PZ | 826001001300 | OP-DY220/15S-350CC-A0-10V电源-15W-36V-PZ | 826001002200 | OP-DY220/15S-350CC-D-DALI电源-15W-36V-PZ | 826001003100 | OP-IDSCC014420B2-01-蓝牙调光电源-15W-36V-PZ
541013299402 | LGS115204皓II双方无边75-3000K-15W-90-50镀镍 | 无边 | 90 | 50 | 双方 | 15W×2 | 镀镍 | 3000K | (75-77)×(147-149)mm | 112×183×96mm | 60lm/W | 826000002700 | OP-IESCC0140360E1-01-独立-25V-42V-15W-PZ | 826001001300 | OP-DY220/15S-350CC-A0-10V电源-15W-36V-PZ | 826001002200 | OP-DY220/15S-350CC-D-DALI电源-15W-36V-PZ | 826001003100 | OP-IDSCC014420B2-01-蓝牙调光电源-15W-36V-PZ |  |  | 需要两个驱动
541013299502 | LTH1506皓II圆有边75-3500K-15W-90-50镀镍 | 有边 | 90 | 50 | 圆 | 15W | 镀镍 | 3500K | Φ75-Φ77mm | Φ88×96mm | 62lm/W | 826000002700 | OP-IESCC0140360E1-01-独立-25V-42V-15W-PZ | 826001001300 | OP-DY220/15S-350CC-A0-10V电源-15W-36V-PZ | 826001002200 | OP-DY220/15S-350CC-D-DALI电源-15W-36V-PZ | 826001003100 | OP-IDSCC014420B2-01-蓝牙调光电源-15W-36V-PZ
541013299602 | LGS115103皓II方有边75-3500K-15W-90-50镀镍 | 有边 | 90 | 50 | 方 | 15W | 镀镍 | 3500K | (75-77)×(75-77)mm | 86×86×96mm | 62lm/W | 826000002700 | OP-IESCC0140360E1-01-独立-25V-42V-15W-PZ | 826001001300 | OP-DY220/15S-350CC-A0-10V电源-15W-36V-PZ | 826001002200 | OP-DY220/15S-350CC-D-DALI电源-15W-36V-PZ | 826001003100 | OP-IDSCC014420B2-01-蓝牙调光电源-15W-36V-PZ
541013299702 | LGS115203皓II双方有边75-3500K-15W-90-50镀镍 | 有边 | 90 | 50 | 双方 | 15W×2 | 镀镍 | 3500K | (75-77)×(147-149)mm | 86×157×96mm | 62lm/W | 826000002700 | OP-IESCC0140360E1-01-独立-25V-42V-15W-PZ | 826001001300 | OP-DY220/15S-350CC-A0-10V电源-15W-36V-PZ | 826001002200 | OP-DY220/15S-350CC-D-DALI电源-15W-36V-PZ | 826001003100 | OP-IDSCC014420B2-01-蓝牙调光电源-15W-36V-PZ |  |  | 需要两个驱动
541013303902 | LGS112108皓II方无边75-27/57-12W-95-36镀镍 | 无边 | 95 | 36 | 方 | 12W | 镀镍 | 27/57 | (75-77)×(75-77)mm | 112×112×96mm | 47lm/W | [8 empty] | 820004011000 | 成品件-OP-IDSCC0140420B2-01-A-调色-12W-36V
541013304002 | LGS112207皓II双方无边75-27/57-12W-95-36镀镍 | 无边 | 95 | 36 | 双方 | 12W×2 | 镀镍 | 27/57 | (75-77)×(147-149)mm | 112×183×96mm | 47lm/W | [8 empty] | 820004011000 | 成品件-OP-IDSCC0140420B2-01-A-调色-12W-36V | 需要两个驱动
541013304102 | LTH12TT06皓II圆有边75-27/57-12W-95-36哑白 | 有边 | 95 | 36 | 圆 | 12W | 哑白 | 27/57 | Φ75-Φ77mm | Φ88×96mm | 47lm/W | [8 empty] | 820004011000 | 成品件-OP-IDSCC0140420B2-01-A-调色-12W-36V
541013304202 | LGS112107皓II方有边75-27/57-12W-95-36哑白 | 有边 | 95 | 36 | 方 | 12W | 哑白 | 27/57 | (75-77)×(75-77)mm | 86×86×96mm | 47lm/W | [8 empty] | 820004011000 | 成品件-OP-IDSCC0140420B2-01-A-调色-12W-36V
541013304302 | LGS112206皓II双方有边75-27/57-12W-95-36哑白 | 有边 | 95 | 36 | 双方 | 12W×2 | 哑白 | 27/57 | (75-77)×(147-149)mm | 86×157×96mm | 47lm/W | [8 empty] | 820004011000 | 成品件-OP-IDSCC0140420B2-01-A-调色-12W-36V | 需要两个驱动
541013304402 | LTH1220皓II圆无边75-27/57-12W-95-36哑白 | 无边 | 95 | 36 | 圆 | 12W | 哑白 | 27/57 | Φ75-Φ77mm | Φ112×96mm | 47lm/W | [8 empty] | 820004011000 | 成品件-OP-IDSCC0140420B2-01-A-调色-12W-36V
541013304502 | LGS112108皓II方无边75-27/57-12W-95-36哑白 | 无边 | 95 | 36 | 方 | 12W | 哑白 | 27/57 | (75-77)×(75-77)mm | 112×112×96mm | 47lm/W | [8 empty] | 820004011000 | 成品件-OP-IDSCC0140420B2-01-A-调色-12W-36V
541013304602 | LGS112207皓II双方无边75-27/57-12W-95-36哑白 | 无边 | 95 | 36 | 双方 | 12W×2 | 哑白 | 27/57 | (75-77)×(147-149)mm | 112×183×96mm | 47lm/W | [8 empty] | 820004011000 | 成品件-OP-IDSCC0140420B2-01-A-调色-12W-36V | 需要两个驱动
541013304702 | LTH12TT06皓II圆有边75-27/57-12W-95-36镀银 | 有边 | 95 | 36 | 圆 | 12W | 镀银 | 27/57 | Φ75-Φ77mm | Φ88×96mm | 47lm/W | [8 empty] | 820004011000 | 成品件-OP-IDSCC0140420B2-01-A-调色-12W-36V
541013304802 | LGS112107皓II方有边75-27/57-12W-95-36镀银 | 有边 | 95 | 36 | 方 | 12W | 镀银 | 27/57 | (75-77)×(75-77)mm | 86×86×96mm | 47lm/W | [8 empty] | 820004011000 | 成品件-OP-IDSCC0140420B2-01-A-调色-12W-36V
541013304902 | LGS112206皓II双方有边75-27/57-12W-95-36镀银 | 有边 | 95 | 36 | 双方 | 12W×2 | 镀银 | 27/57 | (75-77)×(147-149)mm | 86×157×96mm | 47lm/W | [8 empty] | 820004011000 | 成品件-OP-IDSCC0140420B2-01-A-调色-12W-36V | 需要两个驱动
541013305002 | LTH1220皓II圆无边75-27/57-12W-95-36镀银 | 无边 | 95 | 36 | 圆 | 12W | 镀银 | 27/57 | Φ75-Φ77mm | Φ112×96mm | 47lm/W | [8 empty] | 820004011000 | 成品件-OP-IDSCC0140420B2-01-A-调色-12W-36V
541013305102 | LGS112108皓II方无边75-27/57-12W-95-36镀银 | 无边 | 95 | 36 | 方 | 12W | 镀银 | 27/57 | (75-77)×(75-77)mm | 112×112×96mm | 47lm/W | [8 empty] | 820004011000 | 成品件-OP-IDSCC0140420B2-01-A-调色-12W-36V
541013305202 | LGS112207皓II双方无边75-27/57-12W-95-36镀银 | 无边 | 95 | 36 | 双方 | 12W×2 | 镀银 | 27/57 | (75-77)×(147-149)mm | 112×183×96mm | 47lm/W | [8 empty] | 820004011000 | 成品件-OP-IDSCC0140420B2-01-A-调色-12W-36V | 需要两个驱动
541013305302 | LTH12TT06皓II圆有边75-27/57-12W-95-50镀镍 | 有边 | 95 | 50 | 圆 | 12W | 镀镍 | 27/57 | Φ75-Φ77mm | Φ88×96mm | 47lm/W | [8 empty] | 820004011000 | 成品件-OP-IDSCC0140420B2-01-A-调色-12W-36V
541013305402 | LGS112107皓II方有边75-27/57-12W-95-50镀镍 | 有边 | 95 | 50 | 方 | 12W | 镀镍 | 27/57 | (75-77)×(75-77)mm | 86×86×96mm | 47lm/W | [8 empty] | 820004011000 | 成品件-OP-IDSCC0140420B2-01-A-调色-12W-36V
541013305502 | LGS112206皓II双方有边75-27/57-12W-95-50镀镍 | 有边 | 95 | 50 | 双方 | 12W×2 | 镀镍 | 27/57 | (75-77)×(147-149)mm | 86×157×96mm | 47lm/W | [8 empty] | 820004011000 | 成品件-OP-IDSCC0140420B2-01-A-调色-12W-36V | 需要两个驱动
541013305602 | LTH1220皓II圆无边75-27/57-12W-95-50镀镍 | 无边 | 95 | 50 | 圆 | 12W | 镀镍 | 27/57 | Φ75-Φ77mm | Φ112×96mm | 47lm/W | [8 empty] | 820004011000 | 成品件-OP-IDSCC0140420B2-01-A-调色-12W-36V
541013305702 | LGS112108皓II方无边75-27/57-12W-95-50镀镍 | 无边 | 95 | 50 | 方 | 12W | 镀镍 | 27/57 | (75-77)×(75-77)mm | 112×112×96mm | 47lm/W | [8 empty] | 820004011000 | 成品件-OP-IDSCC0140420B2-01-A-调色-12W-36V
541013305802 | LGS112207皓II双方无边75-27/57-12W-95-50镀镍 | 无边 | 95 | 50 | 双方 | 12W×2 | 镀镍 | 27/57 | (75-77)×(147-149)mm | 112×183×96mm | 47lm/W | [8 empty] | 820004011000 | 成品件-OP-IDSCC0140420B2-01-A-调色-12W-36V | 需要两个驱动
541013305902 | LTH12TT06皓II圆有边75-27/57-12W-95-50哑白 | 有边 | 95 | 50 | 圆 | 12W | 哑白 | 27/57 | Φ75-Φ77mm | Φ88×96mm | 47lm/W | [8 empty] | 820004011000 | 成品件-OP-IDSCC0140420B2-01-A-调色-12W-36V
541013306002 | LGS112107皓II方有边75-27/57-12W-95-50哑白 | 有边 | 95 | 50 | 方 | 12W | 哑白 | 27/57 | (75-77)×(75-77)mm | 86×86×96mm | 47lm/W | [8 empty] | 820004011000 | 成品件-OP-IDSCC0140420B2-01-A-调色-12W-36V
541013306102 | LGS112206皓II双方有边75-27/57-12W-95-50哑白 | 有边 | 95 | 50 | 双方 | 12W×2 | 哑白 | 27/57 | (75-77)×(147-149)mm | 86×157×96mm | 47lm/W | [8 empty] | 820004011000 | 成品件-OP-IDSCC0140420B2-01-A-调色-12W-36V | 需要两个驱动
541013306202 | LTH1220皓II圆无边75-27/57-12W-95-50哑白 | 无边 | 95 | 50 | 圆 | 12W | 哑白 | 27/57 | Φ75-Φ77mm | Φ112×96mm | 47lm/W | [8 empty] | 820004011000 | 成品件-OP-IDSCC0140420B2-01-A-调色-12W-36V
541013306302 | LGS112108皓II方无边75-27/57-12W-95-50哑白 | 无边 | 95 | 50 | 方 | 12W | 哑白 | 27/57 | (75-77)×(75-77)mm | 112×112×96mm | 47lm/W | [8 empty] | 820004011000 | 成品件-OP-IDSCC0140420B2-01-A-调色-12W-36V
541013306402 | LGS112207皓II双方无边75-27/57-12W-95-50哑白 | 无边 | 95 | 50 | 双方 | 12W×2 | 哑白 | 27/57 | (75-77)×(147-149)mm | 112×183×96mm | 47lm/W | [8 empty] | 820004011000 | 成品件-OP-IDSCC0140420B2-01-A-调色-12W-36V | 需要两个驱动
541013306502 | LTH12TT06皓II圆有边75-27/57-12W-95-50镀银 | 有边 | 95 | 50 | 圆 | 12W | 镀银 | 27/57 | Φ75-Φ77mm | Φ88×96mm | 47lm/W | [8 empty] | 820004011000 | 成品件-OP-IDSCC0140420B2-01-A-调色-12W-36V
541013306602 | LGS112107皓II方有边75-27/57-12W-95-50镀银 | 有边 | 95 | 50 | 方 | 12W | 镀银 | 27/57 | (75-77)×(75-77)mm | 86×86×96mm | 47lm/W | [8 empty] | 820004011000 | 成品件-OP-IDSCC0140420B2-01-A-调色-12W-36V
541013306702 | LGS112206皓II双方有边75-27/57-12W-95-50镀银 | 有边 | 95 | 50 | 双方 | 12W×2 | 镀银 | 27/57 | (75-77)×(147-149)mm | 86×157×96mm | 47lm/W | [8 empty] | 820004011000 | 成品件-OP-IDSCC0140420B2-01-A-调色-12W-36V | 需要两个驱动
541013306802 | LTH1220皓II圆无边75-27/57-12W-95-50镀银 | 无边 | 95 | 50 | 圆 | 12W | 镀银 | 27/57 | Φ75-Φ77mm | Φ112×96mm | 47lm/W | [8 empty] | 820004011000 | 成品件-OP-IDSCC0140420B2-01-A-调色-12W-36V
541013306902 | LGS112207皓II双方无边75-27/57-12W-95-50镀银 | 无边 | 95 | 50 | 双方 | 12W×2 | 镀银 | 27/57 | (75-77)×(147-149)mm | 112×183×96mm | 47lm/W | [8 empty] | 820004011000 | 成品件-OP-IDSCC0140420B2-01-A-调色-12W-36V | 需要两个驱动
541013307002 | LGS112108皓II方无边75-27/57-12W-95-50镀银 | 无边 | 95 | 50 | 方 | 12W | 镀银 | 27/57 | (75-77)×(75-77)mm | 112×112×96mm | 47lm/W | [8 empty] | 820004011000 | 成品件-OP-IDSCC0140420B2-01-A-调色-12W-36V
541013002202 | LTH2005皓II圆有边100-2700K-20W-90-24镀银 | 有边 | 90 | 24 | 圆 | 20W | 镀银 | 2700K | Φ100-Φ102(9mm-25mm层板) Φ100-Φ101(5mm-8mm层板) | Φ111.5×120mm | 75lm/W | 820008006100 | 成品件-OP-IESCC0220600E1-02-独立-25V-45V-20W | 826001001400 | OP-DY220/18S-500CC-A0-10V电源-20W-36V-PZ | 826001002300 | OP-DY220/18S-500CC-D-DALI电源-20W-36V-PZ | 826001003200 | OP-IDSCC0220600B2-01-蓝牙调光电源-20W-36V-PZ
541013002302 | LGS120103皓II方有边100-4000K-20W-90-24镀银 | 有边 | 90 | 24 | 方 | 20W | 镀银 | 4000K | （100-102）×（100-102）(9mm-25mm层板) （100-101）×（100-101）(5mm-8mm层板) | 111.5×111.5×120mm | 81lm/W | 820008006100 | 成品件-OP-IESCC0220600E1-02-独立-25V-45V-20W | 826001001400 | OP-DY220/18S-500CC-A0-10V电源-20W-36V-PZ | 826001002300 | OP-DY220/18S-500CC-D-DALI电源-20W-36V-PZ | 826001003200 | OP-IDSCC0220600B2-01-蓝牙调光电源-20W-36V-PZ
541013002402 | LGS120103皓II方有边100-3500K-20W-90-50镀银 | 有边 | 90 | 50 | 方 | 20W | 镀银 | 3500K | （100-102）×（100-102）(9mm-25mm层板) （100-101）×（100-101）(5mm-8mm层板) | 111.5×111.5×120mm | 79lm/W | 820008006100 | 成品件-OP-IESCC0220600E1-02-独立-25V-45V-20W | 826001001400 | OP-DY220/18S-500CC-A0-10V电源-20W-36V-PZ | 826001002300 | OP-DY220/18S-500CC-D-DALI电源-20W-36V-PZ | 826001003200 | OP-IDSCC0220600B2-01-蓝牙调光电源-20W-36V-PZ
541013003902 | LGS120103皓II方有边100-3000K-20W-90-50镀镍 | 有边 | 90 | 50 | 方 | 20W | 镀镍 | 3000K | （100-102）×（100-102）(9mm-25mm层板) （100-101）×（100-101）(5mm-8mm层板) | 111.5×111.5×120mm | 77lm/W | 820008006100 | 成品件-OP-IESCC0220600E1-02-独立-25V-45V-20W | 826001001400 | OP-DY220/18S-500CC-A0-10V电源-20W-36V-PZ | 826001002300 | OP-DY220/18S-500CC-D-DALI电源-20W-36V-PZ | 826001003200 | OP-IDSCC0220600B2-01-蓝牙调光电源-20W-36V-PZ
541013004002 | LTH2006皓II圆有边100-4000K-20W-90-15镀银 | 有边 | 90 | 15 | 圆 | 20W | 镀银 | 4000K | Φ100-Φ102(9mm-25mm层板) Φ100-Φ101(5mm-8mm层板) | Φ111.5×120mm | 68lm/W | 820008006100 | 成品件-OP-IESCC0220600E1-02-独立-25V-45V-20W | 826001001400 | OP-DY220/18S-500CC-A0-10V电源-20W-36V-PZ | 826001002300 | OP-DY220/18S-500CC-D-DALI电源-20W-36V-PZ | 826001003200 | OP-IDSCC0220600B2-01-蓝牙调光电源-20W-36V-PZ
541013004102 | LGS120103皓II方有边100-2700K-20W-90-24哑白 | 有边 | 90 | 24 | 方 | 20W | 哑白 | 2700K | （100-102）×（100-102）(9mm-25mm层板) （100-101）×（100-101）(5mm-8mm层板) | 111.5×111.5×120mm | 75lm/W | 820008006100 | 成品件-OP-IESCC0220600E1-02-独立-25V-45V-20W | 826001001400 | OP-DY220/18S-500CC-A0-10V电源-20W-36V-PZ | 826001002300 | OP-DY220/18S-500CC-D-DALI电源-20W-36V-PZ | 826001003200 | OP-IDSCC0220600B2-01-蓝牙调光电源-20W-36V-PZ
541013004202 | LTH2005皓II圆有边100-2700K-20W-90-36镀银 | 有边 | 90 | 36 | 圆 | 20W | 镀银 | 2700K | Φ100-Φ102(9mm-25mm层板) Φ100-Φ101(5mm-8mm层板) | Φ111.5×120mm | 75lm/W | 820008006100 | 成品件-OP-IESCC0220600E1-02-独立-25V-45V-20W | 826001001400 | OP-DY220/18S-500CC-A0-10V电源-20W-36V-PZ | 826001002300 | OP-DY220/18S-500CC-D-DALI电源-20W-36V-PZ | 826001003200 | OP-IDSCC0220600B2-01-蓝牙调光电源-20W-36V-PZ
541013004302 | LTH2005皓II圆有边100-2700K-20W-90-50镀镍 | 有边 | 90 | 50 | 圆 | 20W | 镀镍 | 2700K | Φ100-Φ102(9mm-25mm层板) Φ100-Φ101(5mm-8mm层板) | Φ111.5×120mm | 75lm/W | 820008006100 | 成品件-OP-IESCC0220600E1-02-独立-25V-45V-20W | 826001001400 | OP-DY220/18S-500CC-A0-10V电源-20W-36V-PZ | 826001002300 | OP-DY220/18S-500CC-D-DALI电源-20W-36V-PZ | 826001003200 | OP-IDSCC0220600B2-01-蓝牙调光电源-20W-36V-PZ
541013004402 | LTH2005皓II圆有边100-4000K-20W-90-24哑白 | 有边 | 90 | 24 | 圆 | 20W | 哑白 | 4000K | Φ100-Φ102(9mm-25mm层板) Φ100-Φ101(5mm-8mm层板) | Φ111.5×120mm | 81lm/W | 820008006100 | 成品件-OP-IESCC0220600E1-02-独立-25V-45V-20W | 826001001400 | OP-DY220/18S-500CC-A0-10V电源-20W-36V-PZ | 826001002300 | OP-DY220/18S-500CC-D-DALI电源-20W-36V-PZ | 826001003200 | OP-IDSCC0220600B2-01-蓝牙调光电源-20W-36V-PZ
541013004502 | LGS120103皓II方有边100-4000K-20W-90-50镀银 | 有边 | 90 | 50 | 方 | 20W | 镀银 | 4000K | （100-102）×（100-102）(9mm-25mm层板) （100-101）×（100-101）(5mm-8mm层板) | 111.5×111.5×120mm | 81lm/W | 820008006100 | 成品件-OP-IESCC0220600E1-02-独立-25V-45V-20W | 826001001400 | OP-DY220/18S-500CC-A0-10V电源-20W-36V-PZ | 826001002300 | OP-DY220/18S-500CC-D-DALI电源-20W-36V-PZ | 826001003200 | OP-IDSCC0220600B2-01-蓝牙调光电源-20W-36V-PZ
541013004602 | LGS120103皓II方有边100-3500K-20W-90-24镀银 | 有边 | 90 | 24 | 方 | 20W | 镀银 | 3500K | （100-102）×（100-102）(9mm-25mm层板) （100-101）×（100-101）(5mm-8mm层板) | 111.5×111.5×120mm | 79lm/W | 820008006100 | 成品件-OP-IESCC0220600E1-02-独立-25V-45V-20W | 826001001400 | OP-DY220/18S-500CC-A0-10V电源-20W-36V-PZ | 826001002300 | OP-DY220/18S-500CC-D-DALI电源-20W-36V-PZ | 826001003200 | OP-IDSCC0220600B2-01-蓝牙调光电源-20W-36V-PZ
541013007902 | LGS120103皓II方有边100-3000K-20W-90-24镀银 | 有边 | 90 | 24 | 方 | 20W | 镀银 | 3000K | （100-102）×（100-102）(9mm-25mm层板) （100-101）×（100-101）(5mm-8mm层板) | 111.5×111.5×120mm | 77lm/W | 820008006100 | 成品件-OP-IESCC0220600E1-02-独立-25V-45V-20W | 826001001400 | OP-DY220/18S-500CC-A0-10V电源-20W-36V-PZ | 826001002300 | OP-DY220/18S-500CC-D-DALI电源-20W-36V-PZ | 826001003200 | OP-IDSCC0220600B2-01-蓝牙调光电源-20W-36V-PZ
541013008002 | LTH2005皓II圆有边100-2700K-20W-90-36镀镍 | 有边 | 90 | 36 | 圆 | 20W | 镀镍 | 2700K | Φ100-Φ102(9mm-25mm层板) Φ100-Φ101(5mm-8mm层板) | Φ111.5×120mm | 75lm/W | 820008006100 | 成品件-OP-IESCC0220600E1-02-独立-25V-45V-20W | 826001001400 | OP-DY220/18S-500CC-A0-10V电源-20W-36V-PZ | 826001002300 | OP-DY220/18S-500CC-D-DALI电源-20W-36V-PZ | 826001003200 | OP-IDSCC0220600B2-01-蓝牙调光电源-20W-36V-PZ
541013008102 | LTH2005皓II圆有边100-4000K-20W-90-50镀银 | 有边 | 90 | 50 | 圆 | 20W | 镀银 | 4000K | Φ100-Φ102(9mm-25mm层板) Φ100-Φ101(5mm-8mm层板) | Φ111.5×120mm | 81lm/W | 820008006100 | 成品件-OP-IESCC0220600E1-02-独立-25V-45V-20W | 826001001400 | OP-DY220/18S-500CC-A0-10V电源-20W-36V-PZ | 826001002300 | OP-DY220/18S-500CC-D-DALI电源-20W-36V-PZ | 826001003200 | OP-IDSCC0220600B2-01-蓝牙调光电源-20W-36V-PZ
541013008202 | LTH2005皓II圆有边100-2700K-20W-90-36哑白 | 有边 | 90 | 36 | 圆 | 20W | 哑白 | 2700K | Φ100-Φ102(9mm-25mm层板) Φ100-Φ101(5mm-8mm层板) | Φ111.5×120mm | 75lm/W | 820008006100 | 成品件-OP-IESCC0220600E1-02-独立-25V-45V-20W | 826001001400 | OP-DY220/18S-500CC-A0-10V电源-20W-36V-PZ | 826001002300 | OP-DY220/18S-500CC-D-DALI电源-20W-36V-PZ | 826001003200 | OP-IDSCC0220600B2-01-蓝牙调光电源-20W-36V-PZ
541013008302 | LGS120103皓II方有边100-4000K-20W-90-36镀银 | 有边 | 90 | 36 | 方 | 20W | 镀银 | 4000K | （100-102）×（100-102）(9mm-25mm层板) （100-101）×（100-101）(5mm-8mm层板) | 111.5×111.5×120mm | 81lm/W | 820008006100 | 成品件-OP-IESCC0220600E1-02-独立-25V-45V-20W | 826001001400 | OP-DY220/18S-500CC-A0-10V电源-20W-36V-PZ | 826001002300 | OP-DY220/18S-500CC-D-DALI电源-20W-36V-PZ | 826001003200 | OP-IDSCC0220600B2-01-蓝牙调光电源-20W-36V-PZ
541013008402 | LTH2005皓II圆有边100-3000K-20W-90-24镀镍 | 有边 | 90 | 24 | 圆 | 20W | 镀镍 | 3000K | Φ100-Φ102(9mm-25mm层板) Φ100-Φ101(5mm-8mm层板) | Φ111.5×120mm | 77lm/W | 820008006100 | 成品件-OP-IESCC0220600E1-02-独立-25V-45V-20W | 826001001400 | OP-DY220/18S-500CC-A0-10V电源-20W-36V-PZ | 826001002300 | OP-DY220/18S-500CC-D-DALI电源-20W-36V-PZ | 826001003200 | OP-IDSCC0220600B2-01-蓝牙调光电源-20W-36V-PZ
541013008502 | LGS120103皓II方有边100-4000K-20W-90-50镀镍 | 有边 | 90 | 50 | 方 | 20W | 镀镍 | 4000K | （100-102）×（100-102）(9mm-25mm层板) （100-101）×（100-101）(5mm-8mm层板) | 111.5×111.5×120mm | 81lm/W | 820008006100 | 成品件-OP-IESCC0220600E1-02-独立-25V-45V-20W | 826001001400 | OP-DY220/18S-500CC-A0-10V电源-20W-36V-PZ | 826001002300 | OP-DY220/18S-500CC-D-DALI电源-20W-36V-PZ | 826001003200 | OP-IDSCC0220600B2-01-蓝牙调光电源-20W-36V-PZ
541013008602 | LTH2005皓II圆有边100-3500K-20W-90-36镀银 | 有边 | 90 | 36 | 圆 | 20W | 镀银 | 3500K | Φ100-Φ102(9mm-25mm层板) Φ100-Φ101(5mm-8mm层板) | Φ111.5×120mm | 79lm/W | 820008006100 | 成品件-OP-IESCC0220600E1-02-独立-25V-45V-20W | 826001001400 | OP-DY220/18S-500CC-A0-10V电源-20W-36V-PZ | 826001002300 | OP-DY220/18S-500CC-D-DALI电源-20W-36V-PZ | 826001003200 | OP-IDSCC0220600B2-01-蓝牙调光电源-20W-36V-PZ
541013008702 | LGS120103皓II方有边100-4000K-20W-90-36哑白 | 有边 | 90 | 36 | 方 | 20W | 哑白 | 4000K | （100-102）×（100-102）(9mm-25mm层板) （100-101）×（100-101）(5mm-8mm层板) | 111.5×111.5×120mm | 81lm/W | 820008006100 | 成品件-OP-IESCC0220600E1-02-独立-25V-45V-20W | 826001001400 | OP-DY220/18S-500CC-A0-10V电源-20W-36V-PZ | 826001002300 | OP-DY220/18S-500CC-D-DALI电源-20W-36V-PZ | 826001003200 | OP-IDSCC0220600B2-01-蓝牙调光电源-20W-36V-PZ
541013008802 | LGS120103皓II方有边100-3500K-20W-90-24哑白 | 有边 | 90 | 24 | 方 | 20W | 哑白 | 3500K | （100-102）×（100-102）(9mm-25mm层板) （100-101）×（100-101）(5mm-8mm层板) | 111.5×111.5×120mm | 79lm/W | 820008006100 | 成品件-OP-IESCC0220600E1-02-独立-25V-45V-20W | 826001001400 | OP-DY220/18S-500CC-A0-10V电源-20W-36V-PZ | 826001002300 | OP-DY220/18S-500CC-D-DALI电源-20W-36V-PZ | 826001003200 | OP-IDSCC0220600B2-01-蓝牙调光电源-20W-36V-PZ
541013008902 | LGS120103皓II方有边100-3500K-20W-90-24镀镍 | 有边 | 90 | 24 | 方 | 20W | 镀镍 | 3500K | （100-102）×（100-102）(9mm-25mm层板) （100-101）×（100-101）(5mm-8mm层板) | 111.5×111.5×120mm | 79lm/W | 820008006100 | 成品件-OP-IESCC0220600E1-02-独立-25V-45V-20W | 826001001400 | OP-DY220/18S-500CC-A0-10V电源-20W-36V-PZ | 826001002300 | OP-DY220/18S-500CC-D-DALI电源-20W-36V-PZ | 826001003200 | OP-IDSCC0220600B2-01-蓝牙调光电源-20W-36V-PZ
541013009002 | LTH2005皓II圆有边100-3500K-20W-90-50镀镍 | 有边 | 90 | 50 | 圆 | 20W | 镀镍 | 3500K | Φ100-Φ102(9mm-25mm层板) Φ100-Φ101(5mm-8mm层板) | Φ111.5×120mm | 79lm/W | 820008006100 | 成品件-OP-IESCC0220600E1-02-独立-25V-45V-20W | 826001001400 | OP-DY220/18S-500CC-A0-10V电源-20W-36V-PZ | 826001002300 | OP-DY220/18S-500CC-D-DALI电源-20W-36V-PZ | 826001003200 | OP-IDSCC0220600B2-01-蓝牙调光电源-20W-36V-PZ
541013009102 | LTH2005皓II圆有边100-3000K-20W-90-24哑白 | 有边 | 90 | 24 | 圆 | 20W | 哑白 | 3000K | Φ100-Φ102(9mm-25mm层板) Φ100-Φ101(5mm-8mm层板) | Φ111.5×120mm | 77lm/W | 820008006100 | 成品件-OP-IESCC0220600E1-02-独立-25V-45V-20W | 826001001400 | OP-DY220/18S-500CC-A0-10V电源-20W-36V-PZ | 826001002300 | OP-DY220/18S-500CC-D-DALI电源-20W-36V-PZ | 826001003200 | OP-IDSCC0220600B2-01-蓝牙调光电源-20W-36V-PZ
541013009202 | LGS120104皓II方有边100-3500K-20W-90-15镀银 | 有边 | 90 | 15 | 方 | 20W | 镀银 | 3500K | （100-102）×（100-102）(9mm-25mm层板) （100-101）×（100-101）(5mm-8mm层板) | 111.5×111.5×120mm | 66lm/W | 820008006100 | 成品件-OP-IESCC0220600E1-02-独立-25V-45V-20W | 826001001400 | OP-DY220/18S-500CC-A0-10V电源-20W-36V-PZ | 826001002300 | OP-DY220/18S-500CC-D-DALI电源-20W-36V-PZ | 826001003200 | OP-IDSCC0220600B2-01-蓝牙调光电源-20W-36V-PZ
541013009302 | LTH2006皓II圆有边100-3500K-20W-90-15镀镍 | 有边 | 90 | 15 | 圆 | 20W | 镀镍 | 3500K | Φ100-Φ102(9mm-25mm层板) Φ100-Φ101(5mm-8mm层板) | Φ111.5×120mm | 66lm/W | 820008006100 | 成品件-OP-IESCC0220600E1-02-独立-25V-45V-20W | 826001001400 | OP-DY220/18S-500CC-A0-10V电源-20W-36V-PZ | 826001002300 | OP-DY220/18S-500CC-D-DALI电源-20W-36V-PZ | 826001003200 | OP-IDSCC0220600B2-01-蓝牙调光电源-20W-36V-PZ
541013009402 | LGS120103皓II方有边100-2700K-20W-90-36镀镍 | 有边 | 90 | 36 | 方 | 20W | 镀镍 | 2700K | （100-102）×（100-102）(9mm-25mm层板) （100-101）×（100-101）(5mm-8mm层板) | 111.5×111.5×120mm | 75lm/W | 820008006100 | 成品件-OP-IESCC0220600E1-02-独立-25V-45V-20W | 826001001400 | OP-DY220/18S-500CC-A0-10V电源-20W-36V-PZ | 826001002300 | OP-DY220/18S-500CC-D-DALI电源-20W-36V-PZ | 826001003200 | OP-IDSCC0220600B2-01-蓝牙调光电源-20W-36V-PZ
541013009502 | LGS120103皓II方有边100-3000K-20W-90-50镀银 | 有边 | 90 | 50 | 方 | 20W | 镀银 | 3000K | （100-102）×（100-102）(9mm-25mm层板) （100-101）×（100-101）(5mm-8mm层板) | 111.5×111.5×120mm | 77lm/W | 820008006100 | 成品件-OP-IESCC0220600E1-02-独立-25V-45V-20W | 826001001400 | OP-DY220/18S-500CC-A0-10V电源-20W-36V-PZ | 826001002300 | OP-DY220/18S-500CC-D-DALI电源-20W-36V-PZ | 826001003200 | OP-IDSCC0220600B2-01-蓝牙调光电源-20W-36V-PZ
541013009602 | LGS120103皓II方有边100-2700K-20W-90-36哑白 | 有边 | 90 | 36 | 方 | 20W | 哑白 | 2700K | （100-102）×（100-102）(9mm-25mm层板) （100-101）×（100-101）(5mm-8mm层板) | 111.5×111.5×120mm | 75lm/W | 820008006100 | 成品件-OP-IESCC0220600E1-02-独立-25V-45V-20W | 826001001400 | OP-DY220/18S-500CC-A0-10V电源-20W-36V-PZ | 826001002300 | OP-DY220/18S-500CC-D-DALI电源-20W-36V-PZ | 826001003200 | OP-IDSCC0220600B2-01-蓝牙调光电源-20W-36V-PZ
541013009702 | LTH2005皓II圆有边100-4000K-20W-90-24镀银 | 有边 | 90 | 24 | 圆 | 20W | 镀银 | 4000K | Φ100-Φ102(9mm-25mm层板) Φ100-Φ101(5mm-8mm层板) | Φ111.5×120mm | 81lm/W | 820008006100 | 成品件-OP-IESCC0220600E1-02-独立-25V-45V-20W | 826001001400 | OP-DY220/18S-500CC-A0-10V电源-20W-36V-PZ | 826001002300 | OP-DY220/18S-500CC-D-DALI电源-20W-36V-PZ | 826001003200 | OP-IDSCC0220600B2-01-蓝牙调光电源-20W-36V-PZ
541013010102 | LGS120104皓II方有边100-4000K-20W-90-15哑白 | 有边 | 90 | 15 | 方 | 20W | 哑白 | 4000K | （100-102）×（100-102）(9mm-25mm层板) （100-101）×（100-101）(5mm-8mm层板) | 111.5×111.5×120mm | 68lm/W | 820008006100 | 成品件-OP-IESCC0220600E1-02-独立-25V-45V-20W | 826001001400 | OP-DY220/18S-500CC-A0-10V电源-20W-36V-PZ | 826001002300 | OP-DY220/18S-500CC-D-DALI电源-20W-36V-PZ | 826001003200 | OP-IDSCC0220600B2-01-蓝牙调光电源-20W-36V-PZ
541013010202 | LGS120104皓II方有边100-4000K-20W-90-15镀镍 | 有边 | 90 | 15 | 方 | 20W | 镀镍 | 4000K | （100-102）×（100-102）(9mm-25mm层板) （100-101）×（100-101）(5mm-8mm层板) | 111.5×111.5×120mm | 68lm/W | 820008006100 | 成品件-OP-IESCC0220600E1-02-独立-25V-45V-20W | 826001001400 | OP-DY220/18S-500CC-A0-10V电源-20W-36V-PZ | 826001002300 | OP-DY220/18S-500CC-D-DALI电源-20W-36V-PZ | 826001003200 | OP-IDSCC0220600B2-01-蓝牙调光电源-20W-36V-PZ
541013010302 | LTH2006皓II圆有边100-3500K-20W-90-15镀银 | 有边 | 90 | 15 | 圆 | 20W | 镀银 | 3500K | Φ100-Φ102(9mm-25mm层板) Φ100-Φ101(5mm-8mm层板) | Φ111.5×120mm | 66lm/W | 820008006100 | 成品件-OP-IESCC0220600E1-02-独立-25V-45V-20W | 826001001400 | OP-DY220/18S-500CC-A0-10V电源-20W-36V-PZ | 826001002300 | OP-DY220/18S-500CC-D-DALI电源-20W-36V-PZ | 826001003200 | OP-IDSCC0220600B2-01-蓝牙调光电源-20W-36V-PZ
541013010402 | LTH2005皓II圆有边100-2700K-20W-90-50镀银 | 有边 | 90 | 50 | 圆 | 20W | 镀银 | 2700K | Φ100-Φ102(9mm-25mm层板) Φ100-Φ101(5mm-8mm层板) | Φ111.5×120mm | 75lm/W | 820008006100 | 成品件-OP-IESCC0220600E1-02-独立-25V-45V-20W | 826001001400 | OP-DY220/18S-500CC-A0-10V电源-20W-36V-PZ | 826001002300 | OP-DY220/18S-500CC-D-DALI电源-20W-36V-PZ | 826001003200 | OP-IDSCC0220600B2-01-蓝牙调光电源-20W-36V-PZ
541013010502 | LTH2005皓II圆有边100-4000K-20W-90-36镀镍 | 有边 | 90 | 36 | 圆 | 20W | 镀镍 | 4000K | Φ100-Φ102(9mm-25mm层板) Φ100-Φ101(5mm-8mm层板) | Φ111.5×120mm | 81lm/W | 820008006100 | 成品件-OP-IESCC0220600E1-02-独立-25V-45V-20W | 826001001400 | OP-DY220/18S-500CC-A0-10V电源-20W-36V-PZ | 826001002300 | OP-DY220/18S-500CC-D-DALI电源-20W-36V-PZ | 826001003200 | OP-IDSCC0220600B2-01-蓝牙调光电源-20W-36V-PZ
541013001102 | LTH2006皓II圆有边100-2700K-20W-90-15镀镍 | 有边 | 90 | 15 | 圆 | 20W | 镀镍 | 2700K | Φ100-Φ102(9mm-25mm层板) Φ100-Φ101(5mm-8mm层板) | Φ111.5×120mm | 62lm/W | 820008006100 | 成品件-OP-IESCC0220600E1-02-独立-25V-45V-20W | 826001001400 | OP-DY220/18S-500CC-A0-10V电源-20W-36V-PZ | 826001002300 | OP-DY220/18S-500CC-D-DALI电源-20W-36V-PZ | 826001003200 | OP-IDSCC0220600B2-01-蓝牙调光电源-20W-36V-PZ
541013001202 | LGS120103皓II方有边100-2700K-20W-90-50镀镍 | 有边 | 90 | 50 | 方 | 20W | 镀镍 | 2700K | （100-102）×（100-102）(9mm-25mm层板) （100-101）×（100-101）(5mm-8mm层板) | 111.5×111.5×120mm | 75lm/W | 820008006100 | 成品件-OP-IESCC0220600E1-02-独立-25V-45V-20W | 826001001400 | OP-DY220/18S-500CC-A0-10V电源-20W-36V-PZ | 826001002300 | OP-DY220/18S-500CC-D-DALI电源-20W-36V-PZ | 826001003200 | OP-IDSCC0220600B2-01-蓝牙调光电源-20W-36V-PZ
541013001302 | LTH2005皓II圆有边100-3000K-20W-90-50哑白 | 有边 | 90 | 50 | 圆 | 20W | 哑白 | 3000K | Φ100-Φ102(9mm-25mm层板) Φ100-Φ101(5mm-8mm层板) | Φ111.5×120mm | 77lm/W | 820008006100 | 成品件-OP-IESCC0220600E1-02-独立-25V-45V-20W | 826001001400 | OP-DY220/18S-500CC-A0-10V电源-20W-36V-PZ | 826001002300 | OP-DY220/18S-500CC-D-DALI电源-20W-36V-PZ | 826001003200 | OP-IDSCC0220600B2-01-蓝牙调光电源-20W-36V-PZ
541013001402 | LTH2005皓II圆有边100-4000K-20W-90-50镀镍 | 有边 | 90 | 50 | 圆 | 20W | 镀镍 | 4000K | Φ100-Φ102(9mm-25mm层板) Φ100-Φ101(5mm-8mm层板) | Φ111.5×120mm | 81lm/W | 820008006100 | 成品件-OP-IESCC0220600E1-02-独立-25V-45V-20W | 826001001400 | OP-DY220/18S-500CC-A0-10V电源-20W-36V-PZ | 826001002300 | OP-DY220/18S-500CC-D-DALI电源-20W-36V-PZ | 826001003200 | OP-IDSCC0220600B2-01-蓝牙调光电源-20W-36V-PZ
541013001502 | LTH2005皓II圆有边100-2700K-20W-90-24哑白 | 有边 | 90 | 24 | 圆 | 20W | 哑白 | 2700K | Φ100-Φ102(9mm-25mm层板) Φ100-Φ101(5mm-8mm层板) | Φ111.5×120mm | 75lm/W | 820008006100 | 成品件-OP-IESCC0220600E1-02-独立-25V-45V-20W | 826001001400 | OP-DY220/18S-500CC-A0-10V电源-20W-36V-PZ | 826001002300 | OP-DY220/18S-500CC-D-DALI电源-20W-36V-PZ | 826001003200 | OP-IDSCC0220600B2-01-蓝牙调光电源-20W-36V-PZ
541013001602 | LTH2005皓II圆有边100-2700K-20W-90-24镀镍 | 有边 | 90 | 24 | 圆 | 20W | 镀镍 | 2700K | Φ100-Φ102(9mm-25mm层板) Φ100-Φ101(5mm-8mm层板) | Φ111.5×120mm | 75lm/W | 820008006100 | 成品件-OP-IESCC0220600E1-02-独立-25V-45V-20W | 826001001400 | OP-DY220/18S-500CC-A0-10V电源-20W-36V-PZ | 826001002300 | OP-DY220/18S-500CC-D-DALI电源-20W-36V-PZ | 826001003200 | OP-IDSCC0220600B2-01-蓝牙调光电源-20W-36V-PZ
541013001702 | LGS120103皓II方有边100-3000K-20W-90-24哑白 | 有边 | 90 | 24 | 方 | 20W | 哑白 | 3000K | （100-102）×（100-102）(9mm-25mm层板) （100-101）×（100-101）(5mm-8mm层板) | 111.5×111.5×120mm | 77lm/W | 820008006100 | 成品件-OP-IESCC0220600E1-02-独立-25V-45V-20W | 826001001400 | OP-DY220/18S-500CC-A0-10V电源-20W-36V-PZ | 826001002300 | OP-DY220/18S-500CC-D-DALI电源-20W-36V-PZ | 826001003200 | OP-IDSCC0220600B2-01-蓝牙调光电源-20W-36V-PZ
541013001802 | LTH2005皓II圆有边100-4000K-20W-90-36哑白 | 有边 | 90 | 36 | 圆 | 20W | 哑白 | 4000K | Φ100-Φ102(9mm-25mm层板) Φ100-Φ101(5mm-8mm层板) | Φ111.5×120mm | 81lm/W | 820008006100 | 成品件-OP-IESCC0220600E1-02-独立-25V-45V-20W | 826001001400 | OP-DY220/18S-500CC-A0-10V电源-20W-36V-PZ | 826001002300 | OP-DY220/18S-500CC-D-DALI电源-20W-36V-PZ | 826001003200 | OP-IDSCC0220600B2-01-蓝牙调光电源-20W-36V-PZ
541013001902 | LGS120103皓II方有边100-2700K-20W-90-36镀银 | 有边 | 90 | 36 | 方 | 20W | 镀银 | 2700K | （100-102）×（100-102）(9mm-25mm层板) （100-101）×（100-101）(5mm-8mm层板) | 111.5×111.5×120mm | 75lm/W | 820008006100 | 成品件-OP-IESCC0220600E1-02-独立-25V-45V-20W | 826001001400 | OP-DY220/18S-500CC-A0-10V电源-20W-36V-PZ | 826001002300 | OP-DY220/18S-500CC-D-DALI电源-20W-36V-PZ | 826001003200 | OP-IDSCC0220600B2-01-蓝牙调光电源-20W-36V-PZ
541013002002 | LGS120103皓II方有边100-3000K-20W-90-24镀镍 | 有边 | 90 | 24 | 方 | 20W | 镀镍 | 3000K | （100-102）×（100-102）(9mm-25mm层板) （100-101）×（100-101）(5mm-8mm层板) | 111.5×111.5×120mm | 77lm/W | 820008006100 | 成品件-OP-IESCC0220600E1-02-独立-25V-45V-20W | 826001001400 | OP-DY220/18S-500CC-A0-10V电源-20W-36V-PZ | 826001002300 | OP-DY220/18S-500CC-D-DALI电源-20W-36V-PZ | 826001003200 | OP-IDSCC0220600B2-01-蓝牙调光电源-20W-36V-PZ
541013002102 | LTH2005皓II圆有边100-4000K-20W-90-36镀银 | 有边 | 90 | 36 | 圆 | 20W | 镀银 | 4000K | Φ100-Φ102(9mm-25mm层板) Φ100-Φ101(5mm-8mm层板) | Φ111.5×120mm | 81lm/W | 820008006100 | 成品件-OP-IESCC0220600E1-02-独立-25V-45V-20W | 826001001400 | OP-DY220/18S-500CC-A0-10V电源-20W-36V-PZ | 826001002300 | OP-DY220/18S-500CC-D-DALI电源-20W-36V-PZ | 826001003200 | OP-IDSCC0220600B2-01-蓝牙调光电源-20W-36V-PZ
541013002602 | LTH2005皓II圆有边100-3500K-20W-90-24镀银 | 有边 | 90 | 24 | 圆 | 20W | 镀银 | 3500K | Φ100-Φ102(9mm-25mm层板) Φ100-Φ101(5mm-8mm层板) | Φ111.5×120mm | 79lm/W | 820008006100 | 成品件-OP-IESCC0220600E1-02-独立-25V-45V-20W | 826001001400 | OP-DY220/18S-500CC-A0-10V电源-20W-36V-PZ | 826001002300 | OP-DY220/18S-500CC-D-DALI电源-20W-36V-PZ | 826001003200 | OP-IDSCC0220600B2-01-蓝牙调光电源-20W-36V-PZ
541013002702 | LGS120104皓II方有边100-2700K-20W-90-15哑白 | 有边 | 90 | 15 | 方 | 20W | 哑白 | 2700K | （100-102）×（100-102）(9mm-25mm层板) （100-101）×（100-101）(5mm-8mm层板) | 111.5×111.5×120mm | 62lm/W | 820008006100 | 成品件-OP-IESCC0220600E1-02-独立-25V-45V-20W | 826001001400 | OP-DY220/18S-500CC-A0-10V电源-20W-36V-PZ | 826001002300 | OP-DY220/18S-500CC-D-DALI电源-20W-36V-PZ | 826001003200 | OP-IDSCC0220600B2-01-蓝牙调光电源-20W-36V-PZ
541013002802 | LGS120103皓II方有边100-3500K-20W-90-50哑白 | 有边 | 90 | 50 | 方 | 20W | 哑白 | 3500K | （100-102）×（100-102）(9mm-25mm层板) （100-101）×（100-101）(5mm-8mm层板) | 111.5×111.5×120mm | 79lm/W | 820008006100 | 成品件-OP-IESCC0220600E1-02-独立-25V-45V-20W | 826001001400 | OP-DY220/18S-500CC-A0-10V电源-20W-36V-PZ | 826001002300 | OP-DY220/18S-500CC-D-DALI电源-20W-36V-PZ | 826001003200 | OP-IDSCC0220600B2-01-蓝牙调光电源-20W-36V-PZ
541013002902 | LTH2005皓II圆有边100-3500K-20W-90-36哑白 | 有边 | 90 | 36 | 圆 | 20W | 哑白 | 3500K | Φ100-Φ102(9mm-25mm层板) Φ100-Φ101(5mm-8mm层板) | Φ111.5×120mm | 79lm/W | 820008006100 | 成品件-OP-IESCC0220600E1-02-独立-25V-45V-20W | 826001001400 | OP-DY220/18S-500CC-A0-10V电源-20W-36V-PZ | 826001002300 | OP-DY220/18S-500CC-D-DALI电源-20W-36V-PZ | 826001003200 | OP-IDSCC0220600B2-01-蓝牙调光电源-20W-36V-PZ
541013003002 | LTH2006皓II圆有边100-4000K-20W-90-15哑白 | 有边 | 90 | 15 | 圆 | 20W | 哑白 | 4000K | Φ100-Φ102(9mm-25mm层板) Φ100-Φ101(5mm-8mm层板) | Φ111.5×120mm | 68lm/W | 820008006100 | 成品件-OP-IESCC0220600E1-02-独立-25V-45V-20W | 826001001400 | OP-DY220/18S-500CC-A0-10V电源-20W-36V-PZ | 826001002300 | OP-DY220/18S-500CC-D-DALI电源-20W-36V-PZ | 826001003200 | OP-IDSCC0220600B2-01-蓝牙调光电源-20W-36V-PZ
541013003102 | LTH2005皓II圆有边100-3500K-20W-90-36镀镍 | 有边 | 90 | 36 | 圆 | 20W | 镀镍 | 3500K | Φ100-Φ102(9mm-25mm层板) Φ100-Φ101(5mm-8mm层板) | Φ111.5×120mm | 79lm/W | 820008006100 | 成品件-OP-IESCC0220600E1-02-独立-25V-45V-20W | 826001001400 | OP-DY220/18S-500CC-A0-10V电源-20W-36V-PZ | 826001002300 | OP-DY220/18S-500CC-D-DALI电源-20W-36V-PZ | 826001003200 | OP-IDSCC0220600B2-01-蓝牙调光电源-20W-36V-PZ
541013003202 | LTH2005皓II圆有边100-3000K-20W-90-50镀银 | 有边 | 90 | 50 | 圆 | 20W | 镀银 | 3000K | Φ100-Φ102(9mm-25mm层板) Φ100-Φ101(5mm-8mm层板) | Φ111.5×120mm | 77lm/W | 820008006100 | 成品件-OP-IESCC0220600E1-02-独立-25V-45V-20W | 826001001400 | OP-DY220/18S-500CC-A0-10V电源-20W-36V-PZ | 826001002300 | OP-DY220/18S-500CC-D-DALI电源-20W-36V-PZ | 826001003200 | OP-IDSCC0220600B2-01-蓝牙调光电源-20W-36V-PZ
541013003302 | LGS120104皓II方有边100-2700K-20W-90-15镀镍 | 有边 | 90 | 15 | 方 | 20W | 镀镍 | 2700K | （100-102）×（100-102）(9mm-25mm层板) （100-101）×（100-101）(5mm-8mm层板) | 111.5×111.5×120mm | 62lm/W | 820008006100 | 成品件-OP-IESCC0220600E1-02-独立-25V-45V-20W | 826001001400 | OP-DY220/18S-500CC-A0-10V电源-20W-36V-PZ | 826001002300 | OP-DY220/18S-500CC-D-DALI电源-20W-36V-PZ | 826001003200 | OP-IDSCC0220600B2-01-蓝牙调光电源-20W-36V-PZ
541013003402 | LTH2005皓II圆有边100-2700K-20W-90-50哑白 | 有边 | 90 | 50 | 圆 | 20W | 哑白 | 2700K | Φ100-Φ102(9mm-25mm层板) Φ100-Φ101(5mm-8mm层板) | Φ111.5×120mm | 75lm/W | 820008006100 | 成品件-OP-IESCC0220600E1-02-独立-25V-45V-20W | 826001001400 | OP-DY220/18S-500CC-A0-10V电源-20W-36V-PZ | 826001002300 | OP-DY220/18S-500CC-D-DALI电源-20W-36V-PZ | 826001003200 | OP-IDSCC0220600B2-01-蓝牙调光电源-20W-36V-PZ
541013003502 | LTH2005皓II圆有边100-4000K-20W-90-24镀镍 | 有边 | 90 | 24 | 圆 | 20W | 镀镍 | 4000K | Φ100-Φ102(9mm-25mm层板) Φ100-Φ101(5mm-8mm层板) | Φ111.5×120mm | 81lm/W | 820008006100 | 成品件-OP-IESCC0220600E1-02-独立-25V-45V-20W | 826001001400 | OP-DY220/18S-500CC-A0-10V电源-20W-36V-PZ | 826001002300 | OP-DY220/18S-500CC-D-DALI电源-20W-36V-PZ | 826001003200 | OP-IDSCC0220600B2-01-蓝牙调光电源-20W-36V-PZ
541013003602 | LGS120103皓II方有边100-2700K-20W-90-24镀镍 | 有边 | 90 | 24 | 方 | 20W | 镀镍 | 2700K | （100-102）×（100-102）(9mm-25mm层板) （100-101）×（100-101）(5mm-8mm层板) | 111.5×111.5×120mm | 75lm/W | 820008006100 | 成品件-OP-IESCC0220600E1-02-独立-25V-45V-20W | 826001001400 | OP-DY220/18S-500CC-A0-10V电源-20W-36V-PZ | 826001002300 | OP-DY220/18S-500CC-D-DALI电源-20W-36V-PZ | 826001003200 | OP-IDSCC0220600B2-01-蓝牙调光电源-20W-36V-PZ
541013003702 | LGS120103皓II方有边100-3000K-20W-90-36镀银 | 有边 | 90 | 36 | 方 | 20W | 镀银 | 3000K | （100-102）×（100-102）(9mm-25mm层板) （100-101）×（100-101）(5mm-8mm层板) | 111.5×111.5×120mm | 77lm/W | 820008006100 | 成品件-OP-IESCC0220600E1-02-独立-25V-45V-20W | 826001001400 | OP-DY220/18S-500CC-A0-10V电源-20W-36V-PZ | 826001002300 | OP-DY220/18S-500CC-D-DALI电源-20W-36V-PZ | 826001003200 | OP-IDSCC0220600B2-01-蓝牙调光电源-20W-36V-PZ
541013003802 | LGS120104皓II方有边100-2700K-20W-90-15镀银 | 有边 | 90 | 15 | 方 | 20W | 镀银 | 2700K | （100-102）×（100-102）(9mm-25mm层板) （100-101）×（100-101）(5mm-8mm层板) | 111.5×111.5×120mm | 62lm/W | 820008006100 | 成品件-OP-IESCC0220600E1-02-独立-25V-45V-20W | 826001001400 | OP-DY220/18S-500CC-A0-10V电源-20W-36V-PZ | 826001002300 | OP-DY220/18S-500CC-D-DALI电源-20W-36V-PZ | 826001003200 | OP-IDSCC0220600B2-01-蓝牙调光电源-20W-36V-PZ
541013009802 | LGS120103皓II方有边100-3000K-20W-90-50哑白 | 有边 | 90 | 50 | 方 | 20W | 哑白 | 3000K | （100-102）×（100-102）(9mm-25mm层板) （100-101）×（100-101）(5mm-8mm层板) | 111.5×111.5×120mm | 77lm/W | 820008006100 | 成品件-OP-IESCC0220600E1-02-独立-25V-45V-20W | 826001001400 | OP-DY220/18S-500CC-A0-10V电源-20W-36V-PZ | 826001002300 | OP-DY220/18S-500CC-D-DALI电源-20W-36V-PZ | 826001003200 | OP-IDSCC0220600B2-01-蓝牙调光电源-20W-36V-PZ
541013009902 | LGS120103皓II方有边100-2700K-20W-90-24镀银 | 有边 | 90 | 24 | 方 | 20W | 镀银 | 2700K | （100-102）×（100-102）(9mm-25mm层板) （100-101）×（100-101）(5mm-8mm层板) | 111.5×111.5×120mm | 75lm/W | 820008006100 | 成品件-OP-IESCC0220600E1-02-独立-25V-45V-20W | 826001001400 | OP-DY220/18S-500CC-A0-10V电源-20W-36V-PZ | 826001002300 | OP-DY220/18S-500CC-D-DALI电源-20W-36V-PZ | 826001003200 | OP-IDSCC0220600B2-01-蓝牙调光电源-20W-36V-PZ
541013010002 | LTH2006皓II圆有边100-3500K-20W-90-15哑白 | 有边 | 90 | 15 | 圆 | 20W | 哑白 | 3500K | Φ100-Φ102(9mm-25mm层板) Φ100-Φ101(5mm-8mm层板) | Φ111.5×120mm | 66lm/W | 820008006100 | 成品件-OP-IESCC0220600E1-02-独立-25V-45V-20W | 826001001400 | OP-DY220/18S-500CC-A0-10V电源-20W-36V-PZ | 826001002300 | OP-DY220/18S-500CC-D-DALI电源-20W-36V-PZ | 826001003200 | OP-IDSCC0220600B2-01-蓝牙调光电源-20W-36V-PZ
541013001002 | LGS120103皓II方有边100-4000K-20W-90-36镀镍 | 有边 | 90 | 36 | 方 | 20W | 镀镍 | 4000K | （100-102）×（100-102）(9mm-25mm层板) （100-101）×（100-101）(5mm-8mm层板) | 111.5×111.5×120mm | 81lm/W | 820008006100 | 成品件-OP-IESCC0220600E1-02-独立-25V-45V-20W | 826001001400 | OP-DY220/18S-500CC-A0-10V电源-20W-36V-PZ | 826001002300 | OP-DY220/18S-500CC-D-DALI电源-20W-36V-PZ | 826001003200 | OP-IDSCC0220600B2-01-蓝牙调光电源-20W-36V-PZ
541013002502 | LTH2006皓II圆有边100-4000K-20W-90-15镀镍 | 有边 | 90 | 15 | 圆 | 20W | 镀镍 | 4000K | Φ100-Φ102(9mm-25mm层板) Φ100-Φ101(5mm-8mm层板) | Φ111.5×120mm | 68lm/W | 820008006100 | 成品件-OP-IESCC0220600E1-02-独立-25V-45V-20W | 826001001400 | OP-DY220/18S-500CC-A0-10V电源-20W-36V-PZ | 826001002300 | OP-DY220/18S-500CC-D-DALI电源-20W-36V-PZ | 826001003200 | OP-IDSCC0220600B2-01-蓝牙调光电源-20W-36V-PZ
541013004702 | LTH2006皓II圆有边100-2700K-20W-90-15哑白 | 有边 | 90 | 15 | 圆 | 20W | 哑白 | 2700K | Φ100-Φ102(9mm-25mm层板) Φ100-Φ101(5mm-8mm层板) | Φ111.5×120mm | 62lm/W | 820008006100 | 成品件-OP-IESCC0220600E1-02-独立-25V-45V-20W | 826001001400 | OP-DY220/18S-500CC-A0-10V电源-20W-36V-PZ | 826001002300 | OP-DY220/18S-500CC-D-DALI电源-20W-36V-PZ | 826001003200 | OP-IDSCC0220600B2-01-蓝牙调光电源-20W-36V-PZ
541013004802 | LGS120103皓II方有边100-3500K-20W-90-36镀镍 | 有边 | 90 | 36 | 方 | 20W | 镀镍 | 3500K | （100-102）×（100-102）(9mm-25mm层板) （100-101）×（100-101）(5mm-8mm层板) | 111.5×111.5×120mm | 79lm/W | 820008006100 | 成品件-OP-IESCC0220600E1-02-独立-25V-45V-20W | 826001001400 | OP-DY220/18S-500CC-A0-10V电源-20W-36V-PZ | 826001002300 | OP-DY220/18S-500CC-D-DALI电源-20W-36V-PZ | 826001003200 | OP-IDSCC0220600B2-01-蓝牙调光电源-20W-36V-PZ
541013004902 | LGS120103皓II方有边100-4000K-20W-90-24哑白 | 有边 | 90 | 24 | 方 | 20W | 哑白 | 4000K | （100-102）×（100-102）(9mm-25mm层板) （100-101）×（100-101）(5mm-8mm层板) | 111.5×111.5×120mm | 81lm/W | 820008006100 | 成品件-OP-IESCC0220600E1-02-独立-25V-45V-20W | 826001001400 | OP-DY220/18S-500CC-A0-10V电源-20W-36V-PZ | 826001002300 | OP-DY220/18S-500CC-D-DALI电源-20W-36V-PZ | 826001003200 | OP-IDSCC0220600B2-01-蓝牙调光电源-20W-36V-PZ
541013005002 | LTH2005皓II圆有边100-3500K-20W-90-50镀银 | 有边 | 90 | 50 | 圆 | 20W | 镀银 | 3500K | Φ100-Φ102(9mm-25mm层板) Φ100-Φ101(5mm-8mm层板) | Φ111.5×120mm | 79lm/W | 820008006100 | 成品件-OP-IESCC0220600E1-02-独立-25V-45V-20W | 826001001400 | OP-DY220/18S-500CC-A0-10V电源-20W-36V-PZ | 826001002300 | OP-DY220/18S-500CC-D-DALI电源-20W-36V-PZ | 826001003200 | OP-IDSCC0220600B2-01-蓝牙调光电源-20W-36V-PZ
541013005102 | LTH2006皓II圆有边100-2700K-20W-90-15镀银 | 有边 | 90 | 15 | 圆 | 20W | 镀银 | 2700K | Φ100-Φ102(9mm-25mm层板) Φ100-Φ101(5mm-8mm层板) | Φ111.5×120mm | 62lm/W | 820008006100 | 成品件-OP-IESCC0220600E1-02-独立-25V-45V-20W | 826001001400 | OP-DY220/18S-500CC-A0-10V电源-20W-36V-PZ | 826001002300 | OP-DY220/18S-500CC-D-DALI电源-20W-36V-PZ | 826001003200 | OP-IDSCC0220600B2-01-蓝牙调光电源-20W-36V-PZ
541013005202 | LGS120104皓II方有边100-3000K-20W-90-15哑白 | 有边 | 90 | 15 | 方 | 20W | 哑白 | 3000K | （100-102）×（100-102）(9mm-25mm层板) （100-101）×（100-101）(5mm-8mm层板) | 111.5×111.5×120mm | 64lm/W | 820008006100 | 成品件-OP-IESCC0220600E1-02-独立-25V-45V-20W | 826001001400 | OP-DY220/18S-500CC-A0-10V电源-20W-36V-PZ | 826001002300 | OP-DY220/18S-500CC-D-DALI电源-20W-36V-PZ | 826001003200 | OP-IDSCC0220600B2-01-蓝牙调光电源-20W-36V-PZ
541013005302 | LGS120103皓II方有边100-4000K-20W-90-50哑白 | 有边 | 90 | 50 | 方 | 20W | 哑白 | 4000K | （100-102）×（100-102）(9mm-25mm层板) （100-101）×（100-101）(5mm-8mm层板) | 111.5×111.5×120mm | 81lm/W | 820008006100 | 成品件-OP-IESCC0220600E1-02-独立-25V-45V-20W | 826001001400 | OP-DY220/18S-500CC-A0-10V电源-20W-36V-PZ | 826001002300 | OP-DY220/18S-500CC-D-DALI电源-20W-36V-PZ | 826001003200 | OP-IDSCC0220600B2-01-蓝牙调光电源-20W-36V-PZ
541013005402 | LTH2005皓II圆有边100-3000K-20W-90-24镀银 | 有边 | 90 | 24 | 圆 | 20W | 镀银 | 3000K | Φ100-Φ102(9mm-25mm层板) Φ100-Φ101(5mm-8mm层板) | Φ111.5×120mm | 77lm/W | 820008006100 | 成品件-OP-IESCC0220600E1-02-独立-25V-45V-20W | 826001001400 | OP-DY220/18S-500CC-A0-10V电源-20W-36V-PZ | 826001002300 | OP-DY220/18S-500CC-D-DALI电源-20W-36V-PZ | 826001003200 | OP-IDSCC0220600B2-01-蓝牙调光电源-20W-36V-PZ
541013005502 | LTH2005皓II圆有边100-3000K-20W-90-36镀镍 | 有边 | 90 | 36 | 圆 | 20W | 镀镍 | 3000K | Φ100-Φ102(9mm-25mm层板) Φ100-Φ101(5mm-8mm层板) | Φ111.5×120mm | 77lm/W | 820008006100 | 成品件-OP-IESCC0220600E1-02-独立-25V-45V-20W | 826001001400 | OP-DY220/18S-500CC-A0-10V电源-20W-36V-PZ | 826001002300 | OP-DY220/18S-500CC-D-DALI电源-20W-36V-PZ | 826001003200 | OP-IDSCC0220600B2-01-蓝牙调光电源-20W-36V-PZ
541013005602 | LTH2005皓II圆有边100-3500K-20W-90-50哑白 | 有边 | 90 | 50 | 圆 | 20W | 哑白 | 3500K | Φ100-Φ102(9mm-25mm层板) Φ100-Φ101(5mm-8mm层板) | Φ111.5×120mm | 79lm/W | 820008006100 | 成品件-OP-IESCC0220600E1-02-独立-25V-45V-20W | 826001001400 | OP-DY220/18S-500CC-A0-10V电源-20W-36V-PZ | 826001002300 | OP-DY220/18S-500CC-D-DALI电源-20W-36V-PZ | 826001003200 | OP-IDSCC0220600B2-01-蓝牙调光电源-20W-36V-PZ
541013005702 | LTH2005皓II圆有边100-3000K-20W-90-36哑白 | 有边 | 90 | 36 | 圆 | 20W | 哑白 | 3000K | Φ100-Φ102(9mm-25mm层板) Φ100-Φ101(5mm-8mm层板) | Φ111.5×120mm | 77lm/W | 820008006100 | 成品件-OP-IESCC0220600E1-02-独立-25V-45V-20W | 826001001400 | OP-DY220/18S-500CC-A0-10V电源-20W-36V-PZ | 826001002300 | OP-DY220/18S-500CC-D-DALI电源-20W-36V-PZ | 826001003200 | OP-IDSCC0220600B2-01-蓝牙调光电源-20W-36V-PZ
541013005802 | LGS120104皓II方有边100-3000K-20W-90-15镀镍 | 有边 | 90 | 15 | 方 | 20W | 镀镍 | 3000K | （100-102）×（100-102）(9mm-25mm层板) （100-101）×（100-101）(5mm-8mm层板) | 111.5×111.5×120mm | 64lm/W | 820008006100 | 成品件-OP-IESCC0220600E1-02-独立-25V-45V-20W | 826001001400 | OP-DY220/18S-500CC-A0-10V电源-20W-36V-PZ | 826001002300 | OP-DY220/18S-500CC-D-DALI电源-20W-36V-PZ | 826001003200 | OP-IDSCC0220600B2-01-蓝牙调光电源-20W-36V-PZ
541013005902 | LGS120104皓II方有边100-4000K-20W-90-15镀银 | 有边 | 90 | 15 | 方 | 20W | 镀银 | 4000K | （100-102）×（100-102）(9mm-25mm层板) （100-101）×（100-101）(5mm-8mm层板) | 111.5×111.5×120mm | 68lm/W | 820008006100 | 成品件-OP-IESCC0220600E1-02-独立-25V-45V-20W | 826001001400 | OP-DY220/18S-500CC-A0-10V电源-20W-36V-PZ | 826001002300 | OP-DY220/18S-500CC-D-DALI电源-20W-36V-PZ | 826001003200 | OP-IDSCC0220600B2-01-蓝牙调光电源-20W-36V-PZ
541013006002 | LTH2005皓II圆有边100-3500K-20W-90-24镀镍 | 有边 | 90 | 24 | 圆 | 20W | 镀镍 | 3500K | Φ100-Φ102(9mm-25mm层板) Φ100-Φ101(5mm-8mm层板) | Φ111.5×120mm | 79lm/W | 820008006100 | 成品件-OP-IESCC0220600E1-02-独立-25V-45V-20W | 826001001400 | OP-DY220/18S-500CC-A0-10V电源-20W-36V-PZ | 826001002300 | OP-DY220/18S-500CC-D-DALI电源-20W-36V-PZ | 826001003200 | OP-IDSCC0220600B2-01-蓝牙调光电源-20W-36V-PZ
541013006102 | LGS120103皓II方有边100-3500K-20W-90-36镀银 | 有边 | 90 | 36 | 方 | 20W | 镀银 | 3500K | （100-102）×（100-102）(9mm-25mm层板) （100-101）×（100-101）(5mm-8mm层板) | 111.5×111.5×120mm | 79lm/W | 820008006100 | 成品件-OP-IESCC0220600E1-02-独立-25V-45V-20W | 826001001400 | OP-DY220/18S-500CC-A0-10V电源-20W-36V-PZ | 826001002300 | OP-DY220/18S-500CC-D-DALI电源-20W-36V-PZ | 826001003200 | OP-IDSCC0220600B2-01-蓝牙调光电源-20W-36V-PZ
541013006202 | LGS120104皓II方有边100-3000K-20W-90-15镀银 | 有边 | 90 | 15 | 方 | 20W | 镀银 | 3000K | （100-102）×（100-102）(9mm-25mm层板) （100-101）×（100-101）(5mm-8mm层板) | 111.5×111.5×120mm | 64lm/W | 820008006100 | 成品件-OP-IESCC0220600E1-02-独立-25V-45V-20W | 826001001400 | OP-DY220/18S-500CC-A0-10V电源-20W-36V-PZ | 826001002300 | OP-DY220/18S-500CC-D-DALI电源-20W-36V-PZ | 826001003200 | OP-IDSCC0220600B2-01-蓝牙调光电源-20W-36V-PZ
541013006302 | LGS120103皓II方有边100-3500K-20W-90-50镀镍 | 有边 | 90 | 50 | 方 | 20W | 镀镍 | 3500K | （100-102）×（100-102）(9mm-25mm层板) （100-101）×（100-101）(5mm-8mm层板) | 111.5×111.5×120mm | 79lm/W | 820008006100 | 成品件-OP-IESCC0220600E1-02-独立-25V-45V-20W | 826001001400 | OP-DY220/18S-500CC-A0-10V电源-20W-36V-PZ | 826001002300 | OP-DY220/18S-500CC-D-DALI电源-20W-36V-PZ | 826001003200 | OP-IDSCC0220600B2-01-蓝牙调光电源-20W-36V-PZ
541013006402 | LTH2005皓II圆有边100-3000K-20W-90-36镀银 | 有边 | 90 | 36 | 圆 | 20W | 镀银 | 3000K | Φ100-Φ102(9mm-25mm层板) Φ100-Φ101(5mm-8mm层板) | Φ111.5×120mm | 77lm/W | 820008006100 | 成品件-OP-IESCC0220600E1-02-独立-25V-45V-20W | 826001001400 | OP-DY220/18S-500CC-A0-10V电源-20W-36V-PZ | 826001002300 | OP-DY220/18S-500CC-D-DALI电源-20W-36V-PZ | 826001003200 | OP-IDSCC0220600B2-01-蓝牙调光电源-20W-36V-PZ
541013006502 | LGS120103皓II方有边100-3500K-20W-90-36哑白 | 有边 | 90 | 36 | 方 | 20W | 哑白 | 3500K | （100-102）×（100-102）(9mm-25mm层板) （100-101）×（100-101）(5mm-8mm层板) | 111.5×111.5×120mm | 79lm/W | 820008006100 | 成品件-OP-IESCC0220600E1-02-独立-25V-45V-20W | 826001001400 | OP-DY220/18S-500CC-A0-10V电源-20W-36V-PZ | 826001002300 | OP-DY220/18S-500CC-D-DALI电源-20W-36V-PZ | 826001003200 | OP-IDSCC0220600B2-01-蓝牙调光电源-20W-36V-PZ
541013006602 | LGS120103皓II方有边100-4000K-20W-90-24镀镍 | 有边 | 90 | 24 | 方 | 20W | 镀镍 | 4000K | （100-102）×（100-102）(9mm-25mm层板) （100-101）×（100-101）(5mm-8mm层板) | 111.5×111.5×120mm | 81lm/W | 820008006100 | 成品件-OP-IESCC0220600E1-02-独立-25V-45V-20W | 826001001400 | OP-DY220/18S-500CC-A0-10V电源-20W-36V-PZ | 826001002300 | OP-DY220/18S-500CC-D-DALI电源-20W-36V-PZ | 826001003200 | OP-IDSCC0220600B2-01-蓝牙调光电源-20W-36V-PZ
541013006702 | LTH2005皓II圆有边100-3500K-20W-90-24哑白 | 有边 | 90 | 24 | 圆 | 20W | 哑白 | 3500K | Φ100-Φ102(9mm-25mm层板) Φ100-Φ101(5mm-8mm层板) | Φ111.5×120mm | 79lm/W | 820008006100 | 成品件-OP-IESCC0220600E1-02-独立-25V-45V-20W | 826001001400 | OP-DY220/18S-500CC-A0-10V电源-20W-36V-PZ | 826001002300 | OP-DY220/18S-500CC-D-DALI电源-20W-36V-PZ | 826001003200 | OP-IDSCC0220600B2-01-蓝牙调光电源-20W-36V-PZ
541013006802 | LTH2005皓II圆有边100-3000K-20W-90-50镀镍 | 有边 | 90 | 50 | 圆 | 20W | 镀镍 | 3000K | Φ100-Φ102(9mm-25mm层板) Φ100-Φ101(5mm-8mm层板) | Φ111.5×120mm | 77lm/W | 820008006100 | 成品件-OP-IESCC0220600E1-02-独立-25V-45V-20W | 826001001400 | OP-DY220/18S-500CC-A0-10V电源-20W-36V-PZ | 826001002300 | OP-DY220/18S-500CC-D-DALI电源-20W-36V-PZ | 826001003200 | OP-IDSCC0220600B2-01-蓝牙调光电源-20W-36V-PZ
541013006902 | LTH2006皓II圆有边100-3000K-20W-90-15哑白 | 有边 | 90 | 15 | 圆 | 20W | 哑白 | 3000K | Φ100-Φ102(9mm-25mm层板) Φ100-Φ101(5mm-8mm层板) | Φ111.5×120mm | 64lm/W | 820008006100 | 成品件-OP-IESCC0220600E1-02-独立-25V-45V-20W | 826001001400 | OP-DY220/18S-500CC-A0-10V电源-20W-36V-PZ | 826001002300 | OP-DY220/18S-500CC-D-DALI电源-20W-36V-PZ | 826001003200 | OP-IDSCC0220600B2-01-蓝牙调光电源-20W-36V-PZ
541013007002 | LGS120103皓II方有边100-3000K-20W-90-36镀镍 | 有边 | 90 | 36 | 方 | 20W | 镀镍 | 3000K | （100-102）×（100-102）(9mm-25mm层板) （100-101）×（100-101）(5mm-8mm层板) | 111.5×111.5×120mm | 77lm/W | 820008006100 | 成品件-OP-IESCC0220600E1-02-独立-25V-45V-20W | 826001001400 | OP-DY220/18S-500CC-A0-10V电源-20W-36V-PZ | 826001002300 | OP-DY220/18S-500CC-D-DALI电源-20W-36V-PZ | 826001003200 | OP-IDSCC0220600B2-01-蓝牙调光电源-20W-36V-PZ
541013007102 | LGS120103皓II方有边100-2700K-20W-90-50镀银 | 有边 | 90 | 50 | 方 | 20W | 镀银 | 2700K | （100-102）×（100-102）(9mm-25mm层板) （100-101）×（100-101）(5mm-8mm层板) | 111.5×111.5×120mm | 75lm/W | 820008006100 | 成品件-OP-IESCC0220600E1-02-独立-25V-45V-20W | 826001001400 | OP-DY220/18S-500CC-A0-10V电源-20W-36V-PZ | 826001002300 | OP-DY220/18S-500CC-D-DALI电源-20W-36V-PZ | 826001003200 | OP-IDSCC0220600B2-01-蓝牙调光电源-20W-36V-PZ
541013007202 | LTH2006皓II圆有边100-3000K-20W-90-15镀镍 | 有边 | 90 | 15 | 圆 | 20W | 镀镍 | 3000K | Φ100-Φ102(9mm-25mm层板) Φ100-Φ101(5mm-8mm层板) | Φ111.5×120mm | 64lm/W | 820008006100 | 成品件-OP-IESCC0220600E1-02-独立-25V-45V-20W | 826001001400 | OP-DY220/18S-500CC-A0-10V电源-20W-36V-PZ | 826001002300 | OP-DY220/18S-500CC-D-DALI电源-20W-36V-PZ | 826001003200 | OP-IDSCC0220600B2-01-蓝牙调光电源-20W-36V-PZ
541013007302 | LTH2006皓II圆有边100-3000K-20W-90-15镀银 | 有边 | 90 | 15 | 圆 | 20W | 镀银 | 3000K | Φ100-Φ102(9mm-25mm层板) Φ100-Φ101(5mm-8mm层板) | Φ111.5×120mm | 64lm/W | 820008006100 | 成品件-OP-IESCC0220600E1-02-独立-25V-45V-20W | 826001001400 | OP-DY220/18S-500CC-A0-10V电源-20W-36V-PZ | 826001002300 | OP-DY220/18S-500CC-D-DALI电源-20W-36V-PZ | 826001003200 | OP-IDSCC0220600B2-01-蓝牙调光电源-20W-36V-PZ
541013007402 | LGS120103皓II方有边100-3000K-20W-90-36哑白 | 有边 | 90 | 36 | 方 | 20W | 哑白 | 3000K | （100-102）×（100-102）(9mm-25mm层板) （100-101）×（100-101）(5mm-8mm层板) | 111.5×111.5×120mm | 77lm/W | 820008006100 | 成品件-OP-IESCC0220600E1-02-独立-25V-45V-20W | 826001001400 | OP-DY220/18S-500CC-A0-10V电源-20W-36V-PZ | 826001002300 | OP-DY220/18S-500CC-D-DALI电源-20W-36V-PZ | 826001003200 | OP-IDSCC0220600B2-01-蓝牙调光电源-20W-36V-PZ
541013007502 | LGS120103皓II方有边100-2700K-20W-90-50哑白 | 有边 | 90 | 50 | 方 | 20W | 哑白 | 2700K | （100-102）×（100-102）(9mm-25mm层板) （100-101）×（100-101）(5mm-8mm层板) | 111.5×111.5×120mm | 75lm/W | 820008006100 | 成品件-OP-IESCC0220600E1-02-独立-25V-45V-20W | 826001001400 | OP-DY220/18S-500CC-A0-10V电源-20W-36V-PZ | 826001002300 | OP-DY220/18S-500CC-D-DALI电源-20W-36V-PZ | 826001003200 | OP-IDSCC0220600B2-01-蓝牙调光电源-20W-36V-PZ
541013007602 | LGS120104皓II方有边100-3500K-20W-90-15哑白 | 有边 | 90 | 15 | 方 | 20W | 哑白 | 3500K | （100-102）×（100-102）(9mm-25mm层板) （100-101）×（100-101）(5mm-8mm层板) | 111.5×111.5×120mm | 66lm/W | 820008006100 | 成品件-OP-IESCC0220600E1-02-独立-25V-45V-20W | 826001001400 | OP-DY220/18S-500CC-A0-10V电源-20W-36V-PZ | 826001002300 | OP-DY220/18S-500CC-D-DALI电源-20W-36V-PZ | 826001003200 | OP-IDSCC0220600B2-01-蓝牙调光电源-20W-36V-PZ
541013007702 | LTH2005皓II圆有边100-4000K-20W-90-50哑白 | 有边 | 90 | 50 | 圆 | 20W | 哑白 | 4000K | Φ100-Φ102(9mm-25mm层板) Φ100-Φ101(5mm-8mm层板) | Φ111.5×120mm | 81lm/W | 820008006100 | 成品件-OP-IESCC0220600E1-02-独立-25V-45V-20W | 826001001400 | OP-DY220/18S-500CC-A0-10V电源-20W-36V-PZ | 826001002300 | OP-DY220/18S-500CC-D-DALI电源-20W-36V-PZ | 826001003200 | OP-IDSCC0220600B2-01-蓝牙调光电源-20W-36V-PZ
541013007802 | LGS120104皓II方有边100-3500K-20W-90-15镀镍 | 有边 | 90 | 15 | 方 | 20W | 镀镍 | 3500K | （100-102）×（100-102）(9mm-25mm层板) （100-101）×（100-101）(5mm-8mm层板) | 111.5×111.5×120mm | 66lm/W | 820008006100 | 成品件-OP-IESCC0220600E1-02-独立-25V-45V-20W | 826001001400 | OP-DY220/18S-500CC-A0-10V电源-20W-36V-PZ | 826001002300 | OP-DY220/18S-500CC-D-DALI电源-20W-36V-PZ | 826001003200 | OP-IDSCC0220600B2-01-蓝牙调光电源-20W-36V-PZ

## 皓II 5°配置
返回皓II配置索引
物料代码 | 物料描述 | 产品系列 | 产品名称 | 产品分类 | 产品型号 | 产品主体颜色 | 产品主体材质 | 产品尺寸(mm) | 产品开孔尺寸(mm) | 额定电压/频率(V/Hz) | 额定功率(W) | 功率因数 | 色温(K) | 光效(lm/w) | 光通量(lm) | 显色指数(Ra) | 光束角 | 寿命(h/年) | 控制方式 | IP等级 | 蓝光危害等级(Rg) | 工作环境温度 | 输入电流 | 外箱尺寸 | 内箱装盒数量 | 装箱数量 | 质保年限 | 需要匹配驱动使用
541003841000 | LTH0741-皓II-55-圆-7W-5°-9030 | 皓II射灯 | 皓Ⅱ | 541003 | LTH0741 | 白色+星空灰 | 铝灯体 | Φ68*69 | Φ55--Φ57 | / | 4.5 | / | 3000K | 23 | 160 | 90 | 5° | 30000H | BLE | IP20 | RG2 | TA:25℃ | 1.5A | 470*380*185/外箱尺寸 | 1 | 40 | 3 | 820004013300 成品件-OP-IDSCC0071000B2-01-蓝牙调光电源-7W-3V
541003841200 | LTH0741-皓II-55-圆-7W-5°-9040 | 皓II射灯 | 皓Ⅱ | 541003 | LTH0741 | 白色+星空灰 | 铝灯体 | Φ68*69 | Φ55--Φ57 | / | 4.5 | / | 4000K | 23 | 160 | 90 | 5° | 30000H | BLE | IP20 | RG2 | TA:25℃ | 1.5A | 470*380*185/外箱尺寸 | 1 | 40 | 3
541003841300 | LTH0742-皓II-55-圆-7W-5°-9030-无边 | 皓II射灯 | 皓Ⅱ | 541003 | LTH0742 | 白色+星空灰 | 铝灯体 | Φ68*69 | Φ55--Φ57 | / | 4.5 | / | 3000K | 23 | 160 | 90 | 5° | 30000H | BLE | IP20 | RG2 | TA:25℃ | 1.5A | 545*330*245/外箱尺寸 | 1 | 30 | 3
541003841400 | LTH0742-皓II-55-圆-7W-5°-9035-无边 | 皓II射灯 | 皓Ⅱ | 541003 | LTH0742 | 白色+星空灰 | 铝灯体 | Φ68*69 | Φ55--Φ57 | / | 4.5 | / | 3500K | 23 | 160 | 90 | 5° | 30000H | BLE | IP20 | RG2 | TA:25℃ | 1.5A | 545*330*245/外箱尺寸 | 1 | 30 | 3
541003841500 | LTH0742-皓II-55-圆-7W-5°-9040-无边 | 皓II射灯 | 皓Ⅱ | 541003 | LTH0742 | 白色+星空灰 | 铝灯体 | Φ68*69 | Φ55--Φ57 | / | 4.5 | / | 4000K | 23 | 160 | 90 | 5° | 30000H | BLE | IP20 | RG2 | TA:25℃ | 1.5A | 545*330*245/外箱尺寸 | 1 | 30 | 3

## 皓II 配件清单
返回皓II配置索引
序号 | 图片 | 物料代码 | 物料描述 | SPU分类 | 颜色 | 装箱数量 | 备注
1 |  | 541098042500 | 55-蜂窝片 | 皓II | 配7W灯头 | 10 | /
2 |  | 541098043100 | 75-蜂窝片 | 皓II | 配9/12/15W灯头 | 10 | /
3 |  | 541003826600 | 100-蜂窝片 | 皓II | 配20W灯头 | 10 | 24W/30W/40W不能适配
4 |  | 541098042300 | 55-圆孔 | 皓II | / | 10 | /
5 |  | 541098042400 | 55-椭圆 | 皓II | / | 10 | /
6 |  | 541098044600 | 75-圆孔 | 皓II | / | 60 | /
7 |  | 541098044500 | 75-椭圆 | 皓II | / | 60 | /
8 |  | 541098041600 | 合III-55-圆无边 | 皓II | 配55-圆无边灯头
9 |  | 541098041700 | 合III-75-圆无边 | 皓II | 配75-圆无边灯头
10 |  | 541098041800 | 合III-75-方无边 | 皓II | 配75-方无边灯头
11 |  | 541098041900 | 合III-75-双方无边 | 皓II | 配75-双方无边灯头

## 皓II配置 驱动清单
返回皓II配置索引
驱动代码 | 驱动描述 | 功率 | 功率因数 | 控制方式 | 匹配灯头角度 | 角度1 | 角度2 | 角度3 | 角度4 | 角度5
820000017400 | 成品件-OP-IESCC0071000E1-A-电源-3W-6V | 3W | 0.45 | 开关 | 24 | / | 24 | / | / | /
826000004700 | OP-IESCC0071100E1-独立-6V-01-5W580CC | 5W | 0.5 | 开关 | 15 | 15 | / | / | / | /
826000002300 | OP-IESCC0040120E1-独立-25V-42V-5W-PZ | 5W | 0.5 | 开关 | 24 36 50 | / | 24 | 36 | 50 | /
826000004500 | OP-IESCC0071100E1-独立-6V-01-7W750CC | 7W | 0.5 | 开关 | 15 | 15 | / | / | / | /
826000002400 | OP-IESCC0060170E1-独立-25V-42V-7W-PZ | 7W | 0.9 | 开关 | 24 36 50 | / | 24 | 36 | 50 | /
826000004600 | OP-IESCC0071100E1-独立-6V-01-9W950CC | 9W | 0.5 | 开关 | 15 | 15 | / | / | / | /
826000002500 | OP-IESCC0070220E1-03-独立-25V-42V-9W-PZ | 9W | 0.9 | 开关 | 24 36 50 | / | 24 | 36 | 50 | /
826000002600 | OP-IESCC0140360E1-01-独立-25V-42V-12W-PZ | 12W | 0.9 | 开关 | 15 24 36 50 | 15 | 24 | 36 | 50 | /
826000002700 | OP-IESCC0140360E1-01-独立-25V-42V-15W-PZ | 15W | 0.5 | 开关 | 15 24 36 50 | 15 | 24 | 36 | 50 | /
820008006100 | 成品件-OP-IESCC0220600E1-02-独立-25V-45V-20W | 20W | 0.5 | 开关 | 15 24 36 50 | 15 | 24 | 36 | 50 | /
826000004800 | OP-IESCC0250600E1-01-独立-36V-拨码-24W | 24W | 0.95 | 开关 | 15 | 15 | / | / | / | /
820008006200 | 成品件-OP-IESCC0220600E1-02-独立-25V-45V-24W | 24W | 0.5 | 开关 | 24 36 50 | / | 24 | 36 | 50 | /
826000004900 | OP-IESCC0400950E1-01-独立-30W36V650CC | 30W | 0.9 | 开关 | 15 | 15 | / | / | / | /
820000017500 | 成品件-OP-IESCC0400950E1-01-独立-30W36V700CC | 30W | 0.9 | 开关 | 24 36 50 | / | 24 | 36 | 50 | /
820000017600 | 成品件-OP-IESCC0400950E1-01-独立-40W36V1000CC | 40W | 0.9 | 开关 | 24 36 50 | / | 24 | 36 | 50 | /
826001001100 | OP-DY220/9S-200CC-A0-10V电源-9W-36V-PZ | 9W | 0.95 | 0-10V | 24 36 50 | / | 24 | 36 | 50 | /
826001001200 | OP-DY220/12S-300CC-A0-10V电源-12W-36V-PZ | 12W | 0.95 | 0-10V | 15 24 36 50 | 15 | 24 | 36 | 50 | /
826001001300 | OP-DY220/15S-350CC-A0-10V电源-15W-36V-PZ | 15W | 0.95 | 0-10V | 15 24 36 50 | 15 | 24 | 36 | 50 | /
826001001400 | OP-DY220/18S-500CC-A0-10V电源-20W-36V-PZ | 20W | 0.9 | 0-10V | 15 24 36 50 | 15 | 24 | 36 | 50 | /
826001001500 | OP-DY220/25S-600CC-A0-10V电源-25W-36V-PZ | 24W | 0.95 | 0-10V | 15 24 36 50 | 15 | 24 | 36 | 50 | /
826001001600 | OP-DY220/30S-700CC-A0-10V电源-30W-36V-PZ | 30W | 0.9 | 0-10V | 15 24 36 50 | 15 | 24 | 36 | 50 | /
826001001700 | OP-DY220/40S-1050CC-A0-10V电源-40W-36V-PZ | 40W | 0.9 | 0-10V | 24 36 50 | / | 24 | 36 | 50 | /
826001001800 | OP-DY220/5S-120CC-D-DALI电源-5W-36V-PZ | 5W | 0.8 | DALI | 24 36 50 | / | 24 | 36 | 50 | /
826001001900 | OP-DY220/8S-180CC-D-DALI电源-7W-36V-PZ | 7W | 0.85 | DALI | 24 36 50 | / | 24 | 36 | 50 | /
826001002000 | OP-DY220/9S-200CC-D-DALI电源-9W-36V-PZ | 9W | 0.85 | DALI | 24 36 50 | / | 24 | 36 | 50 | /
826001002100 | OP-DY220/12S-300CC-D-DALI电源-12W-36V-PZ | 12W | 0.95 | DALI | 15 24 36 50 | 15 | 24 | 36 | 50 | /
826001002200 | OP-DY220/15S-350CC-D-DALI电源-15W-36V-PZ | 15W | 0.95 | DALI | 15 24 36 50 | 15 | 24 | 36 | 50 | /
826001002300 | OP-DY220/18S-500CC-D-DALI电源-20W-36V-PZ | 20W | 0.95 | DALI | 15 24 36 50 | 15 | 24 | 36 | 50 | /
826001002400 | OP-DY220/25S-600CC-D-DALI电源-25W-36V-PZ | 24W | 0.95 | DALI | 15 24 36 50 | 15 | 24 | 36 | 50 | /
826001002500 | OP-DY220/30S-700CC-D-DALI电源-30W-36V-PZ | 30W | 0.95 | DALI | 15 24 36 50 | 15 | 24 | 36 | 50 | /
826001002600 | OP-DY220/40S-1050CC-D-DALI电源-40W-36V-PZ | 40W | 0.95 | DALI | 24 36 50 | / | 24 | 36 | 50 | /
826001002700 | OP-IDSCC0070150B2-01-蓝牙调光电源-5W-36V-PZ | 5W | 0.9 | 蓝牙调光 | 24 36 50 | / | 24 | 36 | 50 | /
826001002800 | OP-IDSCC0070150B2-01-蓝牙调光电源-7W-36V-PZ | 7W | 0.9 | 蓝牙调光 | 24 36 50 | / | 24 | 36 | 50 | /
826001002900 | OP-IDSCC0070150B2-01-蓝牙调光电源-9W-36V-PZ | 9W | 0.9 | 蓝牙调光 | 24 36 50 | / | 24 | 36 | 50 | /
826001003000 | OP-IDSCC014420B2-01-蓝牙调光电源-12W-36V-PZ | 12W | 0.9 | 蓝牙调光 | 15 24 36 50 | 15 | 24 | 36 | 50 | /
826001003100 | OP-IDSCC014420B2-01-蓝牙调光电源-15W-36V-PZ | 15W | 0.95 | 蓝牙调光 | 15 24 36 50 | 15 | 24 | 36 | 50 | /
826001003200 | OP-IDSCC0220600B2-01-蓝牙调光电源-20W-36V-PZ | 20W | 0.95 | 蓝牙调光 | 15 24 36 50 | 15 | 24 | 36 | 50 | /
826001003300 | OP-IDSCC0220600B2-01-蓝牙调光电源-25W-36V-PZ | 24W | 0.95 | 蓝牙调光 | 15 24 36 50 | 15 | 24 | 36 | 50 | /
826001003400 | OP-IDSCC0401100B1-01外置30W9-42V蓝牙调光-PZ | 30W | 0.9 | 蓝牙调光 | 15 24 36 50 | 15 | 24 | 36 | 50 | /
826001003500 | OP-IDSCC0401100B1-01外置40W9-42V蓝牙调光-PZ | 40W | 0.9 | 蓝牙调光 | 24 36 50 | / | 24 | 36 | 50 | /
820004014000 | 成品件-OP-IDSCC0070150B2-01-调色-3W-36V | 3W | 0.9 | 蓝牙调色 | 24 | / | 24 | / | / | /
820004011200 | 成品件-OP-IDSCC0070150B2-01-A-调色-7W-36V | 7W | 0.9 | 蓝牙调色 | 24 36 | / | 24 | 36 |  | /
820004011000 | 成品件-OP-IDSCC0140420B2-01-A-调色-12W-36V | 12W | 0.95 | 蓝牙调色 | 15 24 36 50 | 15 | 24 | 36 | 50 | /
820004011400 | 成品件-OP-IDSCC0220600B2-01-A-调色-24W-36V | 24W | 0.95 | 蓝牙调色 | 24 36 | / | 24 | 36 | / | /

## 皓II 配置
回到产品树
序号 | 物料代码 | 物料描述 | SPU分类 | 灯体颜色 | 材质 | 二级反射器颜色 | 功率(W) | 功率因数 | 光效（lm/w） | 色温 | 显指（Ra) | 光束角 | IP等级 | 防触电等级 | 灯具尺寸(mm) L*W*H | 开孔尺寸（mm） | 寿命 （小时） | 装箱数量 | 备注
1 | 541013002202 | LTH2005皓II圆有边100-2700K-20W-90-24镀银 | 皓II配置 | 白+灰 | 铝 | 镀银 | 20 | / | 75 | 2700K | 90 | 24° | IP20 | Ⅲ | φ111.5*120 | Φ100--Φ102(9mm-25mm层板) Φ100--Φ101(5mm-8mm层板) | 30000H | 16 | 外置电子件，分体出货
2 | 541013002302 | LGS120103皓II方有边100-4000K-20W-90-24镀银 | 皓II配置 | 白+灰 | 铝 | 镀银 | 20 | / | 81 | 4000K | 90 | 24° | IP20 | Ⅲ | 111.5*111.5*120 | （100-102）-（100-102）(9mm-25mm层板) （100-101）-（100-101）(5mm-8mm层板) | 30000H | 16 | 外置电子件，分体出货
3 | 541013002402 | LGS120103皓II方有边100-3500K-20W-90-50镀银 | 皓II配置 | 白+灰 | 铝 | 镀银 | 20 | / | 79 | 3500K | 90 | 50° | IP20 | Ⅲ | 111.5*111.5*120 | （100-102）-（100-102）(9mm-25mm层板) （100-101）-（100-101）(5mm-8mm层板) | 30000H | 16 | 外置电子件，分体出货
4 | 541013003902 | LGS120103皓II方有边100-3000K-20W-90-50镀镍 | 皓II配置 | 白+灰 | 铝 | 镀镍 | 20 | / | 77 | 3000K | 90 | 50° | IP20 | Ⅲ | 111.5*111.5*120 | （100-102）-（100-102）(9mm-25mm层板) （100-101）-（100-101）(5mm-8mm层板) | 30000H | 16 | 外置电子件，分体出货
5 | 541013004002 | LTH2006皓II圆有边100-4000K-20W-90-15镀银 | 皓II配置 | 白+灰 | 铝 | 镀银 | 20 | / | 68 | 4000K | 90 | 15° | IP20 | Ⅲ | φ111.5*120 | Φ100--Φ102(9mm-25mm层板) Φ100--Φ101(5mm-8mm层板) | 30000H | 16 | 外置电子件，分体出货
6 | 541013004102 | LGS120103皓II方有边100-2700K-20W-90-24哑白 | 皓II配置 | 白+灰 | 铝 | 哑白 | 20 | / | 75 | 2700K | 90 | 24° | IP20 | Ⅲ | 111.5*111.5*120 | （100-102）-（100-102）(9mm-25mm层板) （100-101）-（100-101）(5mm-8mm层板) | 30000H | 16 | 外置电子件，分体出货
7 | 541013004202 | LTH2005皓II圆有边100-2700K-20W-90-36镀银 | 皓II配置 | 白+灰 | 铝 | 镀银 | 20 | / | 75 | 2700K | 90 | 36° | IP20 | Ⅲ | φ111.5*120 | Φ100--Φ102(9mm-25mm层板) Φ100--Φ101(5mm-8mm层板) | 30000H | 16 | 外置电子件，分体出货
8 | 541013004302 | LTH2005皓II圆有边100-2700K-20W-90-50镀镍 | 皓II配置 | 白+灰 | 铝 | 镀镍 | 20 | / | 75 | 2700K | 90 | 50° | IP20 | Ⅲ | φ111.5*120 | Φ100--Φ102(9mm-25mm层板) Φ100--Φ101(5mm-8mm层板) | 30000H | 16 | 外置电子件，分体出货
9 | 541013004402 | LTH2005皓II圆有边100-4000K-20W-90-24哑白 | 皓II配置 | 白+灰 | 铝 | 哑白 | 20 | / | 81 | 4000K | 90 | 24° | IP20 | Ⅲ | φ111.5*120 | Φ100--Φ102(9mm-25mm层板) Φ100--Φ101(5mm-8mm层板) | 30000H | 16 | 外置电子件，分体出货
10 | 541013004502 | LGS120103皓II方有边100-4000K-20W-90-50镀银 | 皓II配置 | 白+灰 | 铝 | 镀银 | 20 | / | 81 | 4000K | 90 | 50° | IP20 | Ⅲ | 111.5*111.5*120 | （100-102）-（100-102）(9mm-25mm层板) （100-101）-（100-101）(5mm-8mm层板) | 30000H | 16 | 外置电子件，分体出货
11 | 541013004602 | LGS120103皓II方有边100-3500K-20W-90-24镀银 | 皓II配置 | 白+灰 | 铝 | 镀银 | 20 | / | 79 | 3500K | 90 | 24° | IP20 | Ⅲ | 111.5*111.5*120 | （100-102）-（100-102）(9mm-25mm层板) （100-101）-（100-101）(5mm-8mm层板) | 30000H | 16 | 外置电子件，分体出货
12 | 541013007902 | LGS120103皓II方有边100-3000K-20W-90-24镀银 | 皓II配置 | 白+灰 | 铝 | 镀银 | 20 | / | 77 | 3000K | 90 | 24° | IP20 | Ⅲ | 111.5*111.5*120 | （100-102）-（100-102）(9mm-25mm层板) （100-101）-（100-101）(5mm-8mm层板) | 30000H | 16 | 外置电子件，分体出货
13 | 541013008002 | LTH2005皓II圆有边100-2700K-20W-90-36镀镍 | 皓II配置 | 白+灰 | 铝 | 镀镍 | 20 | / | 75 | 2700K | 90 | 36° | IP20 | Ⅲ | φ111.5*120 | Φ100--Φ102(9mm-25mm层板) Φ100--Φ101(5mm-8mm层板) | 30000H | 16 | 外置电子件，分体出货
14 | 541013008102 | LTH2005皓II圆有边100-4000K-20W-90-50镀银 | 皓II配置 | 白+灰 | 铝 | 镀银 | 20 | / | 81 | 4000K | 90 | 50° | IP20 | Ⅲ | φ111.5*120 | Φ100--Φ102(9mm-25mm层板) Φ100--Φ101(5mm-8mm层板) | 30000H | 16 | 外置电子件，分体出货
15 | 541013008202 | LTH2005皓II圆有边100-2700K-20W-90-36哑白 | 皓II配置 | 白+灰 | 铝 | 哑白 | 20 | / | 75 | 2700K | 90 | 36° | IP20 | Ⅲ | φ111.5*120 | Φ100--Φ102(9mm-25mm层板) Φ100--Φ101(5mm-8mm层板) | 30000H | 16 | 外置电子件，分体出货
16 | 541013008302 | LGS120103皓II方有边100-4000K-20W-90-36镀银 | 皓II配置 | 白+灰 | 铝 | 镀银 | 20 | / | 81 | 4000K | 90 | 36° | IP20 | Ⅲ | 111.5*111.5*120 | （100-102）-（100-102）(9mm-25mm层板) （100-101）-（100-101）(5mm-8mm层板) | 30000H | 16 | 外置电子件，分体出货
17 | 541013008402 | LTH2005皓II圆有边100-3000K-20W-90-24镀镍 | 皓II配置 | 白+灰 | 铝 | 镀镍 | 20 | / | 77 | 3000K | 90 | 24° | IP20 | Ⅲ | φ111.5*120 | Φ100--Φ102(9mm-25mm层板) Φ100--Φ101(5mm-8mm层板) | 30000H | 16 | 外置电子件，分体出货
18 | 541013008502 | LGS120103皓II方有边100-4000K-20W-90-50镀镍 | 皓II配置 | 白+灰 | 铝 | 镀镍 | 20 | / | 81 | 4000K | 90 | 50° | IP20 | Ⅲ | 111.5*111.5*120 | （100-102）-（100-102）(9mm-25mm层板) （100-101）-（100-101）(5mm-8mm层板) | 30000H | 16 | 外置电子件，分体出货
19 | 541013008602 | LTH2005皓II圆有边100-3500K-20W-90-36镀银 | 皓II配置 | 白+灰 | 铝 | 镀银 | 20 | / | 79 | 3500K | 90 | 36° | IP20 | Ⅲ | φ111.5*120 | Φ100--Φ102(9mm-25mm层板) Φ100--Φ101(5mm-8mm层板) | 30000H | 16 | 外置电子件，分体出货
20 | 541013008702 | LGS120103皓II方有边100-4000K-20W-90-36哑白 | 皓II配置 | 白+灰 | 铝 | 哑白 | 20 | / | 81 | 4000K | 90 | 36° | IP20 | Ⅲ | 111.5*111.5*120 | （100-102）-（100-102）(9mm-25mm层板) （100-101）-（100-101）(5mm-8mm层板) | 30000H | 16 | 外置电子件，分体出货
21 | 541013008802 | LGS120103皓II方有边100-3500K-20W-90-24哑白 | 皓II配置 | 白+灰 | 铝 | 哑白 | 20 | / | 79 | 3500K | 90 | 24° | IP20 | Ⅲ | 111.5*111.5*120 | （100-102）-（100-102）(9mm-25mm层板) （100-101）-（100-101）(5mm-8mm层板) | 30000H | 16 | 外置电子件，分体出货
22 | 541013008902 | LGS120103皓II方有边100-3500K-20W-90-24镀镍 | 皓II配置 | 白+灰 | 铝 | 镀镍 | 20 | / | 79 | 3500K | 90 | 24° | IP20 | Ⅲ | 111.5*111.5*120 | （100-102）-（100-102）(9mm-25mm层板) （100-101）-（100-101）(5mm-8mm层板) | 30000H | 16 | 外置电子件，分体出货
23 | 541013009002 | LTH2005皓II圆有边100-3500K-20W-90-50镀镍 | 皓II配置 | 白+灰 | 铝 | 镀镍 | 20 | / | 79 | 3500K | 90 | 50° | IP20 | Ⅲ | φ111.5*120 | Φ100--Φ102(9mm-25mm层板) Φ100--Φ101(5mm-8mm层板) | 30000H | 16 | 外置电子件，分体出货
24 | 541013009102 | LTH2005皓II圆有边100-3000K-20W-90-24哑白 | 皓II配置 | 白+灰 | 铝 | 哑白 | 20 | / | 77 | 3000K | 90 | 24° | IP20 | Ⅲ | φ111.5*120 | Φ100--Φ102(9mm-25mm层板) Φ100--Φ101(5mm-8mm层板) | 30000H | 16 | 外置电子件，分体出货
25 | 541013009202 | LGS120104皓II方有边100-3500K-20W-90-15镀银 | 皓II配置 | 白+灰 | 铝 | 镀银 | 20 | / | 66 | 3500K | 90 | 15° | IP20 | Ⅲ | 111.5*111.5*120 | （100-102）-（100-102）(9mm-25mm层板) （100-101）-（100-101）(5mm-8mm层板) | 30000H | 16 | 外置电子件，分体出货
26 | 541013009302 | LTH2006皓II圆有边100-3500K-20W-90-15镀镍 | 皓II配置 | 白+灰 | 铝 | 镀镍 | 20 | / | 66 | 3500K | 90 | 15° | IP20 | Ⅲ | φ111.5*120 | Φ100--Φ102(9mm-25mm层板) Φ100--Φ101(5mm-8mm层板) | 30000H | 16 | 外置电子件，分体出货
27 | 541013009402 | LGS120103皓II方有边100-2700K-20W-90-36镀镍 | 皓II配置 | 白+灰 | 铝 | 镀镍 | 20 | / | 75 | 2700K | 90 | 36° | IP20 | Ⅲ | 111.5*111.5*120 | （100-102）-（100-102）(9mm-25mm层板) （100-101）-（100-101）(5mm-8mm层板) | 30000H | 16 | 外置电子件，分体出货
28 | 541013009502 | LGS120103皓II方有边100-3000K-20W-90-50镀银 | 皓II配置 | 白+灰 | 铝 | 镀银 | 20 | / | 77 | 3000K | 90 | 50° | IP20 | Ⅲ | 111.5*111.5*120 | （100-102）-（100-102）(9mm-25mm层板) （100-101）-（100-101）(5mm-8mm层板) | 30000H | 16 | 外置电子件，分体出货
29 | 541013009602 | LGS120103皓II方有边100-2700K-20W-90-36哑白 | 皓II配置 | 白+灰 | 铝 | 哑白 | 20 | / | 75 | 2700K | 90 | 36° | IP20 | Ⅲ | 111.5*111.5*120 | （100-102）-（100-102）(9mm-25mm层板) （100-101）-（100-101）(5mm-8mm层板) | 30000H | 16 | 外置电子件，分体出货
30 | 541013009702 | LTH2005皓II圆有边100-4000K-20W-90-24镀银 | 皓II配置 | 白+灰 | 铝 | 镀银 | 20 | / | 81 | 4000K | 90 | 24° | IP20 | Ⅲ | φ111.5*120 | Φ100--Φ102(9mm-25mm层板) Φ100--Φ101(5mm-8mm层板) | 30000H | 16 | 外置电子件，分体出货
31 | 541013010102 | LGS120104皓II方有边100-4000K-20W-90-15哑白 | 皓II配置 | 白+灰 | 铝 | 哑白 | 20 | / | 68 | 4000K | 90 | 15° | IP20 | Ⅲ | 111.5*111.5*120 | （100-102）-（100-102）(9mm-25mm层板) （100-101）-（100-101）(5mm-8mm层板) | 30000H | 16 | 外置电子件，分体出货
32 | 541013010202 | LGS120104皓II方有边100-4000K-20W-90-15镀镍 | 皓II配置 | 白+灰 | 铝 | 镀镍 | 20 | / | 68 | 4000K | 90 | 15° | IP20 | Ⅲ | 111.5*111.5*120 | （100-102）-（100-102）(9mm-25mm层板) （100-101）-（100-101）(5mm-8mm层板) | 30000H | 16 | 外置电子件，分体出货
33 | 541013010302 | LTH2006皓II圆有边100-3500K-20W-90-15镀银 | 皓II配置 | 白+灰 | 铝 | 镀银 | 20 | / | 66 | 3500K | 90 | 15° | IP20 | Ⅲ | φ111.5*120 | Φ100--Φ102(9mm-25mm层板) Φ100--Φ101(5mm-8mm层板) | 30000H | 16 | 外置电子件，分体出货
34 | 541013010402 | LTH2005皓II圆有边100-2700K-20W-90-50镀银 | 皓II配置 | 白+灰 | 铝 | 镀银 | 20 | / | 75 | 2700K | 90 | 50° | IP20 | Ⅲ | φ111.5*120 | Φ100--Φ102(9mm-25mm层板) Φ100--Φ101(5mm-8mm层板) | 30000H | 16 | 外置电子件，分体出货
35 | 541013010502 | LTH2005皓II圆有边100-4000K-20W-90-36镀镍 | 皓II配置 | 白+灰 | 铝 | 镀镍 | 20 | / | 81 | 4000K | 90 | 36° | IP20 | Ⅲ | φ111.5*120 | Φ100--Φ102(9mm-25mm层板) Φ100--Φ101(5mm-8mm层板) | 30000H | 16 | 外置电子件，分体出货
36 | 541013001102 | LTH2006皓II圆有边100-2700K-20W-90-15镀镍 | 皓II配置 | 白+灰 | 铝 | 镀镍 | 20 | / | 62 | 2700K | 90 | 15° | IP20 | Ⅲ | φ111.5*120 | Φ100--Φ102(9mm-25mm层板) Φ100--Φ101(5mm-8mm层板) | 30000H | 16 | 外置电子件，分体出货
37 | 541013001202 | LGS120103皓II方有边100-2700K-20W-90-50镀镍 | 皓II配置 | 白+灰 | 铝 | 镀镍 | 20 | / | 75 | 2700K | 90 | 50° | IP20 | Ⅲ | 111.5*111.5*120 | （100-102）-（100-102）(9mm-25mm层板) （100-101）-（100-101）(5mm-8mm层板) | 30000H | 16 | 外置电子件，分体出货
38 | 541013001302 | LTH2005皓II圆有边100-3000K-20W-90-50哑白 | 皓II配置 | 白+灰 | 铝 | 哑白 | 20 | / | 77 | 3000K | 90 | 50° | IP20 | Ⅲ | φ111.5*120 | Φ100--Φ102(9mm-25mm层板) Φ100--Φ101(5mm-8mm层板) | 30000H | 16 | 外置电子件，分体出货
39 | 541013001402 | LTH2005皓II圆有边100-4000K-20W-90-50镀镍 | 皓II配置 | 白+灰 | 铝 | 镀镍 | 20 | / | 81 | 4000K | 90 | 50° | IP20 | Ⅲ | φ111.5*120 | Φ100--Φ102(9mm-25mm层板) Φ100--Φ101(5mm-8mm层板) | 30000H | 16 | 外置电子件，分体出货
40 | 541013001502 | LTH2005皓II圆有边100-2700K-20W-90-24哑白 | 皓II配置 | 白+灰 | 铝 | 哑白 | 20 | / | 75 | 2700K | 90 | 24° | IP20 | Ⅲ | φ111.5*120 | Φ100--Φ102(9mm-25mm层板) Φ100--Φ101(5mm-8mm层板) | 30000H | 16 | 外置电子件，分体出货
41 | 541013001602 | LTH2005皓II圆有边100-2700K-20W-90-24镀镍 | 皓II配置 | 白+灰 | 铝 | 镀镍 | 20 | / | 75 | 2700K | 90 | 24° | IP20 | Ⅲ | φ111.5*120 | Φ100--Φ102(9mm-25mm层板) Φ100--Φ101(5mm-8mm层板) | 30000H | 16 | 外置电子件，分体出货
42 | 541013001702 | LGS120103皓II方有边100-3000K-20W-90-24哑白 | 皓II配置 | 白+灰 | 铝 | 哑白 | 20 | / | 77 | 3000K | 90 | 24° | IP20 | Ⅲ | 111.5*111.5*120 | （100-102）-（100-102）(9mm-25mm层板) （100-101）-（100-101）(5mm-8mm层板) | 30000H | 16 | 外置电子件，分体出货
43 | 541013001802 | LTH2005皓II圆有边100-4000K-20W-90-36哑白 | 皓II配置 | 白+灰 | 铝 | 哑白 | 20 | / | 81 | 4000K | 90 | 36° | IP20 | Ⅲ | φ111.5*120 | Φ100--Φ102(9mm-25mm层板) Φ100--Φ101(5mm-8mm层板) | 30000H | 16 | 外置电子件，分体出货
44 | 541013001902 | LGS120103皓II方有边100-2700K-20W-90-36镀银 | 皓II配置 | 白+灰 | 铝 | 镀银 | 20 | / | 75 | 2700K | 90 | 36° | IP20 | Ⅲ | 111.5*111.5*120 | （100-102）-（100-102）(9mm-25mm层板) （100-101）-（100-101）(5mm-8mm层板) | 30000H | 16 | 外置电子件，分体出货
45 | 541013002002 | LGS120103皓II方有边100-3000K-20W-90-24镀镍 | 皓II配置 | 白+灰 | 铝 | 镀镍 | 20 | / | 77 | 3000K | 90 | 24° | IP20 | Ⅲ | 111.5*111.5*120 | （100-102）-（100-102）(9mm-25mm层板) （100-101）-（100-101）(5mm-8mm层板) | 30000H | 16 | 外置电子件，分体出货
46 | 541013002102 | LTH2005皓II圆有边100-4000K-20W-90-36镀银 | 皓II配置 | 白+灰 | 铝 | 镀银 | 20 | / | 81 | 4000K | 90 | 36° | IP20 | Ⅲ | φ111.5*120 | Φ100--Φ102(9mm-25mm层板) Φ100--Φ101(5mm-8mm层板) | 30000H | 16 | 外置电子件，分体出货
47 | 541013002602 | LTH2005皓II圆有边100-3500K-20W-90-24镀银 | 皓II配置 | 白+灰 | 铝 | 镀银 | 20 | / | 79 | 3500K | 90 | 24° | IP20 | Ⅲ | φ111.5*120 | Φ100--Φ102(9mm-25mm层板) Φ100--Φ101(5mm-8mm层板) | 30000H | 16 | 外置电子件，分体出货
48 | 541013002702 | LGS120104皓II方有边100-2700K-20W-90-15哑白 | 皓II配置 | 白+灰 | 铝 | 哑白 | 20 | / | 62 | 2700K | 90 | 15° | IP20 | Ⅲ | 111.5*111.5*120 | （100-102）-（100-102）(9mm-25mm层板) （100-101）-（100-101）(5mm-8mm层板) | 30000H | 16 | 外置电子件，分体出货
49 | 541013002802 | LGS120103皓II方有边100-3500K-20W-90-50哑白 | 皓II配置 | 白+灰 | 铝 | 哑白 | 20 | / | 79 | 3500K | 90 | 50° | IP20 | Ⅲ | 111.5*111.5*120 | （100-102）-（100-102）(9mm-25mm层板) （100-101）-（100-101）(5mm-8mm层板) | 30000H | 16 | 外置电子件，分体出货
50 | 541013002902 | LTH2005皓II圆有边100-3500K-20W-90-36哑白 | 皓II配置 | 白+灰 | 铝 | 哑白 | 20 | / | 79 | 3500K | 90 | 36° | IP20 | Ⅲ | φ111.5*120 | Φ100--Φ102(9mm-25mm层板) Φ100--Φ101(5mm-8mm层板) | 30000H | 16 | 外置电子件，分体出货
51 | 541013003002 | LTH2006皓II圆有边100-4000K-20W-90-15哑白 | 皓II配置 | 白+灰 | 铝 | 哑白 | 20 | / | 68 | 4000K | 90 | 15° | IP20 | Ⅲ | φ111.5*120 | Φ100--Φ102(9mm-25mm层板) Φ100--Φ101(5mm-8mm层板) | 30000H | 16 | 外置电子件，分体出货
52 | 541013003102 | LTH2005皓II圆有边100-3500K-20W-90-36镀镍 | 皓II配置 | 白+灰 | 铝 | 镀镍 | 20 | / | 79 | 3500K | 90 | 36° | IP20 | Ⅲ | φ111.5*120 | Φ100--Φ102(9mm-25mm层板) Φ100--Φ101(5mm-8mm层板) | 30000H | 16 | 外置电子件，分体出货
53 | 541013003202 | LTH2005皓II圆有边100-3000K-20W-90-50镀银 | 皓II配置 | 白+灰 | 铝 | 镀银 | 20 | / | 77 | 3000K | 90 | 50° | IP20 | Ⅲ | φ111.5*120 | Φ100--Φ102(9mm-25mm层板) Φ100--Φ101(5mm-8mm层板) | 30000H | 16 | 外置电子件，分体出货
54 | 541013003302 | LGS120104皓II方有边100-2700K-20W-90-15镀镍 | 皓II配置 | 白+灰 | 铝 | 镀镍 | 20 | / | 62 | 2700K | 90 | 15° | IP20 | Ⅲ | 111.5*111.5*120 | （100-102）-（100-102）(9mm-25mm层板) （100-101）-（100-101）(5mm-8mm层板) | 30000H | 16 | 外置电子件，分体出货
55 | 541013003402 | LTH2005皓II圆有边100-2700K-20W-90-50哑白 | 皓II配置 | 白+灰 | 铝 | 哑白 | 20 | / | 75 | 2700K | 90 | 50° | IP20 | Ⅲ | φ111.5*120 | Φ100--Φ102(9mm-25mm层板) Φ100--Φ101(5mm-8mm层板) | 30000H | 16 | 外置电子件，分体出货
56 | 541013003502 | LTH2005皓II圆有边100-4000K-20W-90-24镀镍 | 皓II配置 | 白+灰 | 铝 | 镀镍 | 20 | / | 81 | 4000K | 90 | 24° | IP20 | Ⅲ | φ111.5*120 | Φ100--Φ102(9mm-25mm层板) Φ100--Φ101(5mm-8mm层板) | 30000H | 16 | 外置电子件，分体出货
57 | 541013003602 | LGS120103皓II方有边100-2700K-20W-90-24镀镍 | 皓II配置 | 白+灰 | 铝 | 镀镍 | 20 | / | 75 | 2700K | 90 | 24° | IP20 | Ⅲ | 111.5*111.5*120 | （100-102）-（100-102）(9mm-25mm层板) （100-101）-（100-101）(5mm-8mm层板) | 30000H | 16 | 外置电子件，分体出货
58 | 541013003702 | LGS120103皓II方有边100-3000K-20W-90-36镀银 | 皓II配置 | 白+灰 | 铝 | 镀银 | 20 | / | 77 | 3000K | 90 | 36° | IP20 | Ⅲ | 111.5*111.5*120 | （100-102）-（100-102）(9mm-25mm层板) （100-101）-（100-101）(5mm-8mm层板) | 30000H | 16 | 外置电子件，分体出货
59 | 541013003802 | LGS120104皓II方有边100-2700K-20W-90-15镀银 | 皓II配置 | 白+灰 | 铝 | 镀银 | 20 | / | 62 | 2700K | 90 | 15° | IP20 | Ⅲ | 111.5*111.5*120 | （100-102）-（100-102）(9mm-25mm层板) （100-101）-（100-101）(5mm-8mm层板) | 30000H | 16 | 外置电子件，分体出货
60 | 541013009802 | LGS120103皓II方有边100-3000K-20W-90-50哑白 | 皓II配置 | 白+灰 | 铝 | 哑白 | 20 | / | 77 | 3000K | 90 | 50° | IP20 | Ⅲ | 111.5*111.5*120 | （100-102）-（100-102）(9mm-25mm层板) （100-101）-（100-101）(5mm-8mm层板) | 30000H | 16 | 外置电子件，分体出货
61 | 541013009902 | LGS120103皓II方有边100-2700K-20W-90-24镀银 | 皓II配置 | 白+灰 | 铝 | 镀银 | 20 | / | 75 | 2700K | 90 | 24° | IP20 | Ⅲ | 111.5*111.5*120 | （100-102）-（100-102）(9mm-25mm层板) （100-101）-（100-101）(5mm-8mm层板) | 30000H | 16 | 外置电子件，分体出货
62 | 541013010002 | LTH2006皓II圆有边100-3500K-20W-90-15哑白 | 皓II配置 | 白+灰 | 铝 | 哑白 | 20 | / | 66 | 3500K | 90 | 15° | IP20 | Ⅲ | φ111.5*120 | Φ100--Φ102(9mm-25mm层板) Φ100--Φ101(5mm-8mm层板) | 30000H | 16 | 外置电子件，分体出货
63 | 541013001002 | LGS120103皓II方有边100-4000K-20W-90-36镀镍 | 皓II配置 | 白+灰 | 铝 | 镀镍 | 20 | / | 81 | 4000K | 90 | 36° | IP20 | Ⅲ | 111.5*111.5*120 | （100-102）-（100-102）(9mm-25mm层板) （100-101）-（100-101）(5mm-8mm层板) | 30000H | 16 | 外置电子件，分体出货
64 | 541013002502 | LTH2006皓II圆有边100-4000K-20W-90-15镀镍 | 皓II配置 | 白+灰 | 铝 | 镀镍 | 20 | / | 68 | 4000K | 90 | 15° | IP20 | Ⅲ | φ111.5*120 | Φ100--Φ102(9mm-25mm层板) Φ100--Φ101(5mm-8mm层板) | 30000H | 16 | 外置电子件，分体出货
65 | 541013004702 | LTH2006皓II圆有边100-2700K-20W-90-15哑白 | 皓II配置 | 白+灰 | 铝 | 哑白 | 20 | / | 62 | 2700K | 90 | 15° | IP20 | Ⅲ | φ111.5*120 | Φ100--Φ102(9mm-25mm层板) Φ100--Φ101(5mm-8mm层板) | 30000H | 16 | 外置电子件，分体出货
66 | 541013004802 | LGS120103皓II方有边100-3500K-20W-90-36镀镍 | 皓II配置 | 白+灰 | 铝 | 镀镍 | 20 | / | 79 | 3500K | 90 | 36° | IP20 | Ⅲ | 111.5*111.5*120 | （100-102）-（100-102）(9mm-25mm层板) （100-101）-（100-101）(5mm-8mm层板) | 30000H | 16 | 外置电子件，分体出货
67 | 541013004902 | LGS120103皓II方有边100-4000K-20W-90-24哑白 | 皓II配置 | 白+灰 | 铝 | 哑白 | 20 | / | 81 | 4000K | 90 | 24° | IP20 | Ⅲ | 111.5*111.5*120 | （100-102）-（100-102）(9mm-25mm层板) （100-101）-（100-101）(5mm-8mm层板) | 30000H | 16 | 外置电子件，分体出货
68 | 541013005002 | LTH2005皓II圆有边100-3500K-20W-90-50镀银 | 皓II配置 | 白+灰 | 铝 | 镀银 | 20 | / | 79 | 3500K | 90 | 50° | IP20 | Ⅲ | φ111.5*120 | Φ100--Φ102(9mm-25mm层板) Φ100--Φ101(5mm-8mm层板) | 30000H | 16 | 外置电子件，分体出货
69 | 541013005102 | LTH2006皓II圆有边100-2700K-20W-90-15镀银 | 皓II配置 | 白+灰 | 铝 | 镀银 | 20 | / | 62 | 2700K | 90 | 15° | IP20 | Ⅲ | φ111.5*120 | Φ100--Φ102(9mm-25mm层板) Φ100--Φ101(5mm-8mm层板) | 30000H | 16 | 外置电子件，分体出货
70 | 541013005202 | LGS120104皓II方有边100-3000K-20W-90-15哑白 | 皓II配置 | 白+灰 | 铝 | 哑白 | 20 | / | 64 | 3000K | 90 | 15° | IP20 | Ⅲ | 111.5*111.5*120 | （100-102）-（100-102）(9mm-25mm层板) （100-101）-（100-101）(5mm-8mm层板) | 30000H | 16 | 外置电子件，分体出货
71 | 541013005302 | LGS120103皓II方有边100-4000K-20W-90-50哑白 | 皓II配置 | 白+灰 | 铝 | 哑白 | 20 | / | 81 | 4000K | 90 | 50° | IP20 | Ⅲ | 111.5*111.5*120 | （100-102）-（100-102）(9mm-25mm层板) （100-101）-（100-101）(5mm-8mm层板) | 30000H | 16 | 外置电子件，分体出货
72 | 541013005402 | LTH2005皓II圆有边100-3000K-20W-90-24镀银 | 皓II配置 | 白+灰 | 铝 | 镀银 | 20 | / | 77 | 3000K | 90 | 24° | IP20 | Ⅲ | φ111.5*120 | Φ100--Φ102(9mm-25mm层板) Φ100--Φ101(5mm-8mm层板) | 30000H | 16 | 外置电子件，分体出货
73 | 541013005502 | LTH2005皓II圆有边100-3000K-20W-90-36镀镍 | 皓II配置 | 白+灰 | 铝 | 镀镍 | 20 | / | 77 | 3000K | 90 | 36° | IP20 | Ⅲ | φ111.5*120 | Φ100--Φ102(9mm-25mm层板) Φ100--Φ101(5mm-8mm层板) | 30000H | 16 | 外置电子件，分体出货
74 | 541013005602 | LTH2005皓II圆有边100-3500K-20W-90-50哑白 | 皓II配置 | 白+灰 | 铝 | 哑白 | 20 | / | 79 | 3500K | 90 | 50° | IP20 | Ⅲ | φ111.5*120 | Φ100--Φ102(9mm-25mm层板) Φ100--Φ101(5mm-8mm层板) | 30000H | 16 | 外置电子件，分体出货
75 | 541013005702 | LTH2005皓II圆有边100-3000K-20W-90-36哑白 | 皓II配置 | 白+灰 | 铝 | 哑白 | 20 | / | 77 | 3000K | 90 | 36° | IP20 | Ⅲ | φ111.5*120 | Φ100--Φ102(9mm-25mm层板) Φ100--Φ101(5mm-8mm层板) | 30000H | 16 | 外置电子件，分体出货
76 | 541013005802 | LGS120104皓II方有边100-3000K-20W-90-15镀镍 | 皓II配置 | 白+灰 | 铝 | 镀镍 | 20 | / | 64 | 3000K | 90 | 15° | IP20 | Ⅲ | 111.5*111.5*120 | （100-102）-（100-102）(9mm-25mm层板) （100-101）-（100-101）(5mm-8mm层板) | 30000H | 16 | 外置电子件，分体出货
77 | 541013005902 | LGS120104皓II方有边100-4000K-20W-90-15镀银 | 皓II配置 | 白+灰 | 铝 | 镀银 | 20 | / | 68 | 4000K | 90 | 15° | IP20 | Ⅲ | 111.5*111.5*120 | （100-102）-（100-102）(9mm-25mm层板) （100-101）-（100-101）(5mm-8mm层板) | 30000H | 16 | 外置电子件，分体出货
78 | 541013006002 | LTH2005皓II圆有边100-3500K-20W-90-24镀镍 | 皓II配置 | 白+灰 | 铝 | 镀镍 | 20 | / | 79 | 3500K | 90 | 24° | IP20 | Ⅲ | φ111.5*120 | Φ100--Φ102(9mm-25mm层板) Φ100--Φ101(5mm-8mm层板) | 30000H | 16 | 外置电子件，分体出货
79 | 541013006102 | LGS120103皓II方有边100-3500K-20W-90-36镀银 | 皓II配置 | 白+灰 | 铝 | 镀银 | 20 | / | 79 | 3500K | 90 | 36° | IP20 | Ⅲ | 111.5*111.5*120 | （100-102）-（100-102）(9mm-25mm层板) （100-101）-（100-101）(5mm-8mm层板) | 30000H | 16 | 外置电子件，分体出货
80 | 541013006202 | LGS120104皓II方有边100-3000K-20W-90-15镀银 | 皓II配置 | 白+灰 | 铝 | 镀银 | 20 | / | 64 | 3000K | 90 | 15° | IP20 | Ⅲ | 111.5*111.5*120 | （100-102）-（100-102）(9mm-25mm层板) （100-101）-（100-101）(5mm-8mm层板) | 30000H | 16 | 外置电子件，分体出货
81 | 541013006302 | LGS120103皓II方有边100-3500K-20W-90-50镀镍 | 皓II配置 | 白+灰 | 铝 | 镀镍 | 20 | / | 79 | 3500K | 90 | 50° | IP20 | Ⅲ | 111.5*111.5*120 | （100-102）-（100-102）(9mm-25mm层板) （100-101）-（100-101）(5mm-8mm层板) | 30000H | 16 | 外置电子件，分体出货
82 | 541013006402 | LTH2005皓II圆有边100-3000K-20W-90-36镀银 | 皓II配置 | 白+灰 | 铝 | 镀银 | 20 | / | 77 | 3000K | 90 | 36° | IP20 | Ⅲ | φ111.5*120 | Φ100--Φ102(9mm-25mm层板) Φ100--Φ101(5mm-8mm层板) | 30000H | 16 | 外置电子件，分体出货
83 | 541013006502 | LGS120103皓II方有边100-3500K-20W-90-36哑白 | 皓II配置 | 白+灰 | 铝 | 哑白 | 20 | / | 79 | 3500K | 90 | 36° | IP20 | Ⅲ | 111.5*111.5*120 | （100-102）-（100-102）(9mm-25mm层板) （100-101）-（100-101）(5mm-8mm层板) | 30000H | 16 | 外置电子件，分体出货
84 | 541013006602 | LGS120103皓II方有边100-4000K-20W-90-24镀镍 | 皓II配置 | 白+灰 | 铝 | 镀镍 | 20 | / | 81 | 4000K | 90 | 24° | IP20 | Ⅲ | 111.5*111.5*120 | （100-102）-（100-102）(9mm-25mm层板) （100-101）-（100-101）(5mm-8mm层板) | 30000H | 16 | 外置电子件，分体出货
85 | 541013006702 | LTH2005皓II圆有边100-3500K-20W-90-24哑白 | 皓II配置 | 白+灰 | 铝 | 哑白 | 20 | / | 79 | 3500K | 90 | 24° | IP20 | Ⅲ | φ111.5*120 | Φ100--Φ102(9mm-25mm层板) Φ100--Φ101(5mm-8mm层板) | 30000H | 16 | 外置电子件，分体出货
86 | 541013006802 | LTH2005皓II圆有边100-3000K-20W-90-50镀镍 | 皓II配置 | 白+灰 | 铝 | 镀镍 | 20 | / | 77 | 3000K | 90 | 50° | IP20 | Ⅲ | φ111.5*120 | Φ100--Φ102(9mm-25mm层板) Φ100--Φ101(5mm-8mm层板) | 30000H | 16 | 外置电子件，分体出货
87 | 541013006902 | LTH2006皓II圆有边100-3000K-20W-90-15哑白 | 皓II配置 | 白+灰 | 铝 | 哑白 | 20 | / | 64 | 3000K | 90 | 15° | IP20 | Ⅲ | φ111.5*120 | Φ100--Φ102(9mm-25mm层板) Φ100--Φ101(5mm-8mm层板) | 30000H | 16 | 外置电子件，分体出货
88 | 541013007002 | LGS120103皓II方有边100-3000K-20W-90-36镀镍 | 皓II配置 | 白+灰 | 铝 | 镀镍 | 20 | / | 77 | 3000K | 90 | 36° | IP20 | Ⅲ | 111.5*111.5*120 | （100-102）-（100-102）(9mm-25mm层板) （100-101）-（100-101）(5mm-8mm层板) | 30000H | 16 | 外置电子件，分体出货
89 | 541013007102 | LGS120103皓II方有边100-2700K-20W-90-50镀银 | 皓II配置 | 白+灰 | 铝 | 镀银 | 20 | / | 75 | 2700K | 90 | 50° | IP20 | Ⅲ | 111.5*111.5*120 | （100-102）-（100-102）(9mm-25mm层板) （100-101）-（100-101）(5mm-8mm层板) | 30000H | 16 | 外置电子件，分体出货
90 | 541013007202 | LTH2006皓II圆有边100-3000K-20W-90-15镀镍 | 皓II配置 | 白+灰 | 铝 | 镀镍 | 20 | / | 64 | 3000K | 90 | 15° | IP20 | Ⅲ | φ111.5*120 | Φ100--Φ102(9mm-25mm层板) Φ100--Φ101(5mm-8mm层板) | 30000H | 16 | 外置电子件，分体出货
91 | 541013007302 | LTH2006皓II圆有边100-3000K-20W-90-15镀银 | 皓II配置 | 白+灰 | 铝 | 镀银 | 20 | / | 64 | 3000K | 90 | 15° | IP20 | Ⅲ | φ111.5*120 | Φ100--Φ102(9mm-25mm层板) Φ100--Φ101(5mm-8mm层板) | 30000H | 16 | 外置电子件，分体出货
92 | 541013007402 | LGS120103皓II方有边100-3000K-20W-90-36哑白 | 皓II配置 | 白+灰 | 铝 | 哑白 | 20 | / | 77 | 3000K | 90 | 36° | IP20 | Ⅲ | 111.5*111.5*120 | （100-102）-（100-102）(9mm-25mm层板) （100-101）-（100-101）(5mm-8mm层板) | 30000H | 16 | 外置电子件，分体出货
93 | 541013007502 | LGS120103皓II方有边100-2700K-20W-90-50哑白 | 皓II配置 | 白+灰 | 铝 | 哑白 | 20 | / | 75 | 2700K | 90 | 50° | IP20 | Ⅲ | 111.5*111.5*120 | （100-102）-（100-102）(9mm-25mm层板) （100-101）-（100-101）(5mm-8mm层板) | 30000H | 16 | 外置电子件，分体出货
94 | 541013007602 | LGS120104皓II方有边100-3500K-20W-90-15哑白 | 皓II配置 | 白+灰 | 铝 | 哑白 | 20 | / | 66 | 3500K | 90 | 15° | IP20 | Ⅲ | 111.5*111.5*120 | （100-102）-（100-102）(9mm-25mm层板) （100-101）-（100-101）(5mm-8mm层板) | 30000H | 16 | 外置电子件，分体出货
95 | 541013007702 | LTH2005皓II圆有边100-4000K-20W-90-50哑白 | 皓II配置 | 白+灰 | 铝 | 哑白 | 20 | / | 81 | 4000K | 90 | 50° | IP20 | Ⅲ | φ111.5*120 | Φ100--Φ102(9mm-25mm层板) Φ100--Φ101(5mm-8mm层板) | 30000H | 16 | 外置电子件，分体出货
96 | 541013007802 | LGS120104皓II方有边100-3500K-20W-90-15镀镍 | 皓II配置 | 白+灰 | 铝 | 镀镍 | 20 | / | 66 | 3500K | 90 | 15° | IP20 | Ⅲ | 111.5*111.5*120 | （100-102）-（100-102）(9mm-25mm层板) （100-101）-（100-101）(5mm-8mm层板) | 30000H | 16 | 外置电子件，分体出货

## 众筒射
回到产品树
序号 | 产品图片 | 物料代码 | 物料描述 | SPU分类 | 颜色 | 材质 | 功率(W) | 功率因数 | 光效（lm/w） | 能效等级 | 色温(K) | 显指（Ra) | 光束角 | IP等级 | 防触电等级 | 灯具尺寸(mm) L*W*H | 开孔尺寸（mm） | 寿命 （小时） | 装箱数量
1 |  | 541003929500 | LTH0506-众-75-5W-24°-930 | 众射灯 | 白色 | 塑包铝 | 5W | 0.6 | 60 | / | 3000K | Ra90 | 24° | IP20 | II类 | Ф82*51 | Ф75 | 20000 | 100
2 |  | 541003929600 | LTH0506-众-75-5W-24°-935 | 众射灯 | 白色 | 塑包铝 | 5W | 0.6 | 65 | / | 3500K | Ra90 | 24° | IP20 | II类 | Ф82*51 | Ф75 | 20000 | 100
3 |  | 541003929700 | LTH0506-众-75-5W-24°-940 | 众射灯 | 白色 | 塑包铝 | 5W | 0.6 | 65 | / | 4000K | Ra90 | 24° | IP20 | II类 | Ф82*51 | Ф75 | 20000 | 100
4 |  | 541003929800 | LTH0724-众-75-7W-24°-930 | 众射灯 | 白色 | 塑包铝 | 7W | 0.6 | 60 | / | 3000K | Ra90 | 24° | IP20 | II类 | Ф82*51 | Ф75 | 20000 | 100
5 |  | 541003929900 | LTH0724-众-75-7W-24°-935 | 众射灯 | 白色 | 塑包铝 | 7W | 0.6 | 65 | / | 3500K | Ra90 | 24° | IP20 | II类 | Ф82*51 | Ф75 | 20000 | 100
6 |  | 541003930000 | LTH0724-众-75-7W-24°-940 | 众射灯 | 白色 | 塑包铝 | 7W | 0.6 | 65 | / | 4000K | Ra90 | 24° | IP20 | II类 | Ф82*51 | Ф75 | 20000 | 100
7 |  | 541003930100 | LTH0939-众-75-9W-24°-930 | 众射灯 | 白色 | 塑包铝 | 9W | 0.6 | 50 | / | 3000K | Ra90 | 24° | IP20 | II类 | Ф82*51 | Ф75 | 20000 | 100
8 |  | 541003930200 | LTH0939-众-75-9W-24°-935 | 众射灯 | 白色 | 塑包铝 | 9W | 0.6 | 55 | / | 3500K | Ra90 | 24° | IP20 | II类 | Ф82*51 | Ф75 | 20000 | 100
9 |  | 541003930300 | LTH0939-众-75-9W-24°-940 | 众射灯 | 白色 | 塑包铝 | 9W | 0.6 | 55 | / | 4000K | Ra90 | 24° | IP20 | II类 | Ф82*51 | Ф75 | 20000 | 100
10 |  | 541003930400 | LTH1213-众-100-12W-24°-930 | 众射灯 | 白色 | 塑包铝 | 12W | 0.6 | 65 | / | 3000K | Ra90 | 24° | IP20 | II类 | Ф108*59 | Ф100 | 20000 | 50
11 |  | 541003930500 | LTH1213-众-100-12W-24°-940 | 众射灯 | 白色 | 塑包铝 | 12W | 0.6 | 70 | / | 4000K | Ra90 | 24° | IP20 | II类 | Ф108*59 | Ф100 | 20000 | 50
12 |  | 541003930700 | LTH1802-众-125-18W-24°-930 | 众射灯 | 白色 | 塑包铝 | 18W | 0.6 | 65 | / | 3000K | Ra90 | 24° | IP20 | II类 | Ф136*74 | Ф125 | 20000 | 40
13 |  | 541003930600 | LTH1802-众-125-18W-24°-940 | 众射灯 | 白色 | 塑包铝 | 18W | 0.6 | 70 | / | 4000K | Ra90 | 24° | IP20 | II类 | Ф136*74 | Ф125 | 20000 | 40
14 |  | 540001423200 | LTD130502-众-75-5W-930 | 众筒灯 | 白色 | 塑包铝 | 5W | 0.6 | 50 | 三级能效 | 3000K | Ra90 | 100° | IP20 | II类 | Ф84*30 | Ф75 | 20000 | 100
15 |  | 540001423300 | LTD130502-众-75-5W-935 | 众筒灯 | 白色 | 塑包铝 | 5W | 0.6 | 55 | 三级能效 | 3500K | Ra90 | 100° | IP20 | II类 | Ф84*30 | Ф75 | 20000 | 100
16 |  | 540001423400 | LTD130502-众-75-5W-940 | 众筒灯 | 白色 | 塑包铝 | 5W | 0.6 | 55 | 三级能效 | 4000K | Ra90 | 100° | IP20 | II类 | Ф84*30 | Ф75 | 20000 | 100
17 |  | 540001423500 | LTD130702-众-75-7W-930 | 众筒灯 | 白色 | 塑包铝 | 7W | 0.6 | 60 | 三级能效 | 3000K | Ra90 | 100° | IP20 | II类 | Ф84*30 | Ф75 | 20000 | 100
18 |  | 540001423600 | LTD130702-众-75-7W-935 | 众筒灯 | 白色 | 塑包铝 | 7W | 0.6 | 65 | 三级能效 | 3500K | Ra90 | 100° | IP20 | II类 | Ф84*30 | Ф75 | 20000 | 100
19 |  | 540001423700 | LTD130702-众-75-7W-940 | 众筒灯 | 白色 | 塑包铝 | 7W | 0.6 | 65 | 三级能效 | 4000K | Ra90 | 100° | IP20 | II类 | Ф84*30 | Ф75 | 20000 | 100
20 |  | 540001423800 | LTD130902-众-75-9W-930 | 众筒灯 | 白色 | 塑包铝 | 9W | 0.6 | 60 | 三级能效 | 3000K | Ra90 | 100° | IP20 | II类 | Ф84*30 | Ф75 | 20000 | 100
21 |  | 540001423900 | LTD130902-众-75-9W-935 | 众筒灯 | 白色 | 塑包铝 | 9W | 0.6 | 65 | 三级能效 | 3500K | Ra90 | 100° | IP20 | II类 | Ф84*30 | Ф75 | 20000 | 100
22 |  | 540001424000 | LTD130902-众-75-9W-940 | 众筒灯 | 白色 | 塑包铝 | 9W | 0.6 | 65 | 三级能效 | 4000K | Ra90 | 100° | IP20 | II类 | Ф84*30 | Ф75 | 20000 | 100
23 |  | 540001424100 | LTD141201-众-100-12W-930 | 众筒灯 | 白色 | 塑包铝 | 12W | 0.6 | 60 | 三级能效 | 3000K | Ra90 | 100° | IP20 | II类 | Ф110*30 | Ф100 | 20000 | 50
24 |  | 540001424200 | LTD141201-众-100-12W-940 | 众筒灯 | 白色 | 塑包铝 | 12W | 0.6 | 65 | 三级能效 | 4000K | Ra90 | 100° | IP20 | II类 | Ф110*30 | Ф100 | 20000 | 50

## 灵月III蜗牛
回到产品树
序号 | 产品图片 | 物料代码 | 物料描述 | 颜色 | 材质 | 功率(W) | 功率因数 | 光效（lm/w） | 色温(K) | 显指（Ra) | 光束角 | IP等级 | 防触电等级 | 灯具尺寸(mm) L*W*H | 开孔尺寸（mm） | 电子件 | 寿命 （小时） | 装箱数量
1 |  | 541003897500 | LTH2010-灵月III蜗牛-100-20W-15°-930 | 白色 | 铝 | 20W | 0.9 | ≥76 | 3000K | Ra90 | 15° | IP20 | Ⅱ | Φ110*88mm | Φ95-100mm | 外置 | 30000H | 24个/箱
2 |  | 541003897600 | LTH2010-灵月III蜗牛-100-20W-15°-940 | 白色 | 铝 | 20W | 0.9 | ≥80 | 4000K | Ra90 | 15° | IP20 | Ⅱ | Φ110*88mm | Φ95-100mm | 外置 | 30000H | 24个/箱
3 |  | 541003897700 | LTH2010-灵月III蜗牛-100-20W-24°-930 | 白色 | 铝 | 20W | 0.9 | ≥80 | 3000K | Ra90 | 24° | IP20 | Ⅱ | Φ110*88mm | Φ95-100mm | 外置 | 30000H | 24个/箱
4 |  | 541003897800 | LTH2010-灵月III蜗牛-100-20W-24°-940 | 白色 | 铝 | 20W | 0.9 | ≥90 | 4000K | Ra90 | 24° | IP20 | Ⅱ | Φ110*88mm | Φ95-100mm | 外置 | 30000H | 24个/箱
5 |  | 541003897900 | LTH2010-灵月III蜗牛-100-20W-36°-930 | 白色 | 铝 | 20W | 0.9 | ≥83 | 3000K | Ra90 | 36° | IP20 | Ⅱ | Φ110*88mm | Φ95-100mm | 外置 | 30000H | 24个/箱
6 |  | 541003898000 | LTH2010-灵月III蜗牛-100-20W-36°-940 | 白色 | 铝 | 20W | 0.9 | ≥90 | 4000K | Ra90 | 36° | IP20 | Ⅱ | Φ110*88mm | Φ95-100mm | 外置 | 30000H | 24个/箱
7 |  | 541003898100 | LTH3010-灵月III蜗牛-125-30W-15°-930 | 白色 | 铝 | 30W | 0.9 | ≥83 | 3000K | Ra90 | 15° | IP20 | Ⅱ | Φ135*102mm | Φ115-125mm | 外置 | 30000H | 12个/箱
8 |  | 541003898200 | LTH3010-灵月III蜗牛-125-30W-15°-940 | 白色 | 铝 | 30W | 0.9 | ≥87 | 4000K | Ra90 | 15° | IP20 | Ⅱ | Φ135*102mm | Φ115-125mm | 外置 | 30000H | 12个/箱
9 |  | 541003898300 | LTH3010-灵月III蜗牛-125-30W-24°-930 | 白色 | 铝 | 30W | 0.9 | ≥86 | 3000K | Ra90 | 24° | IP20 | Ⅱ | Φ135*102mm | Φ115-125mm | 外置 | 30000H | 12个/箱
10 |  | 541003898400 | LTH3010-灵月III蜗牛-125-30W-24°-940 | 白色 | 铝 | 30W | 0.9 | ≥90 | 4000K | Ra90 | 24° | IP20 | Ⅱ | Φ135*102mm | Φ115-125mm | 外置 | 30000H | 12个/箱
11 |  | 541003898500 | LTH3010-灵月III蜗牛-125-30W-36°-930 | 白色 | 铝 | 30W | 0.9 | ≥89 | 3000K | Ra90 | 36° | IP20 | Ⅱ | Φ135*102mm | Φ115-125mm | 外置 | 30000H | 12个/箱
12 |  | 541003898600 | LTH3010-灵月III蜗牛-125-30W-36°-940 | 白色 | 铝 | 30W | 0.9 | ≥93 | 4000K | Ra90 | 36° | IP20 | Ⅱ | Φ135*102mm | Φ115-125mm | 外置 | 30000H | 12个/箱
灰色规格2025-05-25预退，2025-08-25正式退市

## 简尚全白+高PF
回到产品树
序号 | 产品线 | 系列名称 | 产品简称 | 产品图片 | 物料代码 | 物料描述 | 功率 (W) | 色温 (k) | 尺寸 (mm) | 材质 | 装箱数 (箱*/只） | 显指（Ra) | LED寿命 | IP等级 | 电压/频率 | 功率因数 | 光通量 lm | 光效lm/W | 绝缘等级 Ⅰ/Ⅱ/Ⅲ | 功能
1 | 基础吸顶灯 | 全白IV | MX260 |  | 520033012600 | MX260-D13-02-简尚-全白-30k | 13 | 3000 | Φ250*49 | PP+PP | 40 | 90 | >20000h | IP40 | 220V~ 50Hz | 0.5 | 1100 | 80 | Ⅱ | 高亮高显/Ra90/超薄 严密防护（IP40)/快接安装 墙开单色温
| 基础吸顶灯 | 全白IV |  |  | 520033013900 | MX260-D13-02-简尚-全白-35k | 13 | 3500 | Φ250*49 | PP+PP | 40 | 90 | >20000h | IP40 | 220V~ 50Hz | 0.5 | 1100 | 80 | Ⅱ
2 | 基础吸顶灯 | 全白IV |  |  | 520033012500 | MX260-D13-02-简尚-全白-40k | 13 | 4000 | Φ250*49 | PP+PP | 40 | 90 | >20000h | IP40 | 220V~ 50Hz | 0.5 | 1200 | 80 | Ⅱ
3 | 基础吸顶灯 | 全白IV |  |  | 520033011700 | MX260-D13-02-简尚-全白-57k | 13 | 5700 | Φ250*49 | PP+PP | 40 | 90 | >20000h | IP40 | 220V~ 50Hz | 0.5 | 1200 | 80 | Ⅱ
4 | 基础吸顶灯 | 全白IV | MX350 |  | 520033012900 | MX350-D24-01-简尚-全白-30k | 24 | 3000 | Φ330*50 | PP+PP | 10 | 90 | >20000h | IP40 | 220V~ 50Hz | 0.5 | 1800 | 80 | Ⅱ | 高亮高显/Ra90/超薄 严密防护（IP40)/快接安装 墙开单色温
| 基础吸顶灯 | 全白IV |  |  | 520034047500 | MX350-D24-01-简尚-全白-35k | 24 | 3500 | Φ330*50 | PP+PP | 10 | 90 | >20000h | IP40 | 220V~ 50Hz | 0.5 | 1800 | 80 | Ⅱ
5 | 基础吸顶灯 | 全白IV |  |  | 520033012700 | MX350-D24-01-简尚-全白-40k | 24 | 4000 | Φ330*50 | PP+PP | 10 | 90 | >20000h | IP40 | 220V~ 50Hz | 0.5 | 2000 | 80 | Ⅱ
6 | 基础吸顶灯 | 全白IV |  |  | 520033012800 | MX350-D24-01-简尚-全白-57k | 24 | 5700 | Φ330*50 | PP+PP | 10 | 90 | >20000h | IP40 | 220V~ 50Hz | 0.5 | 2000 | 80 | Ⅱ
7 | 基础吸顶灯 | 全白IV | MX420-24W |  | 520034037100 | MX420-D24-02-简尚-全白-30k | 24 | 3000 | Φ400*59 | PP+PP | 8 | 90 | >20000h | IP40 | 220V~ 50Hz | 0.5 | 1800 | 80 | Ⅱ | 高亮高显/Ra90/超薄 严密防护（IP40)/快接安装 墙开单色温
| 基础吸顶灯 | 全白IV |  |  | 520034047600 | MX420-D24-02-简尚-全白-35k | 24 | 3500 | Φ400*59 | PP+PP | 8 | 90 | >20000h | IP40 | 220V~ 50Hz | 0.5 | 1800 | 80 | Ⅱ
8 | 基础吸顶灯 | 全白IV |  |  | 520034037000 | MX420-D24-02-简尚-全白-40k | 24 | 4000 | Φ400*59 | PP+PP | 8 | 90 | >20000h | IP40 | 220V~ 50Hz | 0.5 | 2000 | 80 | Ⅱ
9 | 基础吸顶灯 | 全白IV |  |  | 520034036900 | MX420-D24-02-简尚-全白-57k | 24 | 5700 | Φ400*59 | PP+PP | 8 | 90 | >20000h | IP40 | 220V~ 50Hz | 0.5 | 2000 | 80 | Ⅱ
10 | 基础吸顶灯 | 全白IV | MX420-36W |  | 520034037200 | MX420-D36-02-简尚-全白-57k | 36 | 5700 | Φ400*59 | PP+PP | 8 | 90 | >20000h | IP40 | 220V~ 50Hz | 0.9 | 3000 | 80 | Ⅱ
11 | 基础吸顶灯 | 全白IV | MX260-黑边 |  | 520033013500 | MX260-D13-02-简尚-全白-黑边-57k | 13 | 5700 | Φ250*49 | PP+PP | 40 | 90 | >20000h | IP40 | 220V~ 50Hz | 0.5 | 1200 | 80 | Ⅱ | 高亮高显/Ra90/超薄 严密防护（IP40)/快接安装 墙开单色温
12 | 基础吸顶灯 | 全白IV | MX350-黑边 |  | 520034045600 | MX350-D24-01-简尚-全白-黑边-57k | 24 | 5700 | Φ330*50 | PP+PP | 10 | 90 | >20000h | IP40 | 220V~ 50Hz | 0.5 | 2000 | 80 | Ⅱ
13 | 基础吸顶灯 | 全白IV | MX420-黑边 |  | 520034045400 | MX420-D36-02-简尚-全白-黑边-57k | 36 | 5700 | Φ400*59 | PP+PP | 8 | 90 | >20000h | IP40 | 220V~ 50Hz | 0.9 | 3000 | 80 | Ⅱ
14 | 基础吸顶灯 | 全白IV | MX260-金边 |  | 520033013400 | MX260-D13-02-简尚-全白-金边-57k | 13 | 5700 | Φ250*49 | PP+PP | 40 | 90 | >20000h | IP40 | 220V~ 50Hz | 0.5 | 1200 | 80 | Ⅱ | 高亮高显/Ra90/超薄 严密防护（IP40)/快接安装 墙开单色温
15 | 基础吸顶灯 | 全白IV | MX350-金边 |  | 520034045500 | MX350-D24-01-简尚-全白-金边-57k | 24 | 5700 | Φ330*50 | PP+PP | 10 | 90 | >20000h | IP40 | 220V~ 50Hz | 0.5 | 2000 | 80 | Ⅱ
16 | 基础吸顶灯 | 全白IV | MX420-金边 |  | 520034045300 | MX420-D36-02-简尚-全白-金边-57k | 36 | 5700 | Φ400*59 | PP+PP | 8 | 90 | >20000h | IP40 | 220V~ 50Hz | 0.9 | 3000 | 80 | Ⅱ
17 | 基础吸顶灯 | 全白IV | 微波感应-MX260 |  | 520033012000 | MX260-D13-WG-01-简尚-全白-微波感应-30k | 13 | 3000 | Φ250*49 | PP+PP | 40 | 90 | >20000h | IP40 | 220V~ 50Hz | 0.5 | 1100 | 80 | Ⅱ | 高亮高显/Ra90 严密防护（IP40) 快接安装/微波感应
18 | 基础吸顶灯 | 全白IV |  |  | 520033011900 | MX260-D13-WG-01-简尚-全白-微波感应-40k | 13 | 4000 | Φ250*49 | PP+PP | 40 | 90 | >20000h | IP40 | 220V~ 50Hz | 0.5 | 1200 | 80 | Ⅱ
19 | 基础吸顶灯 | 全白IV |  |  | 520033011800 | MX260-D13-WG-01-简尚-全白-微波感应-57k | 13 | 5700 | Φ250*49 | PP+PP | 40 | 90 | >20000h | IP40 | 220V~ 50Hz | 0.5 | 1200 | 80 | Ⅱ
20 | 基础吸顶灯 | 全白IV | 微波感应-MX350 |  | 520034036400 | MX350-D24-WG-01-简尚-全白-微波感应-30k | 24 | 3000 | Φ330*50 | PP+PP | 10 | 90 | >20000h | IP40 | 220V~ 50Hz | 0.5 | 1800 | 80 | Ⅱ
21 | 基础吸顶灯 | 全白IV |  |  | 520033012100 | MX350-D24-WG-01-简尚-全白-微波感应-40k | 24 | 4000 | Φ330*50 | PP+PP | 10 | 90 | >20000h | IP40 | 220V~ 50Hz | 0.5 | 2000 | 80 | Ⅱ
22 | 基础吸顶灯 | 全白IV |  |  | 520033012200 | MX350-D24-WG-01-简尚-全白-微波感应-57k | 24 | 5700 | Φ330*50 | PP+PP | 10 | 90 | >20000h | IP40 | 220V~ 50Hz | 0.5 | 2000 | 80 | Ⅱ
[5 empty] | 物料代码 | 物料描述 | 款式 | 产品尺寸(mm) | 功率(W) | 色温(K) | 蓝光等级 | 材质 | 寿命(h/年) | IP等级 | 产品控制方式 | 光通量
[5 empty] | 520036055500 | MX350-D024WG-001-简-简尚-57K-高P | 雷达感应款 | Φ330×59mm | 24 | 5700K | RG0 | 塑料 | 15000H | IP40 | 墙壁开关 | 1680
[5 empty] | 520036055300 | MX350-D024-002-简-简尚-57K-高P | 常规款 | Φ330×59mm | 24 | 5700K | RG0 | 塑料 | 15000H | IP40 | 墙壁开关 | 1680
[5 empty] | 520036055600 | MX260-D013WG-001-简-简尚-57K-高P | 雷达感应款 | Φ250×51mm | 13 | 5700K | RG0 | 塑料 | 15000H | IP40 | 墙壁开关 | 930
[5 empty] | 520036055400 | MX260-D013-002-简-简尚-57K-高P | 常规款 | Φ250×51mm | 13 | 5700K | RG0 | 塑料 | 15000H | IP40 | 墙壁开关 | 930

## 昆仑II-24V电源
回到产品树
物料编码 | 物料描述 | 输出功率 | 输入额定电压(Vac) | 输出电压 | 功率因素 | 外形尺寸 | 防护等级 | 认证 | 装箱数量 | 寿命 （hrs） | 接线方式 | 材质
826000003500 | 成品件-昆仑II电源-OP-IESVH2400024E1-02-24V240W | 240 | 220-240 | 24 | ＞0.5 | 190*62*30 | IP20 | CQC | 30个 | 30,000hrs 常温 | 快接端子 | 铝
826000003300 | 成品件-昆仑II电源-OP-IESVH3000024E1-03-24V300W | 300 | 220-240 | 24 | ＞0.9 | 221*62*30 | IP20 | CCC | 30个 | 30,000hrs 常温 | 快接端子 | 铝
826000011400 | 成品件-昆仑III电源-OP-IESVH0800024E1-02-24V80W
826000011300 | 成品件-昆仑III电源-OP-IESVH1500024E1-02-24V150W

## 简尚全白大灯套系
回到产品树
SAP产品代码 | 产品描述 | 产品简图 | 产品尺寸(mm) | 额定电流 | 额定功率 | 功率因数 | 色温(K) | 是否可调光 | 显色指数 | 光通量lm | 光效lm/W | 寿命(h/年) | 绝缘等级 Ⅰ/Ⅱ/Ⅲ | IP等级 | 产品主体材质 | 包装数 | 认证图标
520034065800 | MX4040-D36-01-简尚-全白-5700K |  | 380*380*66 | 0.160A | 36W | 0.9 | 5700K | 不可调光 | Ra90真彩光 | 3060 | 85 | 15000h (芯片30000hh) | Ⅱ | IP40 | 塑料 | 5
520034065700 | MX460-D48-01-简尚-全白-5700K |  | Ф455*65 | 0.24242 | 48W | 0.9 | 5700K | 不可调光 | Ra90真彩光 | 4080 | 85 | 15000h (芯片30000hh) | Ⅱ | IP40 | 塑料 | 5
520034065600 | MX5050-D64-01-简尚-全白-5700K |  | 475*475*70 | 0.32323 | 64W | 0.9 | 5700K | 不可调光 | Ra90真彩光 | 5440 | 85 | 15000h (芯片30000hh) | Ⅱ | IP40 | 塑料 | 4
520034065500 | MX650-D90-01-简尚-全白-5700K |  | Ф651*72 | 0.43062 | 90W | 0.9 | 5700K | 不可调光 | Ra90真彩光 | 7650 | 85 | 15000h (芯片30000hh) | Ⅰ | IP40 | 铁底盘 | 1
520035035400 | MX9060-D130-01-简尚-全白-5700K |  | 903*600*95 | 0.62 | 130W( | 0.9 | 5700K | 不可调光 | Ra90真彩光 | 11050 | 85 | 15000h (芯片30000hh) | Ⅰ | IP40 | 铁底盘 | 1
Note on D2: 方灯为L？×W？×H？ 圆灯为Φ？×H？ 需带单位mm
Note on F2: 功率包装总功率和子功率 如：风扇灯需要提供：总功率、风扇功率、灯具功率三个
Note on H2: 单色温：3000K 固定多色温：3000K/4000K/5700K 色温范围可调：3000K-5700K 其它
Note on K2: 欧洲需填： 市场宣称光通量 有效光通量

## 铂钻防眩筒灯
回到产品树
序号 | 产品图片 | 产品系列 | 物料代码 | 物料描述 | SPU分类 | 产品型号 | 颜色 | 材质 | 功率(W) | 功率因数 | 光通量（lm） | 光效 （lm/W) | 色温(K) | 显指（Ra) | 光束角 | UGR | IP等级 | 防触电等级 | 灯具尺寸(mm) L*W*H | 开孔尺寸（mm） | 寿命 （小时） | 装箱数量
1 |  | 铂钻防眩 | 540001378000 | 铂钻防眩筒灯-3寸-9W-调色-重点照明（24°）-白镜 | 铂钻 | LTD1309T01 | 白色 | 压铸铝 | 9 | 0.6 | 720 | 80 | 调色 | 95 | 24° | 16 | IP20 | Class II | Φ90xH41 | Φ75 | 30000 | 20
2 |  | 铂钻防眩 | 540001378100 | 铂钻防眩筒灯-3寸-9W-调色-小山丘（55°）-白镜 | 铂钻 | LTD1309T01 | 白色 | 压铸铝 | 9 | 0.6 | 810 | 90 | 调色 | 95 | 55° | 16 | IP20 | Class II | Φ90xH41 | Φ75 | 30000 | 20
3 |  | 铂钻防眩 | 540001378200 | 铂钻防眩筒灯-3寸-9W-调色-泛光照明（90°）-白镜 | 铂钻 | LTD1309T02 | 白色 | 压铸铝 | 9 | 0.6 | 765 | 85 | 调色 | 95 | 90° | 19 | IP20 | Class II | Φ90xH41 | Φ75 | 30000 | 20
4 |  | 铂钻防眩 | 540001378300 | 铂钻防眩筒灯-3寸-9W-调色-重点照明（24°）-黑镜 | 铂钻 | LTD1309T01 | 白色 | 压铸铝 | 9 | 0.6 | 540 | 60 | 调色 | 95 | 24° | 16 | IP20 | Class II | Φ90xH41 | Φ75 | 30000 | 20
5 |  | 铂钻防眩 | 540001378400 | 铂钻防眩筒灯-3寸-9W-调色-小山丘（55°）-黑镜 | 铂钻 | LTD1309T01 | 白色 | 压铸铝 | 9 | 0.6 | 630 | 70 | 调色 | 95 | 55° | 16 | IP20 | Class II | Φ90xH41 | Φ75 | 30000 | 20
6 |  | 铂钻防眩 | 540001378500 | 铂钻防眩筒灯-3寸-9W-调色-泛光照明（90°）-黑镜 | 铂钻 | LTD1309T02 | 白色 | 压铸铝 | 9 | 0.6 | 585 | 65 | 调色 | 95 | 90° | 19 | IP20 | Class II | Φ90xH41 | Φ75 | 30000 | 20
7 |  | 铂钻防眩 | 540001378600 | 铂钻防眩筒灯-3寸-9W-3000K-重点照明（24°）-白镜 | 铂钻 | LTD130911930 | 白色 | 压铸铝 | 9 | 0.6 | 675 | 75 | 3000K | 95 | 24° | 16 | IP20 | Class II | Φ90xH41 | Φ75 | 30000 | 20
8 |  | 铂钻防眩 | 540001378700 | 铂钻防眩筒灯-3寸-9W-4000K-重点照明（24°）-白镜 | 铂钻 | LTD130911940 | 白色 | 压铸铝 | 9 | 0.6 | 720 | 80 | 4000K | 95 | 24° | 16 | IP20 | Class II | Φ90xH41 | Φ75 | 30000 | 20
9 |  | 铂钻防眩 | 540001378800 | 铂钻防眩筒灯-3寸-9W-5700K-重点照明（24°）-白镜 | 铂钻 | LTD130911957 | 白色 | 压铸铝 | 9 | 0.6 | 720 | 80 | 5700K | 95 | 24° | 16 | IP20 | Class II | Φ90xH41 | Φ75 | 30000 | 20
10 |  | 铂钻防眩 | 540001378900 | 铂钻防眩筒灯-3寸-9W-3000K-小山丘（55°）-白镜 | 铂钻 | LTD130911930 | 白色 | 压铸铝 | 9 | 0.6 | 765 | 85 | 3000K | 95 | 55° | 16 | IP20 | Class II | Φ90xH41 | Φ75 | 30000 | 20
11 |  | 铂钻防眩 | 540001379000 | 铂钻防眩筒灯-3寸-9W-4000K-小山丘（55°）-白镜 | 铂钻 | LTD130911940 | 白色 | 压铸铝 | 9 | 0.6 | 810 | 90 | 4000K | 95 | 55° | 16 | IP20 | Class II | Φ90xH41 | Φ75 | 30000 | 20
12 |  | 铂钻防眩 | 540001379100 | 铂钻防眩筒灯-3寸-9W-5700K-小山丘（55°）-白镜 | 铂钻 | LTD130911957 | 白色 | 压铸铝 | 9 | 0.6 | 810 | 90 | 5700K | 95 | 55° | 16 | IP20 | Class II | Φ90xH41 | Φ75 | 30000 | 20
13 |  | 铂钻防眩 | 540001379200 | 铂钻防眩筒灯-3寸-9W-3000K-泛光照明（90°）-白镜 | 铂钻 | LTD130910930 | 白色 | 压铸铝 | 9 | 0.6 | 720 | 80 | 3000K | 95 | 90° | 19 | IP20 | Class II | Φ90xH41 | Φ75 | 30000 | 20
14 |  | 铂钻防眩 | 540001379300 | 铂钻防眩筒灯-3寸-9W-4000K-泛光照明（90°）-白镜 | 铂钻 | LTD130910940 | 白色 | 压铸铝 | 9 | 0.6 | 765 | 85 | 4000K | 95 | 90° | 19 | IP20 | Class II | Φ90xH41 | Φ75 | 30000 | 20
15 |  | 铂钻防眩 | 540001379400 | 铂钻防眩筒灯-3寸-9W-5700K-泛光照明（90°）-白镜 | 铂钻 | LTD130910957 | 白色 | 压铸铝 | 9 | 0.6 | 765 | 85 | 5700K | 95 | 90° | 19 | IP20 | Class II | Φ90xH41 | Φ75 | 30000 | 20
16 |  | 铂钻防眩 | 540001379500 | 铂钻防眩筒灯-3寸-9W-3000K-重点照明（24°）-黑镜 | 铂钻 | LTD130911930 | 白色 | 压铸铝 | 9 | 0.6 | 585 | 65 | 3000K | 95 | 24° | 16 | IP20 | Class II | Φ90xH41 | Φ75 | 30000 | 20
17 |  | 铂钻防眩 | 540001379600 | 铂钻防眩筒灯-3寸-9W-4000K-重点照明（24°）-黑镜 | 铂钻 | LTD130911940 | 白色 | 压铸铝 | 9 | 0.6 | 675 | 75 | 4000K | 95 | 24° | 16 | IP20 | Class II | Φ90xH41 | Φ75 | 30000 | 20
18 |  | 铂钻防眩 | 540001379700 | 铂钻防眩筒灯-3寸-9W-5700K-重点照明（24°）-黑镜 | 铂钻 | LTD130911957 | 白色 | 压铸铝 | 9 | 0.6 | 630 | 70 | 5700K | 95 | 24° | 16 | IP20 | Class II | Φ90xH41 | Φ75 | 30000 | 20
19 |  | 铂钻防眩 | 540001379800 | 铂钻防眩筒灯-3寸-9W-3000K-小山丘（55°）-黑镜 | 铂钻 | LTD130911930 | 白色 | 压铸铝 | 9 | 0.6 | 675 | 75 | 3000K | 95 | 55° | 16 | IP20 | Class II | Φ90xH41 | Φ75 | 30000 | 20
20 |  | 铂钻防眩 | 540001379900 | 铂钻防眩筒灯-3寸-9W-4000K-小山丘（55°）-黑镜 | 铂钻 | LTD130911940 | 白色 | 压铸铝 | 9 | 0.6 | 765 | 85 | 4000K | 95 | 55° | 16 | IP20 | Class II | Φ90xH41 | Φ75 | 30000 | 20
21 |  | 铂钻防眩 | 540001380000 | 铂钻防眩筒灯-3寸-9W-5700K-小山丘（55°）-黑镜 | 铂钻 | LTD130911957 | 白色 | 压铸铝 | 9 | 0.6 | 720 | 80 | 5700K | 95 | 55° | 16 | IP20 | Class II | Φ90xH41 | Φ75 | 30000 | 20
22 |  | 铂钻防眩 | 540001380100 | 铂钻防眩筒灯-3寸-9W-3000K-泛光照明（90°）-黑镜 | 铂钻 | LTD130910930 | 白色 | 压铸铝 | 9 | 0.6 | 495 | 55 | 3000K | 95 | 90° | 19 | IP20 | Class II | Φ90xH41 | Φ75 | 30000 | 20
23 |  | 铂钻防眩 | 540001380200 | 铂钻防眩筒灯-3寸-9W-4000K-泛光照明（90°）-黑镜 | 铂钻 | LTD130910940 | 白色 | 压铸铝 | 9 | 0.6 | 585 | 65 | 4000K | 95 | 90° | 19 | IP20 | Class II | Φ90xH41 | Φ75 | 30000 | 20
24 |  | 铂钻防眩 | 540001380300 | 铂钻防眩筒灯-3寸-9W-5700K-泛光照明（90°）-黑镜 | 铂钻 | LTD130910957 | 白色 | 压铸铝 | 9 | 0.6 | 540 | 60 | 5700K | 95 | 90° | 19 | IP20 | Class II | Φ90xH41 | Φ75 | 30000 | 20

## 亮易高光效
回到产品树
物料代码 | 物料描述 | 产品系列 | 产品名称 | 产品分类 | 产品型号 | 产品主体颜色 | 产品主体材质 | 产品尺寸(mm) | 产品开孔尺寸(mm) | 额定电压/频率(V/Hz) | 额定功率(W) | 功率因数 | 色温(K) | 光效(lm/w) | 光通量(lm) | 显色指数(Ra) | 光束角 | 寿命(h/年) | IP等级 | 蓝光危害等级(Rg) | 工作环境温度 | 输入电流 | 外箱尺寸 | 内箱装盒数量 | 装箱数量
802003032200 | LED-T8-亮易V-高光效-13W-1200mm-865 | 亮易 | T8灯管 | 802003 | LED-220-T8-13-01 | 白色 | 玻璃+铝堵头 | 1200×28Φ28 | / | 220V~ 50HZ | 13W | 0.9 | 6500K | 190±10% | 2340 | 80 | 270 | 50000H | IP20 | RG1 | 45℃ | 0.065A | 1255*175*165/外箱尺寸 | 25 | 25
802003032300 | LED-T8-亮易高光效自组网-10W-1200mm-865 | 亮易 | T8灯管 | 802003 | LED-220-T8-10-19 | 白色 | 玻璃+铝堵头 | 1200×28Φ28 | / | 220V~ 50HZ | 10W | 0.9 | 6500K | 180±10% | 1800 | 80 | 270 | 50000H | IP20 | RG1 | 45℃ | 0.051A | 1255*175*165/外箱尺寸 | 25 | 25
802003032400 | LED-T8-亮易高光效自组网-13W-1200mm-865 | 亮易 | T8灯管 | 802003 | LED-220-T8-13-02 | 白色 | 玻璃+铝堵头 | 1200×28Φ28 | / | 220V~ 50HZ | 13W | 0.9 | 6500K | 180±10% | 2300 | 80 | 270 | 50000H | IP20 | RG1 | 45℃ | 0.067A | 1255*175*165/外箱尺寸 | 25 | 25

## 亮易无线自组网
回到产品树
物料代码 | 物料描述 | 功率（W） | 无人功率（W) | 功率因数 | 光通量（lm） | 光效（lm/W） | 色温（K） | 显色指数 | 光束角 | 材料 | 产品规格（mm） | IP等级 | 寿命（小时） | 装箱数
802003019300 | LED-T8-亮易无线自组网-16W-1.2M-865-雷达 | 16 | 2 | 0.9 | 1920（±10%）/无人光通量200 | 120 | 6500 | ≥80 | 160° | 玻璃灯体+铝灯头 | Φ28*1200 | IP20 | 25000 | 25支/箱

## 睿壹
回到产品树
序号 | 大类 | 小类 | 照片 | 产品名称 | 物料编码 | 物料描述 | 功能描述 | 工作电压 | 外形尺寸 | 安装方式 | 单位
1 | 通用 | 系统 |  | 睿壹边缘服务器 | 822008000100 | RY-IOT-EDGE-E01-边缘服务器 | 提供睿壹的本地服务 | AC 220V | 按实际 | 控制机房 | 套
2 |  | 触摸屏 | 仅能进欧享家 | X02中控屏 | 822008000600 | KG-INNOP66TV4-INNO-智慧中控屏X02-午夜黑
3 |  |  | 仅能进欧享家 | X02中控屏 | 822008000700 | PSA-INNO07A-INNO -智慧中控弱电底盒
4 | 有线 | 网关 |  | 睿壹OBUS-网关 | 560000000900 | OP-RR-GW-2OBUS | 提供2路OBUS 250mA总线到TCP/IP的协议转换 2路干接点输入 | AC 220V | 95*165*60 （高*宽*深） | 35mm导轨 | 台
5 |  |  |  | 睿壹DALI-网关 | 560000001000 | OP-RR-GW-2DALI | 提供2路DALI总线到TCP/IP的协议转换 2路干接点输入 | AC 220V | 95*165*60 （高*宽*深） | 35mm导轨 | 台
6 |  |  |  | 睿壹OBUS/DALI混合网关 | 821000000600 | OP-RR-GW-OD | 1路OBUS 250mA总线 1路DALI 1.0/2.0到TCP/IP的协议转换 2路干接点输入 | AC 220V | 95*165*60 （高*宽*深） | 35mm导轨 | 台
7 |  | 开关量 |  | 睿壹OBUS-12路开关量模块 | 821004000100 | OP-RR-SWT-OBUS 12-20A | 12路20A开关量控制，采用磁保持继电器 功率计量功能 采用OBUS协议通讯 | DC 24V OBUS总线 | 88*252*64 （高*宽*深） | 35mm导轨 | 台
8 |  |  |  | 睿壹OBUS-8路开关量模块 | 821004000200 | OP-RR-SWT-OBUS 8-20A | 8路20A开关量控制，采用磁保持继电器 功率计量功能 采用OBUS协议通讯 | DC 24V OBUS总线 | 88*180*64 （高*宽*深） | 35mm导轨 | 台
9 |  |  |  | 睿壹OBUS-4路开关量模块 | 821004000300 | OP-RR-SWT-OBUS 4-20A | 4路20A开关量控制，采用磁保持继电器 功率计量功能 采用OBUS协议通讯 | DC 24V OBUS总线 | 88*108*64 （高*宽*深） | 35mm导轨 | 台
10 |  | 有源 0-10V |  | 睿壹OBUS-6路0-10V调光模块 | 821008000400 | OP-RR-DIM-OBUS-E6-10A | 6路0-10V 20mA信号输出 6路10A开关量控制，采用磁保持继电器 功率计量功能，设备状态上报功能 采用OBUS协议通讯 | DC 24V OBUS总线 | 88*180*64 （高*宽*深） | 35mm导轨 | 台
11 |  |  |  | 睿壹OBUS-3路0-10V调光模块 | 821008000300 | OP-RR-DIM-OBUS-E3-10A | 3路0-10V 20mA信号输出 3路10A开关量控制，采用磁保持继电器 功率计量功能，设备状态上报功能 采用OBUS协议通讯 | DC 24V OBUS总线 | 88*108*64 （高*宽*深） | 35mm导轨 | 台
12 |  | IO模块 |  | 睿壹OBUS-数字IO模块I8 | 560004000100 | OP-RR-DIO-OBUS-I8 | 提供8路干接点输入 采用OBUS协议通讯 | DC 24V OBUS总线 | 50*50*12 （高*宽*深） | 明装 | 台
13 |  |  |  | 睿壹OBUS-数字IO模块I4O4 | 560004000200 | OP-RR-DIO-OBUS-I4O4 | 提供4路干接点输入，4路干接点输出 采用OBUS协议通讯 | DC 24V OBUS总线 | 50*50*12 （高*宽*深） | 明装 | 台
14 |  | 传感器 |  | 睿壹OBUS-4合1传感器 | 560000005200 | OP-RR-SSR-OBUS-MDTH | 实现温度、湿度、照度、人体移动的检测和上报 采用OBUS协议通讯 感应范围：微动：5m*5m 动静：10m*10m @H=2.5m~3.2m | DC 24V OBUS总线 | φ92*50 开孔78-82 | 嵌入 | 个
15 |  | 8键面板 |  | inno485面板 | 600000457400 | KG-INNOA66E6-INNO-485-六键场景面板-AG-午夜黑 | 8键自定义按键，可设置：开、关、开关、场景、单回路调节等 采用欧普O-BUS通讯协议 | DC 24V OBUS总线 |  | 标准86 | 个
16 |  |  |  | inno485面板 | 600000457300 | KG-INNOA66EV6-INNO-485-六键场景面板+高清屏-AG-午夜黑 |  |  |  | 标准86 | 个
17 | 无线 | SigMesh设备 |  | 商用Sigmesh网关 | 821011002500 | RY-IOT-GW-BD-BLE-网关-蓝牙/DALI | 1路上行10/100M TCP/IP接口，使用私有协议与欧普云平台通信。 支持150个SigMesh节点，1路DALI总线，1路RS485接口 | AC 220V | 90*90*36 （高*宽*深） | 明装 | 台
|  |  | 新网关 | 睿壹融合网关G2 | 822005000300 | RY-IOT-GW-网关-蓝牙/WIFI/DALI | 1路；子设备≤64个；总线≤300m；2路；百兆网口通信距离100m；蓝牙Mesh；子设备≤150个；1路；2402-2483MHz；仅用于连接AP热点 | AC：100-240V~, 50/60Hz, 0.15A Max DC：USB Type-C 5V, 2A（不支持DALI） | 110×110×30mm（不含底座） | 明装
18 |  |  |  | 睿壹SIGMESH-1000W继电器 | 821017003700 | RY-IOT-CBX-1000W01-BLE-控制器-继电器1000W-1路 | 1路1000W继电器 功率计量功能 采用SigMesh协议通讯 | AC 220V | 53*96*32 （高*宽*深） | 明装 | 个
19 |  |  |  | 睿壹SIGMESH微波传感器 | 821006001700 | RY-IOT-SSR-MW-BLE-传感器-微波动静 | 实现有人无人的检测和上报，以及照度检测 采用SigMesh协议通讯 感应范围：R=5~7m @7~12m | AC 220V | φ92*50 开孔78-82 | 嵌入 | 个
20 |  |  |  | 人体存在照度传感器 | 821006002400 | OP-RE-SSR-P&-Dim-SIGB | 实现照度、静止、微动、移动的检测和上报， 采用SigMesh协议通讯 感应范围：微动/移动：φ3.5m @H=3m，静止：φ2.5m @H=3m | AC 220V | φ105*30 开孔95 | 嵌入 | 个
21 |  |  |  | 睿壹sigmesh四合一传感器 | 821006001900 | RY-IOT-SSR-MDTH-BLE-传感器-红外照度温湿度 | 实现温度、湿度、照度、人体移动的检测和上报， 采用SigMesh协议通讯 感应范围：微动：5m*5m 动静：10m*10m @H=2.5m~3.2m | AC 220V | φ92*50 开孔78-82 | 嵌入 | 个
22 |  |  |  | 传感器明装桶 | 560098001000 | OP-传感器明装桶-商用 | 为欧普传感器定制的非金属明装桶 | - | φ100*72 | 明装 | 个
23 |  | SigMesh转换模块 |  | 蓝牙8路干接点模块 | 821017003300 | RY-IOT-CBX-8DI-BLE-控制器-蓝牙干接点-8路 | 8路自定义干接点输入 采用SIGmesh协议通讯 | AC 220V | 46*46*18 （高*宽*深） | 明装 | 个
24 |  |  |  | 蓝牙转可控硅模块 | 821017003500 | RY-IOT-CBX-TDIM250W-BLE-控制器-蓝牙转可控硅250W-1路 | 1路250W前后切相（可配置）可控硅调光，功率计量功能 采用SIGmesh协议通讯 | AC 220V | 41*88*28 （高*宽*深） | 明装 | 个
25 |  |  |  | 蓝牙转0-10V模块 | 821017002900 | RY-IOT-CBX-10V-BLE-控制器-蓝牙转010V-1路 | 1路50mA(10个模块) 0-10V调光信号 1路1000W继电器，功率计量功能 采用SIGmesh协议通讯 | AC 220V | 41*88*28 （高*宽*深） | 明装 | 个
26 |  |  |  | 蓝牙转DALI模块 | 821017003100 | RY-IOT-CBX-DALI-BLE-控制器-蓝牙转DALI-1路 | 1路DALI广播信号 1路1000W继电器，功率计量功能 采用SIGmesh协议通讯 | AC 220V | 41*88*28 （高*宽*深） | 明装 | 个
27 |  | SigMesh面板 |  | SIGmesh八键面板 | 821009000300 | RY-IOT-PNL-8B-BLE-智能面板-8键 | 配合睿壹大小系统，提供开、关、调亮、调暗及4个自定义场景按键，可对网络内设备，场景，自动化进行控制 采用SIGmesh协议通讯 | 纽扣电池 | 86*86*14 （高*宽*深） | 标准86、手持、黏贴 | 块
28 |  |  |  | inno蓝牙面板 | 600000437500 | KG-INNOA66S1-INNO-一位智能开关-AG-午夜黑 | 额定电压：220V～ 50Hz μ 额定负载：MAX1600W(单路最大1600W)-白炽灯 MAX200W/每路-荧光灯、LED灯 通讯协议：BLE sigmesh |  | 86*86*39.7 | 标准86 |  | inno系列仅支持带网关系统
29 |  |  |  | inno蓝牙面板 | 600000437600 | KG-INNOA66S2-INNO-二位智能开关-AG-午夜黑 | 额定电压：220V～ 50Hz μ 额定负载：MAX1600W(单路最大1600W)-白炽灯 MAX200W/每路-荧光灯、LED灯 通讯协议：BLE sigmesh |  | 86*86*39.7 | 标准86
30 |  |  |  | inno蓝牙面板 | 600000436500 | KG-INNOA66S3-INNO-三位智能开关-AG-午夜黑 | 额定电压：220V～ 50Hz μ 额定负载：MAX1600W(单路最大1600W)-白炽灯 MAX200W/每路-荧光灯、LED灯 通讯协议：BLE sigmesh |  | 86*86*39.7 | 标准86
31 |  |  |  | inno蓝牙面板 | 600000436800 | KG-INNOA66ES6-INNO-六键智能场景开关-AG-午夜黑 | 额定电压：220V～ 50Hz μ 额定负载：MAX1600W(单路最大1600W)-白炽灯 MAX200W/每路-荧光灯、LED灯 通讯协议：BLE sigmesh |  | 86*86*39.7 | 标准86
32 |  |  |  | inno蓝牙面板 | 600000436600 | KG-INNOA66E6-INNO-六键磁吸场景开关-AG-午夜黑 | 输入：5VDC； 电池容量：120mAh |  | 86*86*9.5 | 放入充电底座
33 |  |  |  | inno蓝牙面板 | 600000436700 | KG-INNO66P1-INNO-充电底座-午夜黑 | 输入：220V～ 50Hz； 输出：5VDC/0.5A |  | 82.5*82.5*30.30 | 标准86
34 |  |  |  | inno蓝牙面板 | 600000436900 | KG-INNOA66C5-INNO-智能五孔插座-AG-午夜黑 | 额定电压：250V～ 额定电流：10A 通讯协议：BLE sigmesh |  | 86*86*38.85 | 标准86
35 |  |  |  | inno蓝牙五孔网关 （只能进欧享家，不能进睿壹） | 600000437000 | KG-INNOA66RC5-INNO-网关五孔插座-AG-午夜黑 | 额定电压：250V～ 额定电流：10A 通讯协议：BLE sigmesh |  | 86*86*39.20 | 标准86
36 |  |  |  | inno蓝牙面板 | 600000437100 | KG-INNOA66SV3-INNO-三位智能开关+高清屏-AG-午夜黑 | 额定电压：220V～ 50Hz，ε(L1)，μ(L2/L3) 额定负载：MAX1600W-白炽灯 (L1≤400W；L2/L3≤1600W) MAX1200W-荧光灯、LED灯 (L1≤200W；L2/L3≤500W) 通讯协议：BLE sigmesh |  | 86*86*39.7 | 标准86
37 |  |  |  | inno蓝牙面板 | 600000437200 | KG-INNOA66EV6-INNO-六键智能场景开关+高清屏-AG-午夜黑 | 额定电压：220V～ 50Hz，ε(L1)，μ(L2/L3) 额定负载：MAX1600W-白炽灯 (L1≤400W；L2/L3≤1600W) MAX1200W-荧光灯、LED灯 (L1≤200W；L2/L3≤500W) 通讯协议：BLE sigmesh |  | 86*86*39.7 | 标准86
38 |  |  |  | inno蓝牙面板 | 600000437300 | KG-INNO5902-INNO-286连体框-PC-午夜黑 | 面板 |  | 178.5*92.30*10.40 | 标准86
39 |  |  |  | inno蓝牙面板 | 600000437400 | KG-INNO5903-INNO-386连体框-PC-午夜黑 | 面板 |  | 264.70*92.30*10.40 | 标准86
40 |  |  |  | inno蓝牙温控器 | 600000492300 | KG-INNOA6689-INNO-智能温控面板-AG-午夜黑 | 额定电压：220V～ 50Hz 额定电流：2A(阻性负载)；1A(感性负载) |  | 86*86*36.7mm
41 |  |  |  | inno蓝牙温控器 | 600000519200 | KG-INNOA6689-INNO-智能温控面板-AG-月光白 | 额定电压：220V～ 50Hz 额定电流：2A(阻性负载)；1A(感性负载) |  | 86*86*36.7mm
42 |  |  |  | inno蓝牙温控器 | 600000519300 | KG-INNOA6689-INNO-智能温控面板-AG-晨夕金 | 额定电压：220V～ 50Hz 额定电流：2A(阻性负载)；1A(感性负载) |  | 86*86*36.7mm
43 |  |  |  | inno蓝牙温控器 | 600000519400 | KG-INNOA6689-INNO-智能温控面板-AG-星河灰 | 额定电压：220V～ 50Hz 额定电流：2A(阻性负载)；1A(感性负载) |  | 86*86*36.7mm
44 |  |  |  | 线控网关-对接中央空调 | 600000492400 | KG-INNO66K1-INNO-线控网关 | 额定电压：24VDC 额定功率：0.5W |  | 54*87*31mm | 退市
45 |  |  |  |  | 606000005100 | KG-UACC-AS-HBS-线控网关
46 |  |  | 仅能进欧享家 | INNO-触屏旋钮开关 | 606000000100 | KG-INNOA66TV4-INNO-触屏旋钮开关-月光白 | MAX1600W-白炽灯 (L1≤400W；L2/L3≤1600W) MAX1200W-荧光灯、LED灯 (L1≤200W；L2/L3≤500W) | 220V～；50HZ Ε(L1)，Μ(L2/L3) | 86×86×54.8MM | 标准86
47 |  |  |  | INNO-触屏旋钮开关 | 606000000200 | KG-INNOA66TV4-INNO-触屏旋钮开关-星河灰 | MAX1600W-白炽灯 (L1≤400W；L2/L3≤1600W) MAX1200W-荧光灯、LED灯 (L1≤200W；L2/L3≤500W) | 220V～；50HZ Ε(L1)，Μ(L2/L3) | 86×86×54.8MM | 标准86
48 |  |  |  | INNO-触屏旋钮开关 | 606000000300 | KG-INNOA66TV4-INNO-触屏旋钮开关-晨夕金 | MAX1600W-白炽灯 (L1≤400W；L2/L3≤1600W) MAX1200W-荧光灯、LED灯 (L1≤200W；L2/L3≤500W) | 220V～；50HZ Ε(L1)，Μ(L2/L3) | 86×86×54.8MM | 标准86
49 |  |  |  | INNO-触屏旋钮开关 | 606000000400 | KG-INNOA66TV4-INNO-触屏旋钮开关-午夜黑 | MAX1600W-白炽灯 (L1≤400W；L2/L3≤1600W) MAX1200W-荧光灯、LED灯 (L1≤200W；L2/L3≤500W) | 220V～；50HZ Ε(L1)，Μ(L2/L3) | 86×86×54.8MM | 标准86
50 |  |  |  |  | 822001000500 | OP-RY-SSR-24GMW-PIR-LUX-BLE-存在照度传感器2.0 | 雷达检测半径5m Max 红外检测半径切向：4m Max 径向：3m Max 安装高度推荐高度(2.6m-3m) | 90V~260VAC供电 | 明装：D:74mm,H:58mm 嵌入式安装：74mm*43mm 开孔直径:65mm
51 |  |  |  |  | 822001000600 | OP-RY-SSR-24GMW-PIR-LUX-明装配件
52 |  |  |  |  | 822001000400 | RY-IOT-SSR-MW-DALI-传感器-微波动静 | DALI 检测半径7m max 安装高度4-13m 微波频率5.8G+75MHz | 176-264V ac | φ92*50 开孔78-82
53 |  |  |  |  | 822001000300 | RY-IOT-SSR-MW-485-传感器-微波动静 | 485协议 检测半径7m max 安装高度4-13m 微波频率5.8G+75MHz | 24V DC | φ92*50 开孔78-82
54 |  |  |  |  | 822010000500 | RY-IOT-CBX-DALI-BLE/485-传感器转换控制器 | 实现DALI到蓝牙协议或 RS485协议的转换 标准的DALI传感器（支持照度和动静的）都可以接入 | 220V-240V 50Hz | 88*41.2*28mm
[5 empty] | 826002000500 | OP-CBXIC-B-01--蓝牙调光 | 24v灯带调光
[5 empty] | 822010000600 | OP-CBXIC-B-02--蓝牙调光调色 | 24v灯带调光调色温
[5 empty] | 822010000700 | LEDStrip RGBW/TW/DIM-BLE2-Controller | 24V灯带RGB,RGBW,RGBCW

## 灵清III RA90系列
回到产品树
图片 | 产品系列 | 物料代码 | 物料描述 | 产品型号 | 颜色 | 材质 | 功率(W) | 功率因数 | 光通量（lm） | 色温(K) | 显指（Ra) | 光束角 | 可调角度 | UGR | IP等级 | IK等级 | 防触电等级 | 灯具尺寸(mm) L*W*H | 开孔尺寸（mm） | 安装方式 | 适配天花厚度 （mm） | 应用环境温度 | 储存环境温度 | 寿命 （小时） | 装箱数量 | 价格类型
| 灵清III | 541003571200 | LTH0501-灵清III-5W-24°-930 | LTH0501 | 亚光白 | 压铸铝+PC | 5 | 0.5 | 390 | 3000 | 90 | 24 | 15 | 12 | 20 | / | II类 | φ93x60 | Ф75-80 | 嵌入式 | 5~20 | -20-40 | -30-60 | 30000 | 36 | 竞价特批类
| 灵清III | 541003571300 | LTH0501-灵清III-5W-24°-935 | LTH0501 | 亚光白 | 压铸铝+PC | 5 | 0.5 | 400 | 3500 | 90 | 24 | 15 | 12 | 20 | / | II类 | φ93x60 | Ф75-80 | 嵌入式 | 5~20 | -60 | -30-60 | 30000 | 36 | 竞价特批类
| 灵清III | 541003571400 | LTH0501-灵清III-5W-24°-940 | LTH0501 | 亚光白 | 压铸铝+PC | 5 | 0.5 | 410 | 4000 | 90 | 24 | 15 | 12 | 20 | / | II类 | φ93x60 | Ф75-80 | 嵌入式 | 5~20 | -20-40 | -30-60 | 30000 | 36 | 竞价特批类
| 灵清III | 541003572100 | LTH0501-灵清III-5W-36°-930 | LTH0501 | 亚光白 | 压铸铝+PC | 5 | 0.5 | 410 | 3000 | 90 | 36 | 15 | 12 | 20 | / | II类 | φ93x60 | Ф75-80 | 嵌入式 | 5~20 | -20-40 | -30-60 | 30000 | 36 | 竞价特批类
| 灵清III | 541003572200 | LTH0501-灵清III-5W-36°-935 | LTH0501 | 亚光白 | 压铸铝+PC | 5 | 0.5 | 420 | 3500 | 90 | 36 | 15 | 12 | 20 | / | II类 | φ93x60 | Ф75-80 | 嵌入式 | 5~20 | -20-40 | -30-60 | 30000 | 36 | 竞价特批类
| 灵清III | 541003572300 | LTH0501-灵清III-5W-36°-940 | LTH0501 | 亚光白 | 压铸铝+PC | 5 | 0.5 | 430 | 4000 | 90 | 36 | 15 | 12 | 20 | / | II类 | φ93x60 | Ф75-80 | 嵌入式 | 5~20 | -20-40 | -30-60 | 30000 | 36 | 竞价特批类
| 灵清III | 541003571500 | LTH0703-灵清III-7W-24°-930 | LTH0703 | 亚光白 | 压铸铝+PC | 7 | 0.5 | 580 | 3000 | 90 | 24 | 15 | 13 | 20 | / | II类 | φ93x60 | Ф75-80 | 嵌入式 | 5~20 | -20-40 | -30-60 | 30000 | 36 | 竞价特批类
| 灵清III | 541003571600 | LTH0703-灵清III-7W-24°-935 | LTH0703 | 亚光白 | 压铸铝+PC | 7 | 0.5 | 590 | 3500 | 90 | 24 | 15 | 13 | 20 | / | II类 | φ93x60 | Ф75-80 | 嵌入式 | 5~20 | -20-40 | -30-60 | 30000 | 36 | 竞价特批类
| 灵清III | 541003571700 | LTH0703-灵清III-7W-24°-940 | LTH0703 | 亚光白 | 压铸铝+PC | 7 | 0.5 | 600 | 4000 | 90 | 24 | 15 | 13 | 20 | / | II类 | φ93x60 | Ф75-80 | 嵌入式 | 5~20 | -20-40 | -30-60 | 30000 | 36 | 竞价特批类
| 灵清III | 541003572400 | LTH0703-灵清III-7W-36°-930 | LTH0703 | 亚光白 | 压铸铝+PC | 7 | 0.5 | 570 | 3000 | 90 | 36 | 15 | 13 | 20 | / | II类 | φ93x60 | Ф75-80 | 嵌入式 | 5~20 | -20-40 | -30-60 | 30000 | 36 | 竞价特批类
| 灵清III | 541003572500 | LTH0703-灵清III-7W-36°-935 | LTH0703 | 亚光白 | 压铸铝+PC | 7 | 0.5 | 580 | 3500 | 90 | 36 | 15 | 13 | 20 | / | II类 | φ93x60 | Ф75-80 | 嵌入式 | 5~20 | -20-40 | -30-60 | 30000 | 36 | 竞价特批类
| 灵清III | 541003572600 | LTH0703-灵清III-7W-36°-940 | LTH0703 | 亚光白 | 压铸铝+PC | 7 | 0.5 | 590 | 4000 | 90 | 36 | 15 | 13 | 20 | / | II类 | φ93x60 | Ф75-80 | 嵌入式 | 5~20 | -20-40 | -30-60 | 30000 | 36 | 竞价特批类
| 灵清III | 541003571800 | LTH1001-灵清III-10W-24°-930 | LTH1001 | 亚光白 | 压铸铝+PC | 10 | 0.5 | 760 | 3000 | 90 | 24 | 15 | 14 | 20 | / | II类 | φ93x60 | Ф75-80 | 嵌入式 | 5~20 | -20-40 | -30-60 | 30000 | 36 | 竞价特批类
| 灵清III | 541003571900 | LTH1001-灵清III-10W-24°-935 | LTH1001 | 亚光白 | 压铸铝+PC | 10 | 0.5 | 770 | 3500 | 90 | 24 | 15 | 14 | 20 | / | II类 | φ93x60 | Ф75-80 | 嵌入式 | 5~20 | -20-40 | -30-60 | 30000 | 36 | 竞价特批类
| 灵清III | 541003572000 | LTH1001-灵清III-10W-24°-940 | LTH1001 | 亚光白 | 压铸铝+PC | 10 | 0.5 | 790 | 4000 | 90 | 24 | 15 | 14 | 20 | / | II类 | φ93x60 | Ф75-80 | 嵌入式 | 5~20 | -20-40 | -30-60 | 30000 | 36 | 竞价特批类
| 灵清III | 541003572700 | LTH1001-灵清III-10W-36°-930 | LTH1001 | 亚光白 | 压铸铝+PC | 10 | 0.5 | 820 | 3000 | 90 | 36 | 15 | 14 | 20 | / | II类 | φ93x60 | Ф75-80 | 嵌入式 | 5~20 | -20-40 | -30-60 | 30000 | 36 | 竞价特批类
| 灵清III | 541003572800 | LTH1001-灵清III-10W-36°-935 | LTH1001 | 亚光白 | 压铸铝+PC | 10 | 0.5 | 830 | 3500 | 90 | 36 | 15 | 14 | 20 | / | II类 | φ93x60 | Ф75-80 | 嵌入式 | 5~20 | -20-40 | -30-60 | 30000 | 36 | 竞价特批类
| 灵清III | 541003572900 | LTH1001-灵清III-10W-36°-940 | LTH1001 | 亚光白 | 压铸铝+PC | 10 | 0.5 | 850 | 4000 | 90 | 36 | 15 | 14 | 20 | / | II类 | φ93x60 | Ф75-80 | 嵌入式 | 5~20 | -20-40 | -30-60 | 30000 | 36 | 竞价特批类
| 灵清III | 541003573000 | LGS105101-灵清III-格栅单-5W-24°-930 | LGS105101 | 亚光白 | 压铸铝+PC | 5 | 0.5 | 390 | 3000 | 90 | 24 | 25 | 12 | 20 | / | II类 | Φ115*115*90 | Φ(95-100)*(95-100) | 嵌入式 | 5~20 | -20-40 | -30-60 | 30000 | 12 | 竞价特批类
| 灵清III | 541003573100 | LGS105101-灵清III-格栅单-5W-24°-935 | LGS105101 | 亚光白 | 压铸铝+PC | 5 | 0.5 | 400 | 3500 | 90 | 24 | 25 | 12 | 20 | / | II类 | Φ115*115*90 | Φ(95-100)*(95-100) | 嵌入式 | 5~20 | -20-40 | -30-60 | 30000 | 12 | 竞价特批类
| 灵清III | 541003573200 | LGS105101-灵清III-格栅单-5W-24°-940 | LGS105101 | 亚光白 | 压铸铝+PC | 5 | 0.5 | 410 | 4000 | 90 | 24 | 25 | 12 | 20 | / | II类 | Φ115*115*90 | Φ(95-100)*(95-100) | 嵌入式 | 5~20 | -20-40 | -30-60 | 30000 | 12 | 竞价特批类
| 灵清III | 541003573600 | LGS107101-灵清III-格栅单-7W-24°-930 | LGS107101 | 亚光白 | 压铸铝+PC | 7 | 0.5 | 580 | 3000 | 90 | 24 | 25 | 13 | 20 | / | II类 | Φ115*115*90 | Φ(95-100)*(95-100) | 嵌入式 | 5~20 | -20-40 | -30-60 | 30000 | 12 | 竞价特批类
| 灵清III | 541003573700 | LGS107101-灵清III-格栅单-7W-24°-935 | LGS107101 | 亚光白 | 压铸铝+PC | 7 | 0.5 | 590 | 3500 | 90 | 24 | 25 | 13 | 20 | / | II类 | Φ115*115*90 | Φ(95-100)*(95-100) | 嵌入式 | 5~20 | -20-40 | -30-60 | 30000 | 12 | 竞价特批类
| 灵清III | 541003573800 | LGS107101-灵清III-格栅单-7W-24°-940 | LGS107101 | 亚光白 | 压铸铝+PC | 7 | 0.5 | 600 | 4000 | 90 | 24 | 25 | 13 | 20 | / | II类 | Φ115*115*90 | Φ(95-100)*(95-100) | 嵌入式 | 5~20 | -20-40 | -30-60 | 30000 | 12 | 竞价特批类
| 灵清III | 541003574200 | LGS110101-灵清III-格栅单-10W-24°-930 | LGS110101 | 亚光白 | 压铸铝+PC | 10 | 0.5 | 760 | 3000 | 90 | 24 | 25 | 14 | 20 | / | II类 | Φ115*115*90 | Φ(95-100)*(95-100) | 嵌入式 | 5~20 | -20-40 | -30-60 | 30000 | 12 | 竞价特批类
| 灵清III | 541003574300 | LGS110101-灵清III-格栅单-10W-24°-935 | LGS110101 | 亚光白 | 压铸铝+PC | 10 | 0.5 | 770 | 3500 | 90 | 24 | 25 | 14 | 20 | / | II类 | Φ115*115*90 | Φ(95-100)*(95-100) | 嵌入式 | 5~20 | -20-40 | -30-60 | 30000 | 12 | 竞价特批类
| 灵清III | 541003574400 | LGS110101-灵清III-格栅单-10W-24°-940 | LGS110101 | 亚光白 | 压铸铝+PC | 10 | 0.5 | 790 | 4000 | 90 | 24 | 25 | 14 | 20 | / | II类 | Φ115*115*90 | Φ(95-100)*(95-100) | 嵌入式 | 5~20 | -20-40 | -30-60 | 30000 | 12 | 竞价特批类
| 灵清III | 541003573300 | LGS105201-灵清III-格栅双-5W-24°-930 | LGS105201 | 亚光白 | 压铸铝+PC | 2*5 | 0.5 | 780 | 3000 | 90 | 24 | 25 | 12 | 20 | / | II类 | Φ205*115*105 | Φ(95-100)*(175-180) | 嵌入式 | 5~20 | -20-40 | -30-60 | 30000 | 6 | 竞价特批类
| 灵清III | 541003573400 | LGS105201-灵清III-格栅双-5W-24°-935 | LGS105201 | 亚光白 | 压铸铝+PC | 2*5 | 0.5 | 800 | 3500 | 90 | 24 | 25 | 12 | 20 | / | II类 | Φ205*115*105 | Φ(95-100)*(175-180) | 嵌入式 | 5~20 | -20-40 | -30-60 | 30000 | 6 | 竞价特批类
| 灵清III | 541003573500 | LGS105201-灵清III-格栅双-5W-24°-940 | LGS105201 | 亚光白 | 压铸铝+PC | 2*5 | 0.5 | 820 | 4000 | 90 | 24 | 25 | 12 | 20 | / | II类 | Φ205*115*105 | Φ(95-100)*(175-180) | 嵌入式 | 5~20 | -20-40 | -30-60 | 30000 | 6 | 竞价特批类
| 灵清III | 541003573900 | LGS107201-灵清III-格栅双-7W-24°-930 | LGS107201 | 亚光白 | 压铸铝+PC | 2*7 | 0.5 | 1160 | 3000 | 90 | 24 | 25 | 13 | 20 | / | II类 | Φ205*115*105 | Φ(95-100)*(175-180) | 嵌入式 | 5~20 | -20-40 | -30-60 | 30000 | 6 | 竞价特批类
| 灵清III | 541003574000 | LGS107201-灵清III-格栅双-7W-24°-935 | LGS107201 | 亚光白 | 压铸铝+PC | 2*7 | 0.5 | 1180 | 3500 | 90 | 24 | 25 | 13 | 20 | / | II类 | Φ205*115*105 | Φ(95-100)*(175-180) | 嵌入式 | 5~20 | -20-40 | -30-60 | 30000 | 6 | 竞价特批类
| 灵清III | 541003574100 | LGS107201-灵清III-格栅双-7W-24°-940 | LGS107201 | 亚光白 | 压铸铝+PC | 2*7 | 0.5 | 1200 | 4000 | 90 | 24 | 25 | 13 | 20 | / | II类 | Φ205*115*105 | Φ(95-100)*(175-180) | 嵌入式 | 5~20 | -20-40 | -30-60 | 30000 | 6 | 竞价特批类
| 灵清III | 541003574500 | LGS110201-灵清III-格栅双-10W-24°-930 | LGS110201 | 亚光白 | 压铸铝+PC | 2*10 | 0.5 | 1520 | 3000 | 90 | 24 | 25 | 14 | 20 | / | II类 | Φ205*115*105 | Φ(95-100)*(175-180) | 嵌入式 | 5~20 | -20-40 | -30-60 | 30000 | 6 | 竞价特批类
| 灵清III | 541003574600 | LGS110201-灵清III-格栅双-10W-24°-935 | LGS110201 | 亚光白 | 压铸铝+PC | 2*10 | 0.5 | 1540 | 3500 | 90 | 24 | 25 | 14 | 20 | / | II类 | Φ205*115*105 | Φ(95-100)*(175-180) | 嵌入式 | 5~20 | -20-40 | -30-60 | 30000 | 6 | 竞价特批类
| 灵清III | 541003574700 | LGS110201-灵清III-格栅双-10W-24°-940 | LGS110201 | 亚光白 | 压铸铝+PC | 2*10 | 0.5 | 1580 | 4000 | 90 | 24 | 25 | 14 | 20 | / | II类 | Φ205*115*105 | Φ(95-100)*(175-180) | 嵌入式 | 5~20 | -20-40 | -30-60 | 30000 | 6 | 竞价特批类
| 灵清III | 541003574800 | LGS105102-灵清III-平板单-5W-24°-930 | LGS105102 | 亚光白 | 压铸铝+PC | 5 | 0.5 | 390 | 3000 | 90 | 24 | 25 | 12 | 20 | / | II类 | Φ117*117*70 | Φ(95-100)*(95-100) | 嵌入式 | 5~20 | -20-40 | -30-60 | 30000 | 12 | 竞价特批类
| 灵清III | 541003574900 | LGS105102-灵清III-平板单-5W-24°-935 | LGS105102 | 亚光白 | 压铸铝+PC | 5 | 0.5 | 400 | 3500 | 90 | 24 | 25 | 12 | 20 | / | II类 | Φ117*117*70 | Φ(95-100)*(95-100) | 嵌入式 | 5~20 | -20-40 | -30-60 | 30000 | 12 | 竞价特批类
| 灵清III | 541003575000 | LGS105102-灵清III-平板单-5W-24°-940 | LGS105102 | 亚光白 | 压铸铝+PC | 5 | 0.5 | 410 | 4000 | 90 | 24 | 25 | 12 | 20 | / | II类 | Φ117*117*70 | Φ(95-100)*(95-100) | 嵌入式 | 5~20 | -20-40 | -30-60 | 30000 | 12 | 竞价特批类
| 灵清III | 541003575400 | LGS107102-灵清III-平板单-7W-24°-930 | LGS107102 | 亚光白 | 压铸铝+PC | 7 | 0.5 | 580 | 3000 | 90 | 24 | 25 | 13 | 20 | / | II类 | Φ117*117*70 | Φ(95-100)*(95-100) | 嵌入式 | 5~20 | -20-40 | -30-60 | 30000 | 12 | 竞价特批类
| 灵清III | 541003575500 | LGS107102-灵清III-平板单-7W-24°-935 | LGS107102 | 亚光白 | 压铸铝+PC | 7 | 0.5 | 590 | 3500 | 90 | 24 | 25 | 13 | 20 | / | II类 | Φ117*117*70 | Φ(95-100)*(95-100) | 嵌入式 | 5~20 | -20-40 | -30-60 | 30000 | 12 | 竞价特批类
| 灵清III | 541003575600 | LGS107102-灵清III-平板单-7W-24°-940 | LGS107102 | 亚光白 | 压铸铝+PC | 7 | 0.5 | 600 | 4000 | 90 | 24 | 25 | 13 | 20 | / | II类 | Φ117*117*70 | Φ(95-100)*(95-100) | 嵌入式 | 5~20 | -20-40 | -30-60 | 30000 | 12 | 竞价特批类
| 灵清III | 541003576000 | LGS110102-灵清III-平板单-10W-24°-930 | LGS110102 | 亚光白 | 压铸铝+PC | 10 | 0.5 | 760 | 3000 | 90 | 24 | 25 | 14 | 20 | / | II类 | Φ117*117*70 | Φ(95-100)*(95-100) | 嵌入式 | 5~20 | -20-40 | -30-60 | 30000 | 12 | 竞价特批类
| 灵清III | 541003576100 | LGS110102-灵清III-平板单-10W-24°-935 | LGS110102 | 亚光白 | 压铸铝+PC | 10 | 0.5 | 770 | 3500 | 90 | 24 | 25 | 14 | 20 | / | II类 | Φ117*117*70 | Φ(95-100)*(95-100) | 嵌入式 | 5~20 | -20-40 | -30-60 | 30000 | 12 | 竞价特批类
| 灵清III | 541003576200 | LGS110102-灵清III-平板单-10W-24°-940 | LGS110102 | 亚光白 | 压铸铝+PC | 10 | 0.5 | 790 | 4000 | 90 | 24 | 25 | 14 | 20 | / | II类 | Φ117*117*70 | Φ(95-100)*(95-100) | 嵌入式 | 5~20 | -20-40 | -30-60 | 30000 | 12 | 竞价特批类
| 灵清III | 541003575100 | LGS105202-灵清III-平板双-5W-24°-930 | LGS105202 | 亚光白 | 压铸铝+PC | 2*5 | 0.5 | 780 | 3000 | 90 | 24 | 25 | 12 | 20 | / | II类 | Φ215*117*70 | Φ(95-100)*(195-200) | 嵌入式 | 5~20 | -20-40 | -30-60 | 30000 | 12 | 竞价特批类
| 灵清III | 541003575200 | LGS105202-灵清III-平板双-5W-24°-935 | LGS105202 | 亚光白 | 压铸铝+PC | 2*5 | 0.5 | 800 | 3500 | 90 | 24 | 25 | 12 | 20 | / | II类 | Φ215*117*70 | Φ(95-100)*(195-200) | 嵌入式 | 5~20 | -20-40 | -30-60 | 30000 | 12 | 竞价特批类
| 灵清III | 541003575300 | LGS105202-灵清III-平板双-5W-24°-940 | LGS105202 | 亚光白 | 压铸铝+PC | 2*5 | 0.5 | 820 | 4000 | 90 | 24 | 25 | 12 | 20 | / | II类 | Φ215*117*70 | Φ(95-100)*(195-200) | 嵌入式 | 5~20 | -20-40 | -30-60 | 30000 | 12 | 竞价特批类
| 灵清III | 541003575700 | LGS107202-灵清III-平板双-7W-24°-930 | LGS107202 | 亚光白 | 压铸铝+PC | 2*7 | 0.5 | 1160 | 3000 | 90 | 24 | 25 | 13 | 20 | / | II类 | Φ215*117*70 | Φ(95-100)*(195-200) | 嵌入式 | 5~20 | -20-40 | -30-60 | 30000 | 12 | 竞价特批类
| 灵清III | 541003575800 | LGS107202-灵清III-平板双-7W-24°-935 | LGS107202 | 亚光白 | 压铸铝+PC | 2*7 | 0.5 | 1180 | 3500 | 90 | 24 | 25 | 13 | 20 | / | II类 | Φ215*117*70 | Φ(95-100)*(195-200) | 嵌入式 | 5~20 | -20-40 | -30-60 | 30000 | 12 | 竞价特批类
| 灵清III | 541003575900 | LGS107202-灵清III-平板双-7W-24°-940 | LGS107202 | 亚光白 | 压铸铝+PC | 2*7 | 0.5 | 1200 | 4000 | 90 | 24 | 25 | 13 | 20 | / | II类 | Φ215*117*70 | Φ(95-100)*(195-200) | 嵌入式 | 5~20 | -20-40 | -30-60 | 30000 | 12 | 竞价特批类
| 灵清III | 541003576300 | LGS110202-灵清III-平板双-10W-24°-930 | LGS110202 | 亚光白 | 压铸铝+PC | 2*10 | 0.5 | 1520 | 3000 | 90 | 24 | 25 | 14 | 20 | / | II类 | Φ215*117*70 | Φ(95-100)*(195-200) | 嵌入式 | 5~20 | -20-40 | -30-60 | 30000 | 12 | 竞价特批类
| 灵清III | 541003576400 | LGS110202-灵清III-平板双-10W-24°-935 | LGS110202 | 亚光白 | 压铸铝+PC | 2*10 | 0.5 | 1540 | 3500 | 90 | 24 | 25 | 14 | 20 | / | II类 | Φ215*117*70 | Φ(95-100)*(195-200) | 嵌入式 | 5~20 | -20-40 | -30-60 | 30000 | 12 | 竞价特批类
| 灵清III | 541003576500 | LGS110202-灵清III-平板双-10W-24°-940 | LGS110202 | 亚光白 | 压铸铝+PC | 2*10 | 0.5 | 1580 | 4000 | 90 | 24 | 25 | 14 | 20 | / | II类 | Φ215*117*70 | Φ(95-100)*(195-200) | 嵌入式 | 5~20 | -20-40 | -30-60 | 30000 | 12 | 竞价特批类
| 灵清III | 541010016800 | LTH20501-灵清III吸顶-5W-MW-24°-930 | LTH20501 | 亚光白 | 压铸铝+PC | 5 | 0.5 | 390 | 3000 | 90 | 24 | 水平315 竖直90 | 12 | 20 | / | II类 | Φ60*H153(吸顶盘Φ70.5*25) | / | 吸顶式 | / | -20-40 | -30-60 | 30000 | 15 | 竞价特批类
| 灵清III | 541010016900 | LTH20501-灵清III吸顶-5W-MW-24°-935 | LTH20501 | 亚光白 | 压铸铝+PC | 5 | 0.5 | 400 | 3500 | 90 | 24 | 水平315 竖直90 | 12 | 20 | / | II类 | Φ60*H153(吸顶盘Φ70.5*25) | / | 吸顶式 | / | -20-40 | -30-60 | 30000 | 15 | 竞价特批类
| 灵清III | 541010017000 | LTH20501-灵清III吸顶-5W-MW-24°-940 | LTH20501 | 亚光白 | 压铸铝+PC | 5 | 0.5 | 410 | 4000 | 90 | 24 | 水平315 竖直90 | 12 | 20 | / | II类 | Φ60*H153(吸顶盘Φ70.5*25) | / | 吸顶式 | / | -20-40 | -30-60 | 30000 | 15 | 竞价特批类
| 灵清III | 541010017100 | LTH20701-灵清III吸顶-7W-MW-24°-930 | LTH20701 | 亚光白 | 压铸铝+PC | 7 | 0.5 | 580 | 3000 | 90 | 24 | 水平315 竖直90 | 13 | 20 | / | II类 | Φ60*H153(吸顶盘Φ70.5*25) | / | 吸顶式 | / | -20-40 | -30-60 | 30000 | 15 | 竞价特批类
| 灵清III | 541010017200 | LTH20701-灵清III吸顶-7W-MW-24°-935 | LTH20701 | 亚光白 | 压铸铝+PC | 7 | 0.5 | 590 | 3500 | 90 | 24 | 水平315 竖直90 | 13 | 20 | / | II类 | Φ60*H153(吸顶盘Φ70.5*25) | / | 吸顶式 | / | -20-40 | -30-60 | 30000 | 15 | 竞价特批类
| 灵清III | 541010017300 | LTH20701-灵清III吸顶-7W-MW-24°-940 | LTH20701 | 亚光白 | 压铸铝+PC | 7 | 0.5 | 600 | 4000 | 90 | 24 | 水平315 竖直90 | 13 | 20 | / | II类 | Φ60*H153(吸顶盘Φ70.5*25) | / | 吸顶式 | / | -20-40 | -30-60 | 30000 | 15 | 竞价特批类
| 灵清III | 541010017400 | LTH21001-灵清III吸顶-10W-MW-24°-930 | LTH21001 | 亚光白 | 压铸铝+PC | 10 | 0.5 | 760 | 3000 | 90 | 24 | 水平315 竖直90 | 14 | 20 | / | II类 | Φ60*H153(吸顶盘Φ70.5*25) | / | 吸顶式 | / | -20-40 | -30-60 | 30000 | 15 | 竞价特批类
| 灵清III | 541010017500 | LTH21001-灵清III吸顶-10W-MW-24°-935 | LTH21001 | 亚光白 | 压铸铝+PC | 10 | 0.5 | 770 | 3500 | 90 | 24 | 水平315 竖直90 | 14 | 20 | / | II类 | Φ60*H153(吸顶盘Φ70.5*25) | / | 吸顶式 | / | -20-40 | -30-60 | 30000 | 15 | 竞价特批类
| 灵清III | 541010017600 | LTH21001-灵清III吸顶-10W-MW-24°-940 | LTH21001 | 亚光白 | 压铸铝+PC | 10 | 0.5 | 790 | 4000 | 90 | 24 | 水平315 竖直90 | 14 | 20 | / | II类 | Φ60*H153(吸顶盘Φ70.5*25) | / | 吸顶式 | / | -20-40 | -30-60 | 30000 | 15 | 竞价特批类
| 灵清III | 541010017700 | LTH20502-灵清III吸顶-5W-BK-24°-930 | LTH20502 | 黑色 | 压铸铝+PC | 5 | 0.5 | 390 | 3000 | 90 | 24 | 水平315 竖直90 | 12 | 20 | / | II类 | Φ60*H153(吸顶盘Φ70.5*25) | / | 吸顶式 | / | -20-40 | -30-60 | 30000 | 15 | 竞价特批类
| 灵清III | 541010017800 | LTH20502-灵清III吸顶-5W-BK-24°-935 | LTH20502 | 黑色 | 压铸铝+PC | 5 | 0.5 | 400 | 3500 | 90 | 24 | 水平315 竖直90 | 12 | 20 | / | II类 | Φ60*H153(吸顶盘Φ70.5*25) | / | 吸顶式 | / | -20-40 | -30-60 | 30000 | 15 | 竞价特批类
| 灵清III | 541010017900 | LTH20502-灵清III吸顶-5W-BK-24°-940 | LTH20502 | 黑色 | 压铸铝+PC | 5 | 0.5 | 410 | 4000 | 90 | 24 | 水平315 竖直90 | 12 | 20 | / | II类 | Φ60*H153(吸顶盘Φ70.5*25) | / | 吸顶式 | / | -20-40 | -30-60 | 30000 | 15 | 竞价特批类
| 灵清III | 541010018000 | LTH20702-灵清III吸顶-7W-BK-24°-930 | LTH20702 | 黑色 | 压铸铝+PC | 7 | 0.5 | 580 | 3000 | 90 | 24 | 水平315 竖直90 | 13 | 20 | / | II类 | Φ60*H153(吸顶盘Φ70.5*25) | / | 吸顶式 | / | -20-40 | -30-60 | 30000 | 15 | 竞价特批类
| 灵清III | 541010018100 | LTH20702-灵清III吸顶-7W-BK-24°-935 | LTH20702 | 黑色 | 压铸铝+PC | 7 | 0.5 | 590 | 3500 | 90 | 24 | 水平315 竖直90 | 13 | 20 | / | II类 | Φ60*H153(吸顶盘Φ70.5*25) | / | 吸顶式 | / | -20-40 | -30-60 | 30000 | 15 | 竞价特批类
| 灵清III | 541010018200 | LTH20702-灵清III吸顶-7W-BK-24°-940 | LTH20702 | 黑色 | 压铸铝+PC | 7 | 0.5 | 600 | 4000 | 90 | 24 | 水平315 竖直90 | 13 | 20 | / | II类 | Φ60*H153(吸顶盘Φ70.5*25) | / | 吸顶式 | / | -20-40 | -30-60 | 30000 | 15 | 竞价特批类
| 灵清III | 541010018300 | LTH21002-灵清III吸顶-10W-BK-24°-930 | LTH21002 | 黑色 | 压铸铝+PC | 10 | 0.5 | 760 | 3000 | 90 | 24 | 水平315 竖直90 | 14 | 20 | / | II类 | Φ60*H153(吸顶盘Φ70.5*25) | / | 吸顶式 | / | -20-40 | -30-60 | 30000 | 15 | 竞价特批类
| 灵清III | 541010018400 | LTH21002-灵清III吸顶-10W-BK-24°-935 | LTH21002 | 黑色 | 压铸铝+PC | 10 | 0.5 | 770 | 3500 | 90 | 24 | 水平315 竖直90 | 14 | 20 | / | II类 | Φ60*H153(吸顶盘Φ70.5*25) | / | 吸顶式 | / | -20-40 | -30-60 | 30000 | 15 | 竞价特批类
| 灵清III | 541010018500 | LTH21002-灵清III吸顶-10W-BK-24°-940 | LTH21002 | 黑色 | 压铸铝+PC | 10 | 0.5 | 790 | 4000 | 90 | 24 | 水平315 竖直90 | 14 | 20 | / | II类 | Φ60*H153(吸顶盘Φ70.5*25) | / | 吸顶式 | / | -20-40 | -30-60 | 30000 | 15 | 竞价特批类
灰色规格2025-04-25预退，2025-07-25正式退市

## SKU 汇总 (hidden)
物料代码 | 物料描述 | SPU 信息 | 计数 | IPMT | PDT | 二级PDT | 系列
540001106500 | LED MTD0700312/36-皓柔PLUS-3寸-5.5W-830 | 嵌入式筒灯皓柔PLUS | 1 | 照明 | 室内无主灯 | 筒灯 | 皓柔PLUS
540001106300 | LED MTD0700312/36-皓柔PLUS-3寸-5.5W-840 | 嵌入式筒灯皓柔PLUS | 1 | 照明 | 室内无主灯 | 筒灯 | 皓柔PLUS
540001108400 | LED MTD0700312/37-皓柔PLUS-3寸-8.5W-830 | 嵌入式筒灯皓柔PLUS | 1 | 照明 | 室内无主灯 | 筒灯 | 皓柔PLUS
540001108300 | LED MTD0700312/37-皓柔PLUS-3寸-8.5W-840 | 嵌入式筒灯皓柔PLUS | 1 | 照明 | 室内无主灯 | 筒灯 | 皓柔PLUS
540001108200 | LED MTD0700412/36-皓柔PLUS-4寸-11W-830 | 嵌入式筒灯皓柔PLUS | 1 | 照明 | 室内无主灯 | 筒灯 | 皓柔PLUS
540001108100 | LED MTD0700412/36-皓柔PLUS-4寸-11W-840 | 嵌入式筒灯皓柔PLUS | 1 | 照明 | 室内无主灯 | 筒灯 | 皓柔PLUS
540001107600 | LED MTD0700412/37-皓柔PLUS-4寸-15W-830 | 嵌入式筒灯皓柔PLUS | 1 | 照明 | 室内无主灯 | 筒灯 | 皓柔PLUS
540001107500 | LED MTD0700412/37-皓柔PLUS-4寸-15W-840 | 嵌入式筒灯皓柔PLUS | 1 | 照明 | 室内无主灯 | 筒灯 | 皓柔PLUS
540001107400 | LED MTD0700512/36-皓柔PLUS-5寸-15W-830 | 嵌入式筒灯皓柔PLUS | 1 | 照明 | 室内无主灯 | 筒灯 | 皓柔PLUS
540001107300 | LED MTD0700512/36-皓柔PLUS-5寸-15W-840 | 嵌入式筒灯皓柔PLUS | 1 | 照明 | 室内无主灯 | 筒灯 | 皓柔PLUS
540001108000 | LED MTD0700512/37-皓柔PLUS-5寸-20W-830 | 嵌入式筒灯皓柔PLUS | 1 | 照明 | 室内无主灯 | 筒灯 | 皓柔PLUS
540001107900 | LED MTD0700512/37-皓柔PLUS-5寸-20W-840 | 嵌入式筒灯皓柔PLUS | 1 | 照明 | 室内无主灯 | 筒灯 | 皓柔PLUS
540001107800 | LED MTD0700712/36-皓柔PLUS-7寸-18W-830 | 嵌入式筒灯皓柔PLUS | 1 | 照明 | 室内无主灯 | 筒灯 | 皓柔PLUS
540001107700 | LED MTD0700712/36-皓柔PLUS-7寸-18W-840 | 嵌入式筒灯皓柔PLUS | 1 | 照明 | 室内无主灯 | 筒灯 | 皓柔PLUS
540001106800 | LED MTD0700712/37-皓柔PLUS-7寸-20W-830 | 嵌入式筒灯皓柔PLUS | 1 | 照明 | 室内无主灯 | 筒灯 | 皓柔PLUS
540001106700 | LED MTD0700712/37-皓柔PLUS-7寸-20W-840 | 嵌入式筒灯皓柔PLUS | 1 | 照明 | 室内无主灯 | 筒灯 | 皓柔PLUS
540001106600 | LED MTD0700712/38-皓柔PLUS-7寸-28W-830 | 嵌入式筒灯皓柔PLUS | 1 | 照明 | 室内无主灯 | 筒灯 | 皓柔PLUS
540001106400 | LED MTD0700712/38-皓柔PLUS-7寸-28W-840 | 嵌入式筒灯皓柔PLUS | 1 | 照明 | 室内无主灯 | 筒灯 | 皓柔PLUS
540001107200 | LED MTD0700812/36-皓柔PLUS-8寸-28W-830 | 嵌入式筒灯皓柔PLUS | 1 | 照明 | 室内无主灯 | 筒灯 | 皓柔PLUS
540001107100 | LED MTD0700812/36-皓柔PLUS-8寸-28W-840 | 嵌入式筒灯皓柔PLUS | 1 | 照明 | 室内无主灯 | 筒灯 | 皓柔PLUS
540001107000 | LED MTD0700812/37-皓柔PLUS-8寸-40W-830 | 嵌入式筒灯皓柔PLUS | 1 | 照明 | 室内无主灯 | 筒灯 | 皓柔PLUS
540001106900 | LED MTD0700812/37-皓柔PLUS-8寸-40W-840 | 嵌入式筒灯皓柔PLUS | 1 | 照明 | 室内无主灯 | 筒灯 | 皓柔PLUS
541003453400 | LTD0110301-皓-35-圆形嵌入-3W-黑镜-24°-930 | 嵌入式筒灯皓系列 | 1 | 照明 | 室内无主灯 | 射灯 | 皓筒灯
541003453300 | LTD0110301-皓-35-圆形嵌入-3W-黑镜-24°-935 | 嵌入式筒灯皓系列 | 1 | 照明 | 室内无主灯 | 射灯 | 皓筒灯
541003453200 | LTD0110301-皓-35-圆形嵌入-3W-黑镜-24°-940 | 嵌入式筒灯皓系列 | 1 | 照明 | 室内无主灯 | 射灯 | 皓筒灯
541003452500 | LTD0110501-皓-55-圆形嵌入-5W-黑镜-50°-930 | 嵌入式筒灯皓系列 | 1 | 照明 | 室内无主灯 | 射灯 | 皓筒灯
541003452400 | LTD0110501-皓-55-圆形嵌入-5W-黑镜-50°-935 | 嵌入式筒灯皓系列 | 1 | 照明 | 室内无主灯 | 射灯 | 皓筒灯
541003452300 | LTD0110501-皓-55-圆形嵌入-5W-黑镜-50°-940 | 嵌入式筒灯皓系列 | 1 | 照明 | 室内无主灯 | 射灯 | 皓筒灯
541003451800 | LTD0110701-皓-55-圆形嵌入-7W-黑镜-50°-930 | 嵌入式筒灯皓系列 | 1 | 照明 | 室内无主灯 | 射灯 | 皓筒灯
541003451700 | LTD0110701-皓-55-圆形嵌入-7W-黑镜-50°-935 | 嵌入式筒灯皓系列 | 1 | 照明 | 室内无主灯 | 射灯 | 皓筒灯
541003451600 | LTD0110701-皓-55-圆形嵌入-7W-黑镜-50°-940 | 嵌入式筒灯皓系列 | 1 | 照明 | 室内无主灯 | 射灯 | 皓筒灯
541003451900 | LTD0110701T-皓-55-圆形嵌入-5W-黑镜-50°-27/57-DIM | #N/A | 1 | 照明 | 室内无主灯 | 射灯 | 皓筒灯
541003450800 | LTD0130903-皓-75-圆形嵌入-9W-洗墙-930 | 嵌入式筒灯皓系列 | 1 | 照明 | 室内无主灯 | 射灯 | 皓筒灯
541003450700 | LTD0130903-皓-75-圆形嵌入-9W-洗墙-935 | 嵌入式筒灯皓系列 | 1 | 照明 | 室内无主灯 | 射灯 | 皓筒灯
541003450600 | LTD0130903-皓-75-圆形嵌入-9W-洗墙-940 | 嵌入式筒灯皓系列 | 1 | 照明 | 室内无主灯 | 射灯 | 皓筒灯
541003451500 | LTD0131201-皓-75-圆形嵌入-12W-洗墙-930 | 嵌入式筒灯皓系列 | 1 | 照明 | 室内无主灯 | 射灯 | 皓筒灯
541003451400 | LTD0131201-皓-75-圆形嵌入-12W-洗墙-935 | 嵌入式筒灯皓系列 | 1 | 照明 | 室内无主灯 | 射灯 | 皓筒灯
541003451300 | LTD0131201-皓-75-圆形嵌入-12W-洗墙-940 | 嵌入式筒灯皓系列 | 1 | 照明 | 室内无主灯 | 射灯 | 皓筒灯
541003451100 | LTD0131501-皓-75-圆形嵌入-15W-洗墙-930 | 嵌入式筒灯皓系列 | 1 | 照明 | 室内无主灯 | 射灯 | 皓筒灯
541003451000 | LTD0131501-皓-75-圆形嵌入-15W-洗墙-935 | 嵌入式筒灯皓系列 | 1 | 照明 | 室内无主灯 | 射灯 | 皓筒灯
541003450900 | LTD0131501-皓-75-圆形嵌入-15W-洗墙-940 | 嵌入式筒灯皓系列 | 1 | 照明 | 室内无主灯 | 射灯 | 皓筒灯
541003454100 | LTD0142001-皓-100-圆形嵌入-20W-洗墙-930 | 嵌入式筒灯皓系列 | 1 | 照明 | 室内无主灯 | 射灯 | 皓筒灯
541003454000 | LTD0142001-皓-100-圆形嵌入-20W-洗墙-935 | 嵌入式筒灯皓系列 | 1 | 照明 | 室内无主灯 | 射灯 | 皓筒灯
541003453900 | LTD0142001-皓-100-圆形嵌入-20W-洗墙-940 | 嵌入式筒灯皓系列 | 1 | 照明 | 室内无主灯 | 射灯 | 皓筒灯
541003453700 | LTD0142501-皓-100-圆形嵌入-25W-洗墙-930 | 嵌入式筒灯皓系列 | 1 | 照明 | 室内无主灯 | 射灯 | 皓筒灯
541003453600 | LTD0142501-皓-100-圆形嵌入-25W-洗墙-935 | 嵌入式筒灯皓系列 | 1 | 照明 | 室内无主灯 | 射灯 | 皓筒灯
540001063800 | LED MTD0700312/27佳-3W-3000K-扩散板-塑壳 | 嵌入式筒灯佳系列 | 1 | 照明 | 室内无主灯 | 筒灯 | 佳筒灯
540001065900 | LED MTD0700312/27佳-3W-4000K-扩散板-塑壳 | 嵌入式筒灯佳系列 | 1 | 照明 | 室内无主灯 | 筒灯 | 佳筒灯
540001065800 | LED MTD0700312/27佳-3W-5700K-扩散板-塑壳 | 嵌入式筒灯佳系列 | 1 | 照明 | 室内无主灯 | 筒灯 | 佳筒灯
540001065000 | LED MTD07003A12/27-佳-5W-3000K-扩散板-塑壳 | 嵌入式筒灯佳系列 | 1 | 照明 | 室内无主灯 | 筒灯 | 佳筒灯
540001064100 | LED MTD07003A12/27-佳-5W-4000K-扩散板-塑壳 | 嵌入式筒灯佳系列 | 1 | 照明 | 室内无主灯 | 筒灯 | 佳筒灯
540001064700 | LED MTD07003A12/27-佳-5W-5700K-扩散板-塑壳 | 嵌入式筒灯佳系列 | 1 | 照明 | 室内无主灯 | 筒灯 | 佳筒灯
540001063200 | LED MTD0700312/30佳-4W-3000K-防眩 | 嵌入式筒灯佳系列 | 1 | 照明 | 室内无主灯 | 筒灯 | 佳防眩
540001065300 | LED MTD0700312/30佳-4W-4000K-防眩 | 嵌入式筒灯佳系列 | 1 | 照明 | 室内无主灯 | 筒灯 | 佳防眩
540001063400 | LED MTD07003A12/30-佳-8W-3000K-防眩 | 嵌入式筒灯佳系列 | 1 | 照明 | 室内无主灯 | 筒灯 | 佳防眩
540001064300 | LED MTD07003A12/30-佳-8W-4000K-防眩 | 嵌入式筒灯佳系列 | 1 | 照明 | 室内无主灯 | 筒灯 | 佳防眩
540001065500 | LED MTD0700412/20-佳-10W-3000K-防眩 | 嵌入式筒灯佳系列 | 1 | 照明 | 室内无主灯 | 筒灯 | 佳防眩
540001063500 | LED MTD0700412/20-佳-10W-4000K-防眩 | 嵌入式筒灯佳系列 | 1 | 照明 | 室内无主灯 | 筒灯 | 佳防眩
540001064500 | LED MTD0700412/20-佳-10W-5700K-防眩 | 嵌入式筒灯佳系列 | 1 | 照明 | 室内无主灯 | 筒灯 | 佳防眩
540001065600 | LED MTD0700512/17-佳-10W-3000K-防眩 | 嵌入式筒灯佳系列 | 1 | 照明 | 室内无主灯 | 筒灯 | 佳防眩
540001063900 | LED MTD0700512/17-佳-10W-4000K-防眩 | 嵌入式筒灯佳系列 | 1 | 照明 | 室内无主灯 | 筒灯 | 佳防眩
540001065700 | LED MTD0700512/17-佳-10W-5700K-防眩 | 嵌入式筒灯佳系列 | 1 | 照明 | 室内无主灯 | 筒灯 | 佳防眩
540001064900 | LED MTD0700512/19-佳-15W-3000K-防眩 | 嵌入式筒灯佳系列 | 1 | 照明 | 室内无主灯 | 筒灯 | 佳防眩
540001064600 | LED MTD0700512/19-佳-15W-4000K-防眩 | 嵌入式筒灯佳系列 | 1 | 照明 | 室内无主灯 | 筒灯 | 佳防眩
540001063700 | LED MTD0700512/19-佳-15W-5700K-防眩 | 嵌入式筒灯佳系列 | 1 | 照明 | 室内无主灯 | 筒灯 | 佳防眩
540001064200 | LED MTD0700612/20-佳-15W-4000K-防眩 | 嵌入式筒灯佳系列 | 1 | 照明 | 室内无主灯 | 筒灯 | 佳防眩
540001065400 | LED MTD0700612/20-佳-15W-5700K-防眩 | 嵌入式筒灯佳系列 | 1 | 照明 | 室内无主灯 | 筒灯 | 佳防眩
540001064400 | LED MTD0700712/17-佳-15W-4000K-防眩 | 嵌入式筒灯佳系列 | 1 | 照明 | 室内无主灯 | 筒灯 | 佳防眩
540001064800 | LED MTD0700712/17-佳-15W-5700K-防眩 | 嵌入式筒灯佳系列 | 1 | 照明 | 室内无主灯 | 筒灯 | 佳防眩
540001063300 | LED MTD0700712/19-佳-20W-4000K-防眩 | 嵌入式筒灯佳系列 | 1 | 照明 | 室内无主灯 | 筒灯 | 佳防眩
540001065100 | LED MTD0700712/19-佳-20W-5700K-防眩 | 嵌入式筒灯佳系列 | 1 | 照明 | 室内无主灯 | 筒灯 | 佳防眩
540001065200 | LED MTD0700812/26-佳-30W-4000K-防眩 | 嵌入式筒灯佳系列 | 1 | 照明 | 室内无主灯 | 筒灯 | 佳防眩
540001064000 | LED MTD0700812/26-佳-30W-5700K-防眩 | 嵌入式筒灯佳系列 | 1 | 照明 | 室内无主灯 | 筒灯 | 佳防眩
540001066000 | LED MTD0700812/28-佳-40W-4000K-防眩 | 嵌入式筒灯佳系列 | 1 | 照明 | 室内无主灯 | 筒灯 | 佳防眩
540001063600 | LED MTD0700812/28-佳-40W-5700K-防眩 | 嵌入式筒灯佳系列 | 1 | 照明 | 室内无主灯 | 筒灯 | 佳防眩
540001114000 | LED MTD0700412/39-佳-全金属-4寸-5W-830 | 嵌入式筒灯佳系列 | 1 | 照明 | 室内无主灯 | 筒灯 | 佳全金属
540001115300 | LED MTD0700412/39-佳-全金属-4寸-5W-840 | 嵌入式筒灯佳系列 | 1 | 照明 | 室内无主灯 | 筒灯 | 佳全金属
540001115000 | LED MTD0700412/39-佳-全金属-4寸-5W-857 | 嵌入式筒灯佳系列 | 1 | 照明 | 室内无主灯 | 筒灯 | 佳全金属
540001115400 | LED MTD0700412/40-佳-全金属-4寸-8W-830 | 嵌入式筒灯佳系列 | 1 | 照明 | 室内无主灯 | 筒灯 | 佳全金属
540001115800 | LED MTD0700412/40-佳-全金属-4寸-8W-840 | 嵌入式筒灯佳系列 | 1 | 照明 | 室内无主灯 | 筒灯 | 佳全金属
540001115700 | LED MTD0700412/40-佳-全金属-4寸-8W-857 | 嵌入式筒灯佳系列 | 1 | 照明 | 室内无主灯 | 筒灯 | 佳全金属
540001115600 | LED MTD0700512/41-佳-全金属-5寸-12W-830 | 嵌入式筒灯佳系列 | 1 | 照明 | 室内无主灯 | 筒灯 | 佳全金属
540001113600 | LED MTD0700512/41-佳-全金属-5寸-12W-840 | 嵌入式筒灯佳系列 | 1 | 照明 | 室内无主灯 | 筒灯 | 佳全金属
540001114100 | LED MTD0700512/41-佳-全金属-5寸-12W-857 | 嵌入式筒灯佳系列 | 1 | 照明 | 室内无主灯 | 筒灯 | 佳全金属
540001114300 | LED MTD0700512/42-佳-全金属-5寸-16W-830 | 嵌入式筒灯佳系列 | 1 | 照明 | 室内无主灯 | 筒灯 | 佳全金属
540001114200 | LED MTD0700512/42-佳-全金属-5寸-16W-840 | 嵌入式筒灯佳系列 | 1 | 照明 | 室内无主灯 | 筒灯 | 佳全金属
540001114500 | LED MTD0700512/42-佳-全金属-5寸-16W-857 | 嵌入式筒灯佳系列 | 1 | 照明 | 室内无主灯 | 筒灯 | 佳全金属
540001114900 | LED MTD0700612/41-佳-全金属-6寸-16W-830 | 嵌入式筒灯佳系列 | 1 | 照明 | 室内无主灯 | 筒灯 | 佳全金属
540001115200 | LED MTD0700612/41-佳-全金属-6寸-16W-840 | 嵌入式筒灯佳系列 | 1 | 照明 | 室内无主灯 | 筒灯 | 佳全金属
540001115100 | LED MTD0700612/41-佳-全金属-6寸-16W-857 | 嵌入式筒灯佳系列 | 1 | 照明 | 室内无主灯 | 筒灯 | 佳全金属
540001115500 | LED MTD0700612/42-佳-全金属-6寸-20W-830 | 嵌入式筒灯佳系列 | 1 | 照明 | 室内无主灯 | 筒灯 | 佳全金属
540001115900 | LED MTD0700612/42-佳-全金属-6寸-20W-840 | 嵌入式筒灯佳系列 | 1 | 照明 | 室内无主灯 | 筒灯 | 佳全金属
540001113800 | LED MTD0700612/42-佳-全金属-6寸-20W-857 | 嵌入式筒灯佳系列 | 1 | 照明 | 室内无主灯 | 筒灯 | 佳全金属
540001113700 | LED MTD0700712/41-佳-全金属-7寸-20W-830 | 嵌入式筒灯佳系列 | 1 | 照明 | 室内无主灯 | 筒灯 | 佳全金属
540001113900 | LED MTD0700712/41-佳-全金属-7寸-20W-840 | 嵌入式筒灯佳系列 | 1 | 照明 | 室内无主灯 | 筒灯 | 佳全金属
540001114400 | LED MTD0700712/41-佳-全金属-7寸-20W-857 | 嵌入式筒灯佳系列 | 1 | 照明 | 室内无主灯 | 筒灯 | 佳全金属
540001114700 | LED MTD0700712/42-佳-全金属-7寸-30W-830 | 嵌入式筒灯佳系列 | 1 | 照明 | 室内无主灯 | 筒灯 | 佳全金属
540001114600 | LED MTD0700712/42-佳-全金属-7寸-30W-840 | 嵌入式筒灯佳系列 | 1 | 照明 | 室内无主灯 | 筒灯 | 佳全金属
540001114800 | LED MTD0700712/42-佳-全金属-7寸-30W-857 | 嵌入式筒灯佳系列 | 1 | 照明 | 室内无主灯 | 筒灯 | 佳全金属
540001304700 | LTD0130505930-铂钻IV筒灯-5W-930-E2-3寸-白 | 嵌入式筒灯铂钻IV系列 | 1 | 照明 | 室内无主灯 | 基础筒射灯 | 铂钻
540001304800 | LTD0130505940-铂钻IV筒灯-5W-940-E2-3寸-白 | 嵌入式筒灯铂钻IV系列 | 1 | 照明 | 室内无主灯 | 基础筒射灯 | 铂钻
540001304900 | LTD0130505957-铂钻IV筒灯-5W-957-E2-3寸-白 | 嵌入式筒灯铂钻IV系列 | 1 | 照明 | 室内无主灯 | 基础筒射灯 | 铂钻
540001305000 | LTD0140905930-铂钻IV筒灯-9W-930-E2-4寸-白 | 嵌入式筒灯铂钻IV系列 | 1 | 照明 | 室内无主灯 | 基础筒射灯 | 铂钻
540001305100 | LTD0140905940-铂钻IV筒灯-9W-940-E2-4寸-白 | 嵌入式筒灯铂钻IV系列 | 1 | 照明 | 室内无主灯 | 基础筒射灯 | 铂钻
540001305200 | LTD0140905957-铂钻IV筒灯-9W-957-E2-4寸-白 | 嵌入式筒灯铂钻IV系列 | 1 | 照明 | 室内无主灯 | 基础筒射灯 | 铂钻
540001289100 | LTD0151405830-铂钻IV筒灯-14W-830-E2-5寸-白 | 嵌入式筒灯铂钻4系列 | 1 | 照明 | 室内无主灯 | 基础筒射灯 | 铂钻
540001289200 | LTD0151405840-铂钻IV筒灯-14W-840-E2-5寸-白 | 嵌入式筒灯铂钻4系列 | 1 | 照明 | 室内无主灯 | 基础筒射灯 | 铂钻
540001289300 | LTD0151405857-铂钻IV筒灯-14W-857-E2-5寸-白 | 嵌入式筒灯铂钻4系列 | 1 | 照明 | 室内无主灯 | 基础筒射灯 | 铂钻
540001290300 | LTD0161805830-铂钻IV筒灯-18W-830-E2-6寸-白 | 嵌入式筒灯铂钻4系列 | 1 | 照明 | 室内无主灯 | 基础筒射灯 | 铂钻
540001290400 | LTD0161805840-铂钻IV筒灯-18W-840-E2-6寸-白 | 嵌入式筒灯铂钻4系列 | 1 | 照明 | 室内无主灯 | 基础筒射灯 | 铂钻
540001290500 | LTD0161805857-铂钻IV筒灯-18W-857-E2-6寸-白 | 嵌入式筒灯铂钻4系列 | 1 | 照明 | 室内无主灯 | 基础筒射灯 | 铂钻
540001290600 | LTD0182405830-铂钻IV筒灯-24W-830-E2-8寸-白 | 嵌入式筒灯铂钻4系列 | 1 | 照明 | 室内无主灯 | 基础筒射灯 | 铂钻
540001290700 | LTD0182405840-铂钻IV筒灯-24W-840-E2-8寸-白 | 嵌入式筒灯铂钻4系列 | 1 | 照明 | 室内无主灯 | 基础筒射灯 | 铂钻
540001290800 | LTD0182405857-铂钻IV筒灯-24W-857-E2-8寸-白 | 嵌入式筒灯铂钻4系列 | 1 | 照明 | 室内无主灯 | 基础筒射灯 | 铂钻
540001320700 | LTD1306WG01-铂钻IV感应-3寸-6W-835 | 嵌入式筒灯铂钻IV感应系列 | 1 | 照明 | 室内无主灯 | 基础筒射灯 | 铂钻感应
540001320800 | LTD1306WG01-铂钻IV感应-3寸-6W-840 | 嵌入式筒灯铂钻IV感应系列 | 1 | 照明 | 室内无主灯 | 基础筒射灯 | 铂钻感应
540001320900 | LTD1306WG01-铂钻IV感应-3寸-6W-857 | 嵌入式筒灯铂钻IV感应系列 | 1 | 照明 | 室内无主灯 | 基础筒射灯 | 铂钻感应
540001321000 | LTD1409WG01-铂钻IV感应-4寸-9W-835 | 嵌入式筒灯铂钻IV感应系列 | 1 | 照明 | 室内无主灯 | 基础筒射灯 | 铂钻感应
540001321100 | LTD1409WG01-铂钻IV感应-4寸-9W-840 | 嵌入式筒灯铂钻IV感应系列 | 1 | 照明 | 室内无主灯 | 基础筒射灯 | 铂钻感应
540001321200 | LTD1409WG01-铂钻IV感应-4寸-9W-857 | 嵌入式筒灯铂钻IV感应系列 | 1 | 照明 | 室内无主灯 | 基础筒射灯 | 铂钻感应
540001321300 | LTD1514WG01-铂钻IV感应-5寸-14W-835 | 嵌入式筒灯铂钻IV感应系列 | 1 | 照明 | 室内无主灯 | 基础筒射灯 | 铂钻感应
540001321400 | LTD1514WG01-铂钻IV感应-5寸-14W-840 | 嵌入式筒灯铂钻IV感应系列 | 1 | 照明 | 室内无主灯 | 基础筒射灯 | 铂钻感应
540001321500 | LTD1514WG01-铂钻IV感应-5寸-14W-857 | 嵌入式筒灯铂钻IV感应系列 | 1 | 照明 | 室内无主灯 | 基础筒射灯 | 铂钻感应
540001222800 | LED MTD0700312/41-皓居II防眩-Ra90-4W-3000K | 嵌入式筒灯皓居II防眩系列 | 1 | 照明 | 室内无主灯 | 基础筒射灯 | 皓居
540001222400 | LED MTD0700312/42-皓居II防眩-Ra90-4W-4000K | 嵌入式筒灯皓居II防眩系列 | 1 | 照明 | 室内无主灯 | 基础筒射灯 | 皓居
540001222600 | LED MTD0700312/43-皓居II防眩-Ra90-4W-5700K | 嵌入式筒灯皓居II防眩系列 | 1 | 照明 | 室内无主灯 | 基础筒射灯 | 皓居
540001222700 | LED MTD0700312/44-皓居II防眩-Ra90-6W-3000K | 嵌入式筒灯皓居II防眩系列 | 1 | 照明 | 室内无主灯 | 基础筒射灯 | 皓居
540001222900 | LED MTD0700312/45-皓居II防眩-Ra90-6W-4000K | 嵌入式筒灯皓居II防眩系列 | 1 | 照明 | 室内无主灯 | 基础筒射灯 | 皓居
540001222500 | LED MTD0700312/46-皓居II防眩-Ra90-6W-5700K | 嵌入式筒灯皓居II防眩系列 | 1 | 照明 | 室内无主灯 | 基础筒射灯 | 皓居
540001316300 | LTD0130401930-皓居III防眩-Ra90-4W-3000K | 嵌入式筒灯皓居III防眩系列 | 1 | 照明 | 室内无主灯 | 基础筒射灯 | 皓居
540001316500 | LTD0130401935-皓居III防眩-Ra90-4W-3500K | 嵌入式筒灯皓居III防眩系列 | 1 | 照明 | 室内无主灯 | 基础筒射灯 | 皓居
540001316400 | LTD0130401940-皓居III防眩-Ra90-4W-4000K | 嵌入式筒灯皓居III防眩系列 | 1 | 照明 | 室内无主灯 | 基础筒射灯 | 皓居
540001316600 | LTD0130601930-皓居III防眩-Ra90-6W-3000K | 嵌入式筒灯皓居III防眩系列 | 1 | 照明 | 室内无主灯 | 基础筒射灯 | 皓居
540001316800 | LTD0130601935-皓居III防眩-Ra90-6W-3500K | 嵌入式筒灯皓居III防眩系列 | 1 | 照明 | 室内无主灯 | 基础筒射灯 | 皓居
540001316700 | LTD0130601940-皓居III防眩-Ra90-6W-4000K | 嵌入式筒灯皓居III防眩系列 | 1 | 照明 | 室内无主灯 | 基础筒射灯 | 皓居
540006000900 | LED MTD0700312T/32-皓居感应II-3寸-3.5W-830 | 嵌入式筒灯皓居Ⅱ系列 | 1 | 照明 | 室内无主灯 | 基础筒射灯 | 皓居感应
540006001500 | LED MTD0700312T/32-皓居感应II-3寸-3.5W-840 | 嵌入式筒灯皓居Ⅱ系列 | 1 | 照明 | 室内无主灯 | 基础筒射灯 | 皓居感应
540006001200 | LED MTD0700312T/32-皓居感应II-3寸-3.5W-857 | 嵌入式筒灯皓居Ⅱ系列 | 1 | 照明 | 室内无主灯 | 基础筒射灯 | 皓居感应
540006002000 | LED MTD07003A12T/32-皓居感应II-3.5/4寸-5W-830 | 嵌入式筒灯皓居Ⅱ系列 | 1 | 照明 | 室内无主灯 | 基础筒射灯 | 皓居感应
540006001300 | LED MTD07003A12T/32-皓居感应II-3.5/4寸-5W-840 | 嵌入式筒灯皓居Ⅱ系列 | 1 | 照明 | 室内无主灯 | 基础筒射灯 | 皓居感应
540006001100 | LED MTD07003A12T/32-皓居感应II-3.5/4寸-5W-857 | 嵌入式筒灯皓居Ⅱ系列 | 1 | 照明 | 室内无主灯 | 基础筒射灯 | 皓居感应
540001159800 | LED MTD0700512T/34-皓居感应II-5寸-9W-830 | 嵌入式筒灯皓居Ⅱ系列 | 1 | 照明 | 室内无主灯 | 基础筒射灯 | 皓居感应
540001159900 | LED MTD0700512T/34-皓居感应II-5寸-9W-840 | 嵌入式筒灯皓居Ⅱ系列 | 1 | 照明 | 室内无主灯 | 基础筒射灯 | 皓居感应
540001160000 | LED MTD0700512T/34-皓居感应II-5寸-9W-857 | 嵌入式筒灯皓居Ⅱ系列 | 1 | 照明 | 室内无主灯 | 基础筒射灯 | 皓居感应
540001201700 | LED MTD0700312T/36-皓易II-4W-3寸-可调色温 | 嵌入式筒灯皓易Ⅱ系列 | 1 | 照明 | 室内无主灯 | 基础筒射灯 | 皓易
540001201600 | LED MTD07003A12T/36-皓易II-6W-3.5寸-可调色温 | 嵌入式筒灯皓易Ⅱ系列 | 1 | 照明 | 室内无主灯 | 基础筒射灯 | 皓易
540001067000 | LTD0130401-皓工II-4W-3000K | 嵌入式筒灯皓工II系列 | 1 | 照明 | 室内无主灯 | 筒灯 | 皓工
540001067100 | LTD0130401-皓工II-4W-4000K | 嵌入式筒灯皓工II系列 | 1 | 照明 | 室内无主灯 | 筒灯 | 皓工
540001067200 | LTD0130401-皓工II-4W-5700K | 嵌入式筒灯皓工II系列 | 1 | 照明 | 室内无主灯 | 筒灯 | 皓工
540001067300 | LTD013A0701-皓工II-7W-3000K | 嵌入式筒灯皓工II系列 | 1 | 照明 | 室内无主灯 | 筒灯 | 皓工
540001067400 | LTD013A0701-皓工II-7W-4000K | 嵌入式筒灯皓工II系列 | 1 | 照明 | 室内无主灯 | 筒灯 | 皓工
540001067500 | LTD013A0701-皓工II-7W-5700K | 嵌入式筒灯皓工II系列 | 1 | 照明 | 室内无主灯 | 筒灯 | 皓工
540001067600 | LTD0140902-皓工II-9W-3000K | 嵌入式筒灯皓工II系列 | 1 | 照明 | 室内无主灯 | 筒灯 | 皓工
540001067700 | LTD0140902-皓工II-9W-4000K | 嵌入式筒灯皓工II系列 | 1 | 照明 | 室内无主灯 | 筒灯 | 皓工
540001067800 | LTD0140902-皓工II-9W-5700K | 嵌入式筒灯皓工II系列 | 1 | 照明 | 室内无主灯 | 筒灯 | 皓工
540001067900 | LTD0151201-皓工II-12W-3000K | 嵌入式筒灯皓工II系列 | 1 | 照明 | 室内无主灯 | 筒灯 | 皓工
540001068000 | LTD0151201-皓工II-12W-4000K | 嵌入式筒灯皓工II系列 | 1 | 照明 | 室内无主灯 | 筒灯 | 皓工
540001068100 | LTD0151201-皓工II-12W-5700K | 嵌入式筒灯皓工II系列 | 1 | 照明 | 室内无主灯 | 筒灯 | 皓工
540001068200 | LTD0161601-皓工II-16W-3000K | 嵌入式筒灯皓工II系列 | 1 | 照明 | 室内无主灯 | 筒灯 | 皓工
540001068300 | LTD0161601-皓工II-16W-4000K | 嵌入式筒灯皓工II系列 | 1 | 照明 | 室内无主灯 | 筒灯 | 皓工
540001068400 | LTD0161601-皓工II-16W-5700K | 嵌入式筒灯皓工II系列 | 1 | 照明 | 室内无主灯 | 筒灯 | 皓工
540001155900 | 平台筒灯-雅韵II-4W-3000K-3寸-雅白 | 嵌入式筒灯雅韵II系列 | 1 | 照明 | 室内无主灯 | 基础筒射灯 | 雅韵
540001157000 | 平台筒灯-雅韵II-4W-4000K-3寸-雅白 | 嵌入式筒灯雅韵II系列 | 1 | 照明 | 室内无主灯 | 基础筒射灯 | 雅韵
540001157800 | 平台筒灯-雅韵II-4W-5700K-3寸-雅白 | 嵌入式筒灯雅韵II系列 | 1 | 照明 | 室内无主灯 | 基础筒射灯 | 雅韵
540001158300 | 平台筒灯-雅韵II-6W-3000K-3.5寸-雅白 | 嵌入式筒灯雅韵II系列 | 1 | 照明 | 室内无主灯 | 基础筒射灯 | 雅韵
540001156400 | 平台筒灯-雅韵II-6W-4000K-3.5寸-雅白 | 嵌入式筒灯雅韵II系列 | 1 | 照明 | 室内无主灯 | 基础筒射灯 | 雅韵
540001158800 | 平台筒灯-雅韵II-6W-5700K-3.5寸-雅白 | 嵌入式筒灯雅韵II系列 | 1 | 照明 | 室内无主灯 | 基础筒射灯 | 雅韵
540001199800 | LED MTD0700412/33-830-皓易II-8W-3000K | 嵌入式筒灯皓易Ⅱ系列 | 1 | 照明 | 室内无主灯 | 基础筒射灯 | 皓易
540001199700 | LED MTD0700412/33-840-皓易II-8W-4000K | 嵌入式筒灯皓易Ⅱ系列 | 1 | 照明 | 室内无主灯 | 基础筒射灯 | 皓易
540001199900 | LED MTD0700412/33-857-皓易II-8W-5700K | 嵌入式筒灯皓易Ⅱ系列 | 1 | 照明 | 室内无主灯 | 基础筒射灯 | 皓易
540001060600 | LED MTD0700512/28-皓易II-9W-3000K | 嵌入式筒灯皓易Ⅱ系列 | 1 | 照明 | 室内无主灯 | 基础筒射灯 | 皓易
540001060300 | LED MTD0700512/28-皓易II-9W-4000K | 嵌入式筒灯皓易Ⅱ系列 | 1 | 照明 | 室内无主灯 | 基础筒射灯 | 皓易
540001060100 | LED MTD0700512/28-皓易II-9W-5700K | 嵌入式筒灯皓易Ⅱ系列 | 1 | 照明 | 室内无主灯 | 基础筒射灯 | 皓易
540001060400 | LED MTD0700612/28-皓易II-12W-3000K | 嵌入式筒灯皓易Ⅱ系列 | 1 | 照明 | 室内无主灯 | 基础筒射灯 | 皓易
540001060200 | LED MTD0700612/28-皓易II-12W-4000K | 嵌入式筒灯皓易Ⅱ系列 | 1 | 照明 | 室内无主灯 | 基础筒射灯 | 皓易
540001060500 | LED MTD0700612/28-皓易II-12W-5700K | 嵌入式筒灯皓易Ⅱ系列 | 1 | 照明 | 室内无主灯 | 基础筒射灯 | 皓易
540001069100 | LED MTD0700712/28-皓易II-18W-3000K | 嵌入式筒灯皓易Ⅱ系列 | 1 | 照明 | 室内无主灯 | 基础筒射灯 | 皓易
540001069400 | LED MTD0700712/28-皓易II-18W-4000K | 嵌入式筒灯皓易Ⅱ系列 | 1 | 照明 | 室内无主灯 | 基础筒射灯 | 皓易
540001069000 | LED MTD0700712/28-皓易II-18W-5700K | 嵌入式筒灯皓易Ⅱ系列 | 1 | 照明 | 室内无主灯 | 基础筒射灯 | 皓易
540001068800 | LED MTD0700812/30-皓易II-22W-3000K | 嵌入式筒灯皓易Ⅱ系列 | 1 | 照明 | 室内无主灯 | 基础筒射灯 | 皓易
540001069300 | LED MTD0700812/30-皓易II-22W-4000K | 嵌入式筒灯皓易Ⅱ系列 | 1 | 照明 | 室内无主灯 | 基础筒射灯 | 皓易
540001068600 | LED MTD0700812/30-皓易II-22W-5700K | 嵌入式筒灯皓易Ⅱ系列 | 1 | 照明 | 室内无主灯 | 基础筒射灯 | 皓易
540001154500 | 铂钻4代筒灯-6W-3000K-3寸-金属白 | 嵌入式筒灯铂钻4系列 | 1 | 照明 | 室内无主灯 | 基础筒射灯 | 铂钻
540001154400 | 铂钻4代筒灯-6W-4000K-3寸-金属白 | 嵌入式筒灯铂钻4系列 | 1 | 照明 | 室内无主灯 | 基础筒射灯 | 铂钻
540001154300 | 铂钻4代筒灯-6W-5700K-3寸-金属白 | 嵌入式筒灯铂钻4系列 | 1 | 照明 | 室内无主灯 | 基础筒射灯 | 铂钻
540001061600 | 铂钻4代筒灯-9W-3000K-4寸-金属白 | 嵌入式筒灯铂钻4系列 | 1 | 照明 | 室内无主灯 | 基础筒射灯 | 铂钻
540001061700 | 铂钻4代筒灯-9W-4000K-4寸-金属白 | 嵌入式筒灯铂钻4系列 | 1 | 照明 | 室内无主灯 | 基础筒射灯 | 铂钻
540001061800 | 铂钻4代筒灯-9W-5700K-4寸-金属白 | 嵌入式筒灯铂钻4系列 | 1 | 照明 | 室内无主灯 | 基础筒射灯 | 铂钻
540001061900 | 铂钻4代筒灯-14W-3000K-5寸-金属白 | 嵌入式筒灯铂钻4系列 | 1 | 照明 | 室内无主灯 | 基础筒射灯 | 铂钻
540001062000 | 铂钻4代筒灯-14W-4000K-5寸-金属白 | 嵌入式筒灯铂钻4系列 | 1 | 照明 | 室内无主灯 | 基础筒射灯 | 铂钻
540001062100 | 铂钻4代筒灯-14W-5700K-5寸-金属白 | 嵌入式筒灯铂钻4系列 | 1 | 照明 | 室内无主灯 | 基础筒射灯 | 铂钻
540001300600 | LTD0240602830-铂钻IV明装-6W-830-E3-黑 | 明装筒灯铂钻4系列 | 1 | 照明 | 室内无主灯 | 基础筒射灯 | 铂钻明装
540001300700 | LTD0240602840-铂钻IV明装-6W-840-E3-黑 | 明装筒灯铂钻4系列 | 1 | 照明 | 室内无主灯 | 基础筒射灯 | 铂钻明装
540001300800 | LTD0240601857-铂钻IV明装-6W-857-E3-黑 | 明装筒灯铂钻4系列 | 1 | 照明 | 室内无主灯 | 基础筒射灯 | 铂钻明装
540001301100 | LTD0240901830-铂钻IV明装-9W-830-E3-黑 | 明装筒灯铂钻4系列 | 1 | 照明 | 室内无主灯 | 基础筒射灯 | 铂钻明装
540001301200 | LTD0240901840-铂钻IV明装-9W-840-E3-黑 | 明装筒灯铂钻4系列 | 1 | 照明 | 室内无主灯 | 基础筒射灯 | 铂钻明装
540001301300 | LTD0240901857-铂钻IV明装-9W-857-E3-黑 | 明装筒灯铂钻4系列 | 1 | 照明 | 室内无主灯 | 基础筒射灯 | 铂钻明装
541003083400 | LTH010401-灵众III-4W-MW-24°-830 | 嵌入式射灯灵众III系列 | 1 | 照明 | 室内无主灯 | 基础筒射灯 | 灵众射灯
541003083300 | LTH010401-灵众III-4W-MW-24°-840 | 嵌入式射灯灵众III系列 | 1 | 照明 | 室内无主灯 | 基础筒射灯 | 灵众射灯
541003083200 | LTH010401-灵众III-4W-MW-24°-857 | 嵌入式射灯灵众III系列 | 1 | 照明 | 室内无主灯 | 基础筒射灯 | 灵众射灯
541003083100 | LTH010601-灵众III-6W-MW-24°-830 | 嵌入式射灯灵众III系列 | 1 | 照明 | 室内无主灯 | 基础筒射灯 | 灵众射灯
541003083000 | LTH010601-灵众III-6W-MW-24°-840 | 嵌入式射灯灵众III系列 | 1 | 照明 | 室内无主灯 | 基础筒射灯 | 灵众射灯
541003082900 | LTH010601-灵众III-6W-MW-24°-857 | 嵌入式射灯灵众III系列 | 1 | 照明 | 室内无主灯 | 基础筒射灯 | 灵众射灯
541003082600 | LTH010801-灵众III-8W-MW-24°-830 | 嵌入式射灯灵众III系列 | 1 | 照明 | 室内无主灯 | 基础筒射灯 | 灵众射灯
541003082700 | LTH010801-灵众III-8W-MW-24°-840 | 嵌入式射灯灵众III系列 | 1 | 照明 | 室内无主灯 | 基础筒射灯 | 灵众射灯
541003082800 | LTH010801-灵众III-8W-MW-24°-857 | 嵌入式射灯灵众III系列 | 1 | 照明 | 室内无主灯 | 基础筒射灯 | 灵众射灯
541003081500 | LTH011201-灵众III-12W-MW-24°-830 | 嵌入式射灯灵众III系列 | 1 | 照明 | 室内无主灯 | 基础筒射灯 | 灵众射灯
541003081600 | LTH011201-灵众III-12W-MW-24°-840 | 嵌入式射灯灵众III系列 | 1 | 照明 | 室内无主灯 | 基础筒射灯 | 灵众射灯
541003081900 | LTH011201-灵众III-12W-MW-24°-857 | 嵌入式射灯灵众III系列 | 1 | 照明 | 室内无主灯 | 基础筒射灯 | 灵众射灯
541003081700 | LTH012001-灵众III-20W-MW-24°-830 | 嵌入式射灯灵众III系列 | 1 | 照明 | 室内无主灯 | 基础筒射灯 | 灵众射灯
541003081800 | LTH012001-灵众III-20W-MW-24°-840 | 嵌入式射灯灵众III系列 | 1 | 照明 | 室内无主灯 | 基础筒射灯 | 灵众射灯
541003082000 | LTH012001-灵众III-20W-MW-24°-857 | 嵌入式射灯灵众III系列 | 1 | 照明 | 室内无主灯 | 基础筒射灯 | 灵众射灯
541001148000 | LSL010008-灵众COBIII导轨-10W-BK-24°-830 | 高压轨道射灯灵众COBIII系列 | 1 | 照明 | 室内无主灯 | 射灯 | 灵众轨道
541001148100 | LSL010008-灵众COBIII导轨-10W-BK-24°-840 | 高压轨道射灯灵众COBIII系列 | 1 | 照明 | 室内无主灯 | 射灯 | 灵众轨道
541001148200 | LSL010008-灵众COBIII导轨-10W-BK-24°-857 | 高压轨道射灯灵众COBIII系列 | 1 | 照明 | 室内无主灯 | 射灯 | 灵众轨道
541001147700 | LSL010008-灵众COBIII导轨-10W-MW-24°-830 | 高压轨道射灯灵众COBIII系列 | 1 | 照明 | 室内无主灯 | 射灯 | 灵众轨道
541001147800 | LSL010008-灵众COBIII导轨-10W-MW-24°-840 | 高压轨道射灯灵众COBIII系列 | 1 | 照明 | 室内无主灯 | 射灯 | 灵众轨道
541001147900 | LSL010008-灵众COBIII导轨-10W-MW-24°-857 | 高压轨道射灯灵众COBIII系列 | 1 | 照明 | 室内无主灯 | 射灯 | 灵众轨道
541001148600 | LSL020008-灵众COBIII导轨-20W-BK-24°-830 | 高压轨道射灯灵众COBIII系列 | 1 | 照明 | 室内无主灯 | 射灯 | 灵众轨道
541001148700 | LSL020008-灵众COBIII导轨-20W-BK-24°-840 | 高压轨道射灯灵众COBIII系列 | 1 | 照明 | 室内无主灯 | 射灯 | 灵众轨道
541001148800 | LSL020008-灵众COBIII导轨-20W-BK-24°-857 | 高压轨道射灯灵众COBIII系列 | 1 | 照明 | 室内无主灯 | 射灯 | 灵众轨道
541001148300 | LSL020008-灵众COBIII导轨-20W-MW-24°-830 | 高压轨道射灯灵众COBIII系列 | 1 | 照明 | 室内无主灯 | 射灯 | 灵众轨道
541001148400 | LSL020008-灵众COBIII导轨-20W-MW-24°-840 | 高压轨道射灯灵众COBIII系列 | 1 | 照明 | 室内无主灯 | 射灯 | 灵众轨道
541001148500 | LSL020008-灵众COBIII导轨-20W-MW-24°-857 | 高压轨道射灯灵众COBIII系列 | 1 | 照明 | 室内无主灯 | 射灯 | 灵众轨道
541001149200 | LSL030013-灵众COBIII导轨-30W-BK-24°-830 | 高压轨道射灯灵众COBIII系列 | 1 | 照明 | 室内无主灯 | 射灯 | 灵众轨道
541001149300 | LSL030013-灵众COBIII导轨-30W-BK-24°-840 | 高压轨道射灯灵众COBIII系列 | 1 | 照明 | 室内无主灯 | 射灯 | 灵众轨道
541001149400 | LSL030013-灵众COBIII导轨-30W-BK-24°-857 | 高压轨道射灯灵众COBIII系列 | 1 | 照明 | 室内无主灯 | 射灯 | 灵众轨道
541001148900 | LSL030013-灵众COBIII导轨-30W-MW-24°-830 | 高压轨道射灯灵众COBIII系列 | 1 | 照明 | 室内无主灯 | 射灯 | 灵众轨道
541001149000 | LSL030013-灵众COBIII导轨-30W-MW-24°-840 | 高压轨道射灯灵众COBIII系列 | 1 | 照明 | 室内无主灯 | 射灯 | 灵众轨道
541001149100 | LSL030013-灵众COBIII导轨-30W-MW-24°-857 | 高压轨道射灯灵众COBIII系列 | 1 | 照明 | 室内无主灯 | 射灯 | 灵众轨道
542003093501 | LDP01036017-众IV直下灯盘6060-36W-4000K-白 | 直下式面板灯众Ⅳ系列 | 1 | 照明 | 室内无主灯 | 灯盘 | 众直下大灯盘
542003093600 | LDP01036017-众IV直下灯盘6060-36W-5700K-白 | 直下式面板灯众Ⅳ系列 | 1 | 照明 | 室内无主灯 | 灯盘 | 众直下大灯盘
542003093700 | LDP01036018-众IV直下灯盘3012-36W-4000K-白 | 直下式面板灯众Ⅳ系列 | 1 | 照明 | 室内无主灯 | 灯盘 | 众直下大灯盘
542003093800 | LDP01036018-众IV直下灯盘3012-36W-5700K-白 | 直下式面板灯众Ⅳ系列 | 1 | 照明 | 室内无主灯 | 灯盘 | 众直下大灯盘
542003094100 | LDP01036019-众IV直下灯盘J6060-36W-4000K-白 | 直下式面板灯众Ⅳ系列 | 1 | 照明 | 室内无主灯 | 灯盘 | 众直下大灯盘
542003094200 | LDP01036019-众IV直下灯盘J6060-36W-5700K-白 | 直下式面板灯众Ⅳ系列 | 1 | 照明 | 室内无主灯 | 灯盘 | 众直下大灯盘
542003094300 | LDP01036020-众IV直下灯盘J3012-36W-4000K-白 | 直下式面板灯众Ⅳ系列 | 1 | 照明 | 室内无主灯 | 灯盘 | 众直下大灯盘
542003094400 | LDP01036020-众IV直下灯盘J3012-36W-5700K-白 | 直下式面板灯众Ⅳ系列 | 1 | 照明 | 室内无主灯 | 灯盘 | 众直下大灯盘
542003052200 | LDP0107201B840-众Ⅲ直下灯盘6012-72W-4000K-白 | 直下式面板灯众Ⅲ系列 | 1 | 照明 | 室内无主灯 | 灯盘 | 众直下大灯盘
542003053200 | LDP0107201B857-众Ⅲ直下灯盘6012-72W-5700K-白 | 直下式面板灯众Ⅲ系列 | 1 | 照明 | 室内无主灯 | 灯盘 | 众直下大灯盘
542003053300 | LDP0107202B840-众Ⅲ直下灯盘J6012-72W-4000K-白 | 直下式面板灯众Ⅲ系列 | 1 | 照明 | 室内无主灯 | 灯盘 | 众直下大灯盘
542003052400 | LDP0107202B857-众Ⅲ直下灯盘J6012-72W-5700K-白 | 直下式面板灯众Ⅲ系列 | 1 | 照明 | 室内无主灯 | 灯盘 | 众直下大灯盘
140067722 | 灯盘卡簧配件-众/佳-6pcs | 安装配件 | 1 | 照明 | 室内无主灯 | 灯盘 | 灯盘配件
542004030200 | 灯盘吊装配件（不含吊线）-众/佳-6pcs | 安装配件 | 1 | 照明 | 室内无主灯 | 灯盘 | 灯盘配件
540001327500 | LTD130501935-冰雨筒灯-75-嵌入-5W-黑-935 | 嵌入式筒灯冰雨系列 | 1 | 照明 | 室内无主灯 | 筒灯 | 冰雨
540001327400 | LTD130501940-冰雨筒灯-75-嵌入-5W-黑-940 | 嵌入式筒灯冰雨系列 | 1 | 照明 | 室内无主灯 | 筒灯 | 冰雨
540001327300 | LTD130501957-冰雨筒灯-75-嵌入-5W-黑-957 | 嵌入式筒灯冰雨系列 | 1 | 照明 | 室内无主灯 | 筒灯 | 冰雨
540001327000 | LTD130701935-冰雨筒灯-75-嵌入-7W-黑-935 | 嵌入式筒灯冰雨系列 | 1 | 照明 | 室内无主灯 | 筒灯 | 冰雨
540001326900 | LTD130701940-冰雨筒灯-75-嵌入-7W-黑-940 | 嵌入式筒灯冰雨系列 | 1 | 照明 | 室内无主灯 | 筒灯 | 冰雨
540001326800 | LTD130701957-冰雨筒灯-75-嵌入-7W-黑-957 | 嵌入式筒灯冰雨系列 | 1 | 照明 | 室内无主灯 | 筒灯 | 冰雨
540001326500 | LTD130901935-冰雨筒灯-75-嵌入-9W-黑-935 | 嵌入式筒灯冰雨系列 | 1 | 照明 | 室内无主灯 | 筒灯 | 冰雨
540001326400 | LTD130901940-冰雨筒灯-75-嵌入-9W-黑-940 | 嵌入式筒灯冰雨系列 | 1 | 照明 | 室内无主灯 | 筒灯 | 冰雨
540001326300 | LTD130901957-冰雨筒灯-75-嵌入-9W-黑-957 | 嵌入式筒灯冰雨系列 | 1 | 照明 | 室内无主灯 | 筒灯 | 冰雨
541003534300 | LTH10501-冰雨射灯-75-嵌入-5W-黑-24°-930 | 嵌入式射灯冰雨系列 | 1 | 照明 | 室内无主灯 | 射灯 | 冰雨
541003534200 | LTH10501-冰雨射灯-75-嵌入-5W-黑-24°-935 | 嵌入式射灯冰雨系列 | 1 | 照明 | 室内无主灯 | 射灯 | 冰雨
541003534100 | LTH10501-冰雨射灯-75-嵌入-5W-黑-24°-940 | 嵌入式射灯冰雨系列 | 1 | 照明 | 室内无主灯 | 射灯 | 冰雨
541003533800 | LTH10701-冰雨射灯-75-嵌入-7W-黑-24°-930 | 嵌入式射灯冰雨系列 | 1 | 照明 | 室内无主灯 | 射灯 | 冰雨
541003533700 | LTH10701-冰雨射灯-75-嵌入-7W-黑-24°-935 | 嵌入式射灯冰雨系列 | 1 | 照明 | 室内无主灯 | 射灯 | 冰雨
541003533600 | LTH10701-冰雨射灯-75-嵌入-7W-黑-24°-940 | 嵌入式射灯冰雨系列 | 1 | 照明 | 室内无主灯 | 射灯 | 冰雨
541003533300 | LTH10901-冰雨射灯-75-嵌入-9W-黑-24°-930 | 嵌入式射灯冰雨系列 | 1 | 照明 | 室内无主灯 | 射灯 | 冰雨
541003533200 | LTH10901-冰雨射灯-75-嵌入-9W-黑-24°-935 | 嵌入式射灯冰雨系列 | 1 | 照明 | 室内无主灯 | 射灯 | 冰雨
541003533100 | LTH10901-冰雨射灯-75-嵌入-9W-黑-24°-940 | 嵌入式射灯冰雨系列 | 1 | 照明 | 室内无主灯 | 射灯 | 冰雨
503002001600 | LED-T5-明居-14W-1200mm-830 | T5支架明居系列 | 1 | 照明 | 室内无主灯 | 支架 | 明居
503002001700 | LED-T5-明居-14W-1200mm-840 | T5支架明居系列 | 1 | 照明 | 室内无主灯 | 支架 | 明居
503002001800 | LED-T5-明居-14W-1200mm-857 | T5支架明居系列 | 1 | 照明 | 室内无主灯 | 支架 | 明居
503002001300 | LED-T5-明居-12W-1000mm-830 | T5支架明居系列 | 1 | 照明 | 室内无主灯 | 支架 | 明居
503002001400 | LED-T5-明居-12W-1000mm-840 | T5支架明居系列 | 1 | 照明 | 室内无主灯 | 支架 | 明居
503002001500 | LED-T5-明居-12W-1000mm-857 | T5支架明居系列 | 1 | 照明 | 室内无主灯 | 支架 | 明居
503002001000 | LED-T5-明居-10.5W-900mm-830 | T5支架明居系列 | 1 | 照明 | 室内无主灯 | 支架 | 明居
503002001100 | LED-T5-明居-10.5W-900mm-840 | T5支架明居系列 | 1 | 照明 | 室内无主灯 | 支架 | 明居
503002001200 | LED-T5-明居-10.5W-900mm-857 | T5支架明居系列 | 1 | 照明 | 室内无主灯 | 支架 | 明居
503002000700 | LED-T5-明居-7W-600mm-830 | T5支架明居系列 | 1 | 照明 | 室内无主灯 | 支架 | 明居
503002000800 | LED-T5-明居-7W-600mm-840 | T5支架明居系列 | 1 | 照明 | 室内无主灯 | 支架 | 明居
503002000900 | LED-T5-明居-7W-600mm-857 | T5支架明居系列 | 1 | 照明 | 室内无主灯 | 支架 | 明居
503002000400 | LED-T5-明居-3.5W-300mm-830 | T5支架明居系列 | 1 | 照明 | 室内无主灯 | 支架 | 明居
503002000500 | LED-T5-明居-3.5W-300mm-840 | T5支架明居系列 | 1 | 照明 | 室内无主灯 | 支架 | 明居
503002000600 | LED-T5-明居-3.5W-300mm-857 | T5支架明居系列 | 1 | 照明 | 室内无主灯 | 支架 | 明居
503002000100 | LED-T5-明居-2W-180mm-830 | T5支架明居系列 | 1 | 照明 | 室内无主灯 | 支架 | 明居
503002000200 | LED-T5-明居-2W-180mm-840 | T5支架明居系列 | 1 | 照明 | 室内无主灯 | 支架 | 明居
503002000300 | LED-T5-明居-2W-180mm-857 | T5支架明居系列 | 1 | 照明 | 室内无主灯 | 支架 | 明居
140050983 | 单头连线(二插)-LED-T5-母插-明易-成品 | 支架配件明易系列 | 1 | 照明 | 室内无主灯 | 支架 | 支架配件
140050984 | 公母插-LED-T5-两孔转两孔连接线-明易-成品 | 支架配件明易系列 | 1 | 照明 | 室内无主灯 | 支架 | 支架配件
540001156800 | LED MTD0700312/34-皓居II-Ra90-4W-3000K | 嵌入式筒灯皓居II系列 | 1 | 照明 | 室内无主灯 | 基础筒射灯 | 皓居
540001157500 | LED MTD0700312/34-皓居II-Ra90-4W-4000K | 嵌入式筒灯皓居II系列 | 1 | 照明 | 室内无主灯 | 基础筒射灯 | 皓居
540001156700 | LED MTD0700312/34-皓居II-Ra90-4W-5700K | 嵌入式筒灯皓居II系列 | 1 | 照明 | 室内无主灯 | 基础筒射灯 | 皓居
540001155800 | LED MTD07003A12/34-皓居II-Ra90-5W-3000K | 嵌入式筒灯皓居II系列 | 1 | 照明 | 室内无主灯 | 基础筒射灯 | 皓居
540001156900 | LED MTD07003A12/34-皓居II-Ra90-5W-4000K | 嵌入式筒灯皓居II系列 | 1 | 照明 | 室内无主灯 | 基础筒射灯 | 皓居
540001157700 | LED MTD07003A12/34-皓居II-Ra90-5W-5700K | 嵌入式筒灯皓居II系列 | 1 | 照明 | 室内无主灯 | 基础筒射灯 | 皓居
540001156000 | LED MTD0700412/33-1-皓居II-Ra90-6W-3000K | 嵌入式筒灯皓居II系列 | 1 | 照明 | 室内无主灯 | 基础筒射灯 | 皓居
540001157100 | LED MTD0700412/33-1-皓居II-Ra90-6W-4000K | 嵌入式筒灯皓居II系列 | 1 | 照明 | 室内无主灯 | 基础筒射灯 | 皓居
540001157600 | LED MTD0700412/33-1-皓居II-Ra90-6W-5700K | 嵌入式筒灯皓居II系列 | 1 | 照明 | 室内无主灯 | 基础筒射灯 | 皓居
540001077900 | LED MTD0700512/29-皓居II-8.5W-3000K | 嵌入式筒灯皓居II系列 | 1 | 照明 | 室内无主灯 | 基础筒射灯 | 皓居
540001077100 | LED MTD0700512/29-皓居II-8.5W-4000K | 嵌入式筒灯皓居II系列 | 1 | 照明 | 室内无主灯 | 基础筒射灯 | 皓居
540001077500 | LED MTD0700512/29-皓居II-8.5W-5700K | 嵌入式筒灯皓居II系列 | 1 | 照明 | 室内无主灯 | 基础筒射灯 | 皓居
540001077700 | LED MTD0700612/29-皓居II-11.5W-3000K | 嵌入式筒灯皓居II系列 | 1 | 照明 | 室内无主灯 | 基础筒射灯 | 皓居
540001077200 | LED MTD0700612/29-皓居II-11.5W-4000K | 嵌入式筒灯皓居II系列 | 1 | 照明 | 室内无主灯 | 基础筒射灯 | 皓居
540001077600 | LED MTD0700612/29-皓居II-11.5W-5700K | 嵌入式筒灯皓居II系列 | 1 | 照明 | 室内无主灯 | 基础筒射灯 | 皓居
540001315400 | LTH0401-灵众Ra90-4W-MW-24°-930 | 嵌入式射灯灵众Ra90系列 | 1 | 照明 | 室内无主灯 | 基础筒射灯 | 灵众射灯
540001315600 | LTH0401-灵众Ra90-4W-MW-24°-935 | 嵌入式射灯灵众Ra90系列 | 1 | 照明 | 室内无主灯 | 基础筒射灯 | 灵众射灯
540001315500 | LTH0401-灵众Ra90-4W-MW-24°-940 | 嵌入式射灯灵众Ra90系列 | 1 | 照明 | 室内无主灯 | 基础筒射灯 | 灵众射灯
540001315700 | LTH0601-灵众Ra90-6W-MW-24°-930 | 嵌入式射灯灵众Ra90系列 | 1 | 照明 | 室内无主灯 | 基础筒射灯 | 灵众射灯
540001315900 | LTH0601-灵众Ra90-6W-MW-24°-935 | 嵌入式射灯灵众Ra90系列 | 1 | 照明 | 室内无主灯 | 基础筒射灯 | 灵众射灯
540001315800 | LTH0601-灵众Ra90-6W-MW-24°-940 | 嵌入式射灯灵众Ra90系列 | 1 | 照明 | 室内无主灯 | 基础筒射灯 | 灵众射灯
540001316000 | LTH0801-灵众Ra90-8W-MW-24°-930 | 嵌入式射灯灵众Ra90系列 | 1 | 照明 | 室内无主灯 | 基础筒射灯 | 灵众射灯
540001316200 | LTH0801-灵众Ra90-8W-MW-24°-935 | 嵌入式射灯灵众Ra90系列 | 1 | 照明 | 室内无主灯 | 基础筒射灯 | 灵众射灯
540001316100 | LTH0801-灵众Ra90-8W-MW-24°-940 | 嵌入式射灯灵众Ra90系列 | 1 | 照明 | 室内无主灯 | 基础筒射灯 | 灵众射灯
540001316900 | LTH0401-灵众Ra90-4W-MW-36°-930 | 嵌入式射灯灵众Ra90系列 | 1 | 照明 | 室内无主灯 | 基础筒射灯 | 灵众射灯
540001317000 | LTH0401-灵众Ra90-4W-MW-36°-935 | 嵌入式射灯灵众Ra90系列 | 1 | 照明 | 室内无主灯 | 基础筒射灯 | 灵众射灯
540001317100 | LTH0401-灵众Ra90-4W-MW-36°-940 | 嵌入式射灯灵众Ra90系列 | 1 | 照明 | 室内无主灯 | 基础筒射灯 | 灵众射灯
540001317200 | LTH0601-灵众Ra90-6W-MW-36°-930 | 嵌入式射灯灵众Ra90系列 | 1 | 照明 | 室内无主灯 | 基础筒射灯 | 灵众射灯
540001317300 | LTH0601-灵众Ra90-6W-MW-36°-935 | 嵌入式射灯灵众Ra90系列 | 1 | 照明 | 室内无主灯 | 基础筒射灯 | 灵众射灯
540001317400 | LTH0601-灵众Ra90-6W-MW-36°-940 | 嵌入式射灯灵众Ra90系列 | 1 | 照明 | 室内无主灯 | 基础筒射灯 | 灵众射灯
540001317500 | LTH0801-灵众Ra90-8W-MW-36°-930 | 嵌入式射灯灵众Ra90系列 | 1 | 照明 | 室内无主灯 | 基础筒射灯 | 灵众射灯
540001317600 | LTH0801-灵众Ra90-8W-MW-36°-935 | 嵌入式射灯灵众Ra90系列 | 1 | 照明 | 室内无主灯 | 基础筒射灯 | 灵众射灯
540001317700 | LTH0801-灵众Ra90-8W-MW-36°-940 | 嵌入式射灯灵众Ra90系列 | 1 | 照明 | 室内无主灯 | 基础筒射灯 | 灵众射灯
541003197500 | LTH010401-灵众Ra90-4W-MW-24°-930 | 嵌入式射灯灵众Ra90系列 | 1 | 照明 | 室内无主灯 | 基础筒射灯 | 灵众射灯
541003197600 | LTH010401-灵众Ra90-4W-MW-24°-940 | 嵌入式射灯灵众Ra90系列 | 1 | 照明 | 室内无主灯 | 基础筒射灯 | 灵众射灯
541003197700 | LTH010601-灵众Ra90-6W-MW-24°-930 | 嵌入式射灯灵众Ra90系列 | 1 | 照明 | 室内无主灯 | 基础筒射灯 | 灵众射灯
541003197800 | LTH010601-灵众Ra90-6W-MW-24°-940 | 嵌入式射灯灵众Ra90系列 | 1 | 照明 | 室内无主灯 | 基础筒射灯 | 灵众射灯
541003197900 | LTH010801-灵众Ra90-8W-MW-24°-930 | 嵌入式射灯灵众Ra90系列 | 1 | 照明 | 室内无主灯 | 基础筒射灯 | 灵众射灯
541003198000 | LTH010801-灵众Ra90-8W-MW-24°-940 | 嵌入式射灯灵众Ra90系列 | 1 | 照明 | 室内无主灯 | 基础筒射灯 | 灵众射灯
542004085600 | LDP0101505B-乐居Ⅱ侧-J3030-15W-4000K-白 | 侧发光面板灯乐居II系列 | 1 | 照明 | 室内无主灯 | 灯盘 | 乐居侧发光
542004085500 | LDP0101505B-乐居Ⅱ侧-J3030-15W-5700K-白 | 侧发光面板灯乐居II系列 | 1 | 照明 | 室内无主灯 | 灯盘 | 乐居侧发光
542004085300 | LDP0102405B-乐居Ⅱ侧-J3060-24W-4000K-白 | 侧发光面板灯乐居II系列 | 1 | 照明 | 室内无主灯 | 灯盘 | 乐居侧发光
542004085200 | LDP0102405B-乐居Ⅱ侧-J3060-24W-5700K-白 | 侧发光面板灯乐居II系列 | 1 | 照明 | 室内无主灯 | 灯盘 | 乐居侧发光
542003081900 | LDP0101803B-乐居Ⅱ直下-J3030-18W-4000K-白 | 直下式面板灯乐居II系列 | 1 | 照明 | 室内无主灯 | 灯盘 | 乐居直下
542003081700 | LDP0101803B-乐居Ⅱ直下-J3030-18W-5700K-白 | 直下式面板灯乐居II系列 | 1 | 照明 | 室内无主灯 | 灯盘 | 乐居直下
542003081500 | LDP0102403B-乐居Ⅱ直下-J3060-24W-4000K-白 | 直下式面板灯乐居II系列 | 1 | 照明 | 室内无主灯 | 灯盘 | 乐居直下
542003081600 | LDP0102403B-乐居Ⅱ直下-J3060-24W-5700K-白 | 直下式面板灯乐居II系列 | 1 | 照明 | 室内无主灯 | 灯盘 | 乐居直下
520098001600 | 佳-明装灯筒-100-黑色 | 明装筒灯佳系列 | 1 | 照明 | 室内无主灯 | 筒灯 | 佳筒灯
520098001700 | 佳-明装灯筒-100-白色 | 明装筒灯佳系列 | 1 | 照明 | 室内无主灯 | 筒灯 | 佳筒灯
520098001500 | 佳-明装灯筒-125-黑色 | 明装筒灯佳系列 | 1 | 照明 | 室内无主灯 | 筒灯 | 佳筒灯
520098001100 | 佳-明装灯筒-125-白色 | 明装筒灯佳系列 | 1 | 照明 | 室内无主灯 | 筒灯 | 佳筒灯
520098001200 | 佳-明装灯筒-150-黑色 | 明装筒灯佳系列 | 1 | 照明 | 室内无主灯 | 筒灯 | 佳筒灯
520098001000 | 佳-明装灯筒-150-白色 | 明装筒灯佳系列 | 1 | 照明 | 室内无主灯 | 筒灯 | 佳筒灯
520098001300 | 佳-明装灯筒-175-黑色 | 明装筒灯佳系列 | 1 | 照明 | 室内无主灯 | 筒灯 | 佳筒灯
520098001400 | 佳-明装灯筒-175-白色 | 明装筒灯佳系列 | 1 | 照明 | 室内无主灯 | 筒灯 | 佳筒灯
540001019400 | LED MTD0700412/26-佳-10W-3000K-前置-灯体 | 明装筒灯佳系列 | 1 | 照明 | 室内无主灯 | 筒灯 | 佳筒灯
540001016800 | LED MTD0700412/26-佳-10W-4000K-前置-灯体 | 明装筒灯佳系列 | 1 | 照明 | 室内无主灯 | 筒灯 | 佳筒灯
540001019600 | LED MTD0700412/26-佳-10W-5700K-前置-灯体 | 明装筒灯佳系列 | 1 | 照明 | 室内无主灯 | 筒灯 | 佳筒灯
540001019700 | LED MTD0700512/26-佳-15W-3000K-前置-灯体 | 明装筒灯佳系列 | 1 | 照明 | 室内无主灯 | 筒灯 | 佳筒灯
540001017200 | LED MTD0700512/26-佳-15W-4000K-前置-灯体 | 明装筒灯佳系列 | 1 | 照明 | 室内无主灯 | 筒灯 | 佳筒灯
540001020800 | LED MTD0700512/26-佳-15W-5700K-前置-灯体 | 明装筒灯佳系列 | 1 | 照明 | 室内无主灯 | 筒灯 | 佳筒灯
540001021000 | LED MTD0700612/26-佳-15W-3000K-前置-灯体 | 明装筒灯佳系列 | 1 | 照明 | 室内无主灯 | 筒灯 | 佳筒灯
540001018600 | LED MTD0700612/26-佳-15W-4000K-前置-灯体 | 明装筒灯佳系列 | 1 | 照明 | 室内无主灯 | 筒灯 | 佳筒灯
540001020300 | LED MTD0700612/26-佳-15W-5700K-前置-灯体 | 明装筒灯佳系列 | 1 | 照明 | 室内无主灯 | 筒灯 | 佳筒灯
540001020400 | LED MTD0700612/27-佳-20W-3000K-前置-灯体 | 明装筒灯佳系列 | 1 | 照明 | 室内无主灯 | 筒灯 | 佳筒灯
540001017500 | LED MTD0700612/27-佳-20W-4000K-前置-灯体 | 明装筒灯佳系列 | 1 | 照明 | 室内无主灯 | 筒灯 | 佳筒灯
540001018700 | LED MTD0700612/27-佳-20W-5700K-前置-灯体 | 明装筒灯佳系列 | 1 | 照明 | 室内无主灯 | 筒灯 | 佳筒灯
540001021100 | LED MTD0700712/25-佳-20W-3000K-前置-灯体 | 明装筒灯佳系列 | 1 | 照明 | 室内无主灯 | 筒灯 | 佳筒灯
540001018400 | LED MTD0700712/25-佳-20W-4000K-前置-灯体 | 明装筒灯佳系列 | 1 | 照明 | 室内无主灯 | 筒灯 | 佳筒灯
540001019900 | LED MTD0700712/25-佳-20W-5700K-前置-灯体 | 明装筒灯佳系列 | 1 | 照明 | 室内无主灯 | 筒灯 | 佳筒灯
540001018200 | LED MTD0700712/26-佳-30W-3000K-前置-灯体 | 明装筒灯佳系列 | 1 | 照明 | 室内无主灯 | 筒灯 | 佳筒灯
540001019800 | LED MTD0700712/26-佳-30W-4000K-前置-灯体 | 明装筒灯佳系列 | 1 | 照明 | 室内无主灯 | 筒灯 | 佳筒灯
540001016600 | LED MTD0700712/26-佳-30W-5700K-前置-灯体 | 明装筒灯佳系列 | 1 | 照明 | 室内无主灯 | 筒灯 | 佳筒灯
540001301600 | LTD0241401830-铂钻IV明装-14W-830-E2-黑 | 明装筒灯铂钻4系列 | 1 | 照明 | 室内无主灯 | 基础筒射灯 | 铂钻明装
540001301700 | LTD0241401840-铂钻IV明装-14W-840-E2-黑 | 明装筒灯铂钻4系列 | 1 | 照明 | 室内无主灯 | 基础筒射灯 | 铂钻明装
540001301800 | LTD0241401857-铂钻IV明装-14W-857-E2-黑 | 明装筒灯铂钻4系列 | 1 | 照明 | 室内无主灯 | 基础筒射灯 | 铂钻明装
540001302100 | LTD0241801830-铂钻IV明装-18W-830-E2-黑 | 明装筒灯铂钻4系列 | 1 | 照明 | 室内无主灯 | 基础筒射灯 | 铂钻明装
540001302200 | LTD0241801840-铂钻IV明装-18W-840-E2-黑 | 明装筒灯铂钻4系列 | 1 | 照明 | 室内无主灯 | 基础筒射灯 | 铂钻明装
540001302300 | LTD0241801857-铂钻IV明装-18W-857-E2-黑 | 明装筒灯铂钻4系列 | 1 | 照明 | 室内无主灯 | 基础筒射灯 | 铂钻明装
540001302600 | LTD0242401830-铂钻IV明装-24W-830-E2-黑 | 明装筒灯铂钻4系列 | 1 | 照明 | 室内无主灯 | 基础筒射灯 | 铂钻明装
540001302700 | LTD0242401840-铂钻IV明装-24W-840-E2-黑 | 明装筒灯铂钻4系列 | 1 | 照明 | 室内无主灯 | 基础筒射灯 | 铂钻明装
540001302800 | LTD0242401857-铂钻IV明装-24W-857-E2-黑 | 明装筒灯铂钻4系列 | 1 | 照明 | 室内无主灯 | 基础筒射灯 | 铂钻明装
540001293100 | LTD0240602830-铂钻IV明装-6W-830-E3-白 | 明装筒灯铂钻4系列 | 1 | 照明 | 室内无主灯 | 基础筒射灯 | 铂钻明装
540001300900 | LTD0240602840-铂钻IV明装-6W-840-E3-白 | 明装筒灯铂钻4系列 | 1 | 照明 | 室内无主灯 | 基础筒射灯 | 铂钻明装
540001301000 | LTD0240602857-铂钻IV明装-6W-857-E3-白 | 明装筒灯铂钻4系列 | 1 | 照明 | 室内无主灯 | 基础筒射灯 | 铂钻明装
540001293200 | LTD0240901830-铂钻IV明装-9W-830-E3-白 | 明装筒灯铂钻4系列 | 1 | 照明 | 室内无主灯 | 基础筒射灯 | 铂钻明装
540001301400 | LTD0240901840-铂钻IV明装-9W-840-E3-白 | 明装筒灯铂钻4系列 | 1 | 照明 | 室内无主灯 | 基础筒射灯 | 铂钻明装
540001301500 | LTD0240901857-铂钻IV明装-9W-857-E3-白 | 明装筒灯铂钻4系列 | 1 | 照明 | 室内无主灯 | 基础筒射灯 | 铂钻明装
540001293300 | LTD0241401830-铂钻IV明装-14W-830-E2-白 | 明装筒灯铂钻4系列 | 1 | 照明 | 室内无主灯 | 基础筒射灯 | 铂钻明装
540001301900 | LTD0241401840-铂钻IV明装-14W-840-E2-白 | 明装筒灯铂钻4系列 | 1 | 照明 | 室内无主灯 | 基础筒射灯 | 铂钻明装
540001302000 | LTD0241401857-铂钻IV明装-14W-857-E2-白 | 明装筒灯铂钻4系列 | 1 | 照明 | 室内无主灯 | 基础筒射灯 | 铂钻明装
540001293400 | LTD0241801830-铂钻IV明装-18W-830-E2-白 | 明装筒灯铂钻4系列 | 1 | 照明 | 室内无主灯 | 基础筒射灯 | 铂钻明装
540001302400 | LTD0241801840-铂钻IV明装-18W-840-E2-白 | 明装筒灯铂钻4系列 | 1 | 照明 | 室内无主灯 | 基础筒射灯 | 铂钻明装
540001302500 | LTD0241801857-铂钻IV明装-18W-857-E2-白 | 明装筒灯铂钻4系列 | 1 | 照明 | 室内无主灯 | 基础筒射灯 | 铂钻明装
540001293500 | LTD0242401830-铂钻IV明装-24W-830-E2-白 | 明装筒灯铂钻4系列 | 1 | 照明 | 室内无主灯 | 基础筒射灯 | 铂钻明装
540001302900 | LTD0242401840-铂钻IV明装-24W-840-E2-白 | 明装筒灯铂钻4系列 | 1 | 照明 | 室内无主灯 | 基础筒射灯 | 铂钻明装
540001303000 | LTD0242401857-铂钻IV明装-24W-857-E2-白 | 明装筒灯铂钻4系列 | 1 | 照明 | 室内无主灯 | 基础筒射灯 | 铂钻明装
540002060900 | LTD0240502930-铂钻IV明装-5W-930-E2-黑 | 明装筒灯铂钻IV系列 | 1 | 照明 | 室内无主灯 | 基础筒射灯 | 铂钻明装
540002061000 | LTD0240502940-铂钻IV明装-5W-940-E2-黑 | 明装筒灯铂钻IV系列 | 1 | 照明 | 室内无主灯 | 基础筒射灯 | 铂钻明装
540002061100 | LTD0240502957-铂钻IV明装-5W-957-E2-黑 | 明装筒灯铂钻IV系列 | 1 | 照明 | 室内无主灯 | 基础筒射灯 | 铂钻明装
540002061500 | LTD0240902930-铂钻IV明装-9W-930-E2-黑 | 明装筒灯铂钻IV系列 | 1 | 照明 | 室内无主灯 | 基础筒射灯 | 铂钻明装
540002061600 | LTD0240902940-铂钻IV明装-9W-940-E2-黑 | 明装筒灯铂钻IV系列 | 1 | 照明 | 室内无主灯 | 基础筒射灯 | 铂钻明装
540002061700 | LTD0240902957-铂钻IV明装-9W-957-E2-黑 | 明装筒灯铂钻IV系列 | 1 | 照明 | 室内无主灯 | 基础筒射灯 | 铂钻明装
540002061200 | LTD0240502930-铂钻IV明装-5W-930-E2-白 | 明装筒灯铂钻IV系列 | 1 | 照明 | 室内无主灯 | 基础筒射灯 | 铂钻明装
540002061300 | LTD0240502940-铂钻IV明装-5W-940-E2-白 | 明装筒灯铂钻IV系列 | 1 | 照明 | 室内无主灯 | 基础筒射灯 | 铂钻明装
540002061400 | LTD0240502957-铂钻IV明装-5W-957-E2-白 | 明装筒灯铂钻IV系列 | 1 | 照明 | 室内无主灯 | 基础筒射灯 | 铂钻明装
540002061800 | LTD0240902930-铂钻IV明装-9W-930-E2-白 | 明装筒灯铂钻IV系列 | 1 | 照明 | 室内无主灯 | 基础筒射灯 | 铂钻明装
540002061900 | LTD0240902940-铂钻IV明装-9W-940-E2-白 | 明装筒灯铂钻IV系列 | 1 | 照明 | 室内无主灯 | 基础筒射灯 | 铂钻明装
540002062000 | LTD0240902957-铂钻IV明装-9W-957-E2-白 | 明装筒灯铂钻IV系列 | 1 | 照明 | 室内无主灯 | 基础筒射灯 | 铂钻明装
540002008500 | LTD0240902-皓工II明装-MW-9W-3000K | 明装筒灯皓工Ⅱ系列 | 1 | 照明 | 室内无主灯 | 筒灯 | 皓工明装
540002008600 | LTD0240902-皓工II明装-MW-9W-4000K | 明装筒灯皓工Ⅱ系列 | 1 | 照明 | 室内无主灯 | 筒灯 | 皓工明装
540002008700 | LTD0240902-皓工II明装-MW-9W-5700K | 明装筒灯皓工Ⅱ系列 | 1 | 照明 | 室内无主灯 | 筒灯 | 皓工明装
540002008800 | LTD0240903-皓工II明装-BK-9W-3000K | 明装筒灯皓工Ⅱ系列 | 1 | 照明 | 室内无主灯 | 筒灯 | 皓工明装
540002008900 | LTD0240903-皓工II明装-BK-9W-4000K | 明装筒灯皓工Ⅱ系列 | 1 | 照明 | 室内无主灯 | 筒灯 | 皓工明装
540002009000 | LTD0240903-皓工II明装-BK-9W-5700K | 明装筒灯皓工Ⅱ系列 | 1 | 照明 | 室内无主灯 | 筒灯 | 皓工明装
540002009100 | LTD0251201-皓工II明装-MW-12W-3000K | 明装筒灯皓工Ⅱ系列 | 1 | 照明 | 室内无主灯 | 筒灯 | 皓工明装
540002009200 | LTD0251201-皓工II明装-MW-12W-4000K | 明装筒灯皓工Ⅱ系列 | 1 | 照明 | 室内无主灯 | 筒灯 | 皓工明装
540002009300 | LTD0251201-皓工II明装-MW-12W-5700K | 明装筒灯皓工Ⅱ系列 | 1 | 照明 | 室内无主灯 | 筒灯 | 皓工明装
540002009400 | LTD0251202-皓工II明装-BK-12W-3000K | 明装筒灯皓工Ⅱ系列 | 1 | 照明 | 室内无主灯 | 筒灯 | 皓工明装
540002009500 | LTD0251202-皓工II明装-BK-12W-4000K | 明装筒灯皓工Ⅱ系列 | 1 | 照明 | 室内无主灯 | 筒灯 | 皓工明装
540002009600 | LTD0251202-皓工II明装-BK-12W-5700K | 明装筒灯皓工Ⅱ系列 | 1 | 照明 | 室内无主灯 | 筒灯 | 皓工明装
540002009700 | LTD0261601-皓工II明装-MW-16W-3000K | 明装筒灯皓工Ⅱ系列 | 1 | 照明 | 室内无主灯 | 筒灯 | 皓工明装
540002009800 | LTD0261601-皓工II明装-MW-16W-4000K | 明装筒灯皓工Ⅱ系列 | 1 | 照明 | 室内无主灯 | 筒灯 | 皓工明装
540002009900 | LTD0261601-皓工II明装-MW-16W-5700K | 明装筒灯皓工Ⅱ系列 | 1 | 照明 | 室内无主灯 | 筒灯 | 皓工明装
540002010000 | LTD0261602-皓工II明装-BK-16W-3000K | 明装筒灯皓工Ⅱ系列 | 1 | 照明 | 室内无主灯 | 筒灯 | 皓工明装
540002010100 | LTD0261602-皓工II明装-BK-16W-4000K | 明装筒灯皓工Ⅱ系列 | 1 | 照明 | 室内无主灯 | 筒灯 | 皓工明装
540002010200 | LTD0261602-皓工II明装-BK-16W-5700K | 明装筒灯皓工Ⅱ系列 | 1 | 照明 | 室内无主灯 | 筒灯 | 皓工明装
541003124000 | LTH010903LT-尚-75-圆形支架-9W-MW+镀铝-10-927 | 嵌入式射灯尚系列 | 1 | 照明 | 室内无主灯 | 射灯 | 尚深嵌
541003123900 | LTH010903LT-尚-75-圆形支架-9W-MW+镀铝-10-930 | 嵌入式射灯尚系列 | 1 | 照明 | 室内无主灯 | 射灯 | 尚深嵌
541003129000 | LTH010903LT-尚-75-圆形支架-9W-MW+镀铝-10-940 | 嵌入式射灯尚系列 | 1 | 照明 | 室内无主灯 | 射灯 | 尚深嵌
541003128800 | LTH010903LT-尚-75-圆形支架-9W-MW+镀铝-24-927 | 嵌入式射灯尚系列 | 1 | 照明 | 室内无主灯 | 射灯 | 尚深嵌
541003129100 | LTH010903LT-尚-75-圆形支架-9W-MW+镀铝-24-930 | 嵌入式射灯尚系列 | 1 | 照明 | 室内无主灯 | 射灯 | 尚深嵌
541003130200 | LTH010903LT-尚-75-圆形支架-9W-MW+镀铝-24-940 | 嵌入式射灯尚系列 | 1 | 照明 | 室内无主灯 | 射灯 | 尚深嵌
541003128900 | LTH010903LT-尚-75-圆形支架-9W-MW+镀铝-36-927 | 嵌入式射灯尚系列 | 1 | 照明 | 室内无主灯 | 射灯 | 尚深嵌
541003125300 | LTH010903LT-尚-75-圆形支架-9W-MW+镀铝-36-930 | 嵌入式射灯尚系列 | 1 | 照明 | 室内无主灯 | 射灯 | 尚深嵌
541003126000 | LTH010903LT-尚-75-圆形支架-9W-MW+镀铝-36-940 | 嵌入式射灯尚系列 | 1 | 照明 | 室内无主灯 | 射灯 | 尚深嵌
541003173700 | LTH010803LT-尚-75-圆形支架-9W-MW+亮黑-10-927 | 嵌入式射灯尚系列 | 1 | 照明 | 室内无主灯 | 射灯 | 尚深嵌
541003173800 | LTH010803LT-尚-75-圆形支架-9W-MW+亮黑-10-930 | 嵌入式射灯尚系列 | 1 | 照明 | 室内无主灯 | 射灯 | 尚深嵌
541003174400 | LTH010803LT-尚-75-圆形支架-9W-MW+亮黑-10-940 | 嵌入式射灯尚系列 | 1 | 照明 | 室内无主灯 | 射灯 | 尚深嵌
541003173900 | LTH011003LT-尚-75-圆形支架-9W-MW+亮黑-24-927 | 嵌入式射灯尚系列 | 1 | 照明 | 室内无主灯 | 射灯 | 尚深嵌
541003174100 | LTH011003LT-尚-75-圆形支架-9W-MW+亮黑-24-930 | 嵌入式射灯尚系列 | 1 | 照明 | 室内无主灯 | 射灯 | 尚深嵌
541003174300 | LTH011003LT-尚-75-圆形支架-9W-MW+亮黑-24-940 | 嵌入式射灯尚系列 | 1 | 照明 | 室内无主灯 | 射灯 | 尚深嵌
541003174000 | LTH011003LT-尚-75-圆形支架-9W-MW+亮黑-36-927 | 嵌入式射灯尚系列 | 1 | 照明 | 室内无主灯 | 射灯 | 尚深嵌
541003174200 | LTH011003LT-尚-75-圆形支架-9W-MW+亮黑-36-930 | 嵌入式射灯尚系列 | 1 | 照明 | 室内无主灯 | 射灯 | 尚深嵌
541003173600 | LTH011003LT-尚-75-圆形支架-9W-MW+亮黑-36-940 | 嵌入式射灯尚系列 | 1 | 照明 | 室内无主灯 | 射灯 | 尚深嵌
541003127600 | LTH010903LT-尚-75-圆形支架-9W-MW+椭圆-10-927 | 嵌入式射灯尚系列 | 1 | 照明 | 室内无主灯 | 射灯 | 尚深嵌
541003130000 | LTH010903LT-尚-75-圆形支架-9W-MW+椭圆-10-930 | 嵌入式射灯尚系列 | 1 | 照明 | 室内无主灯 | 射灯 | 尚深嵌
541003127500 | LTH010903LT-尚-75-圆形支架-9W-MW+椭圆-10-940 | 嵌入式射灯尚系列 | 1 | 照明 | 室内无主灯 | 射灯 | 尚深嵌
541003124100 | LTH010903LT-尚-75-圆形支架-9W-MW+椭圆-24-927 | 嵌入式射灯尚系列 | 1 | 照明 | 室内无主灯 | 射灯 | 尚深嵌
541003125700 | LTH010903LT-尚-75-圆形支架-9W-MW+椭圆-24-930 | 嵌入式射灯尚系列 | 1 | 照明 | 室内无主灯 | 射灯 | 尚深嵌
541003129300 | LTH010903LT-尚-75-圆形支架-9W-MW+椭圆-24-940 | 嵌入式射灯尚系列 | 1 | 照明 | 室内无主灯 | 射灯 | 尚深嵌
541003123800 | LTH010903LT-尚-75-圆形支架-9W-MW+椭圆-36-927 | 嵌入式射灯尚系列 | 1 | 照明 | 室内无主灯 | 射灯 | 尚深嵌
541003124500 | LTH010903LT-尚-75-圆形支架-9W-MW+椭圆-36-930 | 嵌入式射灯尚系列 | 1 | 照明 | 室内无主灯 | 射灯 | 尚深嵌
541003128400 | LTH010903LT-尚-75-圆形支架-9W-MW+椭圆-36-940 | 嵌入式射灯尚系列 | 1 | 照明 | 室内无主灯 | 射灯 | 尚深嵌
541003127000 | LTH010903LT-尚-75-圆形支架-9W-MW+小圆-10-927 | 嵌入式射灯尚系列 | 1 | 照明 | 室内无主灯 | 射灯 | 尚深嵌
541003131700 | LTH010903LT-尚-75-圆形支架-9W-MW+小圆-10-930 | 嵌入式射灯尚系列 | 1 | 照明 | 室内无主灯 | 射灯 | 尚深嵌
541003130400 | LTH010903LT-尚-75-圆形支架-9W-MW+小圆-10-940 | 嵌入式射灯尚系列 | 1 | 照明 | 室内无主灯 | 射灯 | 尚深嵌
541003129700 | LTH010903LT-尚-75-圆形支架-9W-MW+小圆-24-927 | 嵌入式射灯尚系列 | 1 | 照明 | 室内无主灯 | 射灯 | 尚深嵌
541003131500 | LTH010903LT-尚-75-圆形支架-9W-MW+小圆-24-930 | 嵌入式射灯尚系列 | 1 | 照明 | 室内无主灯 | 射灯 | 尚深嵌
541003126200 | LTH010903LT-尚-75-圆形支架-9W-MW+小圆-24-940 | 嵌入式射灯尚系列 | 1 | 照明 | 室内无主灯 | 射灯 | 尚深嵌
541003124700 | LTH010903LT-尚-75-圆形支架-9W-MW+小圆-36-927 | 嵌入式射灯尚系列 | 1 | 照明 | 室内无主灯 | 射灯 | 尚深嵌
541003129600 | LTH010903LT-尚-75-圆形支架-9W-MW+小圆-36-930 | 嵌入式射灯尚系列 | 1 | 照明 | 室内无主灯 | 射灯 | 尚深嵌
541003124900 | LTH010903LT-尚-75-圆形支架-9W-MW+小圆-36-940 | 嵌入式射灯尚系列 | 1 | 照明 | 室内无主灯 | 射灯 | 尚深嵌
541003126900 | LTH010904LT-尚-75-方形支架-9W-MW+镀铝-10-927 | 格栅式射灯尚系列 | 1 | 照明 | 室内无主灯 | 射灯 | 尚深嵌
541003131000 | LTH010904LT-尚-75-方形支架-9W-MW+镀铝-10-930 | 格栅式射灯尚系列 | 1 | 照明 | 室内无主灯 | 射灯 | 尚深嵌
541003128200 | LTH010904LT-尚-75-方形支架-9W-MW+镀铝-10-940 | 格栅式射灯尚系列 | 1 | 照明 | 室内无主灯 | 射灯 | 尚深嵌
541003128500 | LTH010904LT-尚-75-方形支架-9W-MW+镀铝-24-927 | 格栅式射灯尚系列 | 1 | 照明 | 室内无主灯 | 射灯 | 尚深嵌
541003125000 | LTH010904LT-尚-75-方形支架-9W-MW+镀铝-24-930 | 格栅式射灯尚系列 | 1 | 照明 | 室内无主灯 | 射灯 | 尚深嵌
541003126700 | LTH010904LT-尚-75-方形支架-9W-MW+镀铝-24-940 | 格栅式射灯尚系列 | 1 | 照明 | 室内无主灯 | 射灯 | 尚深嵌
541003128300 | LTH010904LT-尚-75-方形支架-9W-MW+镀铝-36-927 | 格栅式射灯尚系列 | 1 | 照明 | 室内无主灯 | 射灯 | 尚深嵌
541003125100 | LTH010904LT-尚-75-方形支架-9W-MW+镀铝-36-930 | 格栅式射灯尚系列 | 1 | 照明 | 室内无主灯 | 射灯 | 尚深嵌
541003128000 | LTH010904LT-尚-75-方形支架-9W-MW+镀铝-36-940 | 格栅式射灯尚系列 | 1 | 照明 | 室内无主灯 | 射灯 | 尚深嵌
541003172900 | LTH010802LT-尚-75-方形支架-9W-MW+亮黑-10-927 | 格栅式射灯尚系列 | 1 | 照明 | 室内无主灯 | 射灯 | 尚深嵌
541003173100 | LTH010802LT-尚-75-方形支架-9W-MW+亮黑-10-930 | 格栅式射灯尚系列 | 1 | 照明 | 室内无主灯 | 射灯 | 尚深嵌
541003173200 | LTH010802LT-尚-75-方形支架-9W-MW+亮黑-10-940 | 格栅式射灯尚系列 | 1 | 照明 | 室内无主灯 | 射灯 | 尚深嵌
541003172700 | LTH011002LT-尚-75-方形支架-9W-MW+亮黑-24-927 | 格栅式射灯尚系列 | 1 | 照明 | 室内无主灯 | 射灯 | 尚深嵌
541003173000 | LTH011002LT-尚-75-方形支架-9W-MW+亮黑-24-930 | 格栅式射灯尚系列 | 1 | 照明 | 室内无主灯 | 射灯 | 尚深嵌
541003173400 | LTH011002LT-尚-75-方形支架-9W-MW+亮黑-24-940 | 格栅式射灯尚系列 | 1 | 照明 | 室内无主灯 | 射灯 | 尚深嵌
541003172800 | LTH011002LT-尚-75-方形支架-9W-MW+亮黑-36-927 | 格栅式射灯尚系列 | 1 | 照明 | 室内无主灯 | 射灯 | 尚深嵌
541003173300 | LTH011002LT-尚-75-方形支架-9W-MW+亮黑-36-930 | 格栅式射灯尚系列 | 1 | 照明 | 室内无主灯 | 射灯 | 尚深嵌
541003173500 | LTH011002LT-尚-75-方形支架-9W-MW+亮黑-36-940 | 格栅式射灯尚系列 | 1 | 照明 | 室内无主灯 | 射灯 | 尚深嵌
541003128700 | LTH010904LT-尚-75-方形支架-9W-MW+小方-10-927 | 格栅式射灯尚系列 | 1 | 照明 | 室内无主灯 | 射灯 | 尚深嵌
541003125800 | LTH010904LT-尚-75-方形支架-9W-MW+小方-10-930 | 格栅式射灯尚系列 | 1 | 照明 | 室内无主灯 | 射灯 | 尚深嵌
541003131200 | LTH010904LT-尚-75-方形支架-9W-MW+小方-10-940 | 格栅式射灯尚系列 | 1 | 照明 | 室内无主灯 | 射灯 | 尚深嵌
541003130300 | LTH010904LT-尚-75-方形支架-9W-MW+小方-24-927 | 格栅式射灯尚系列 | 1 | 照明 | 室内无主灯 | 射灯 | 尚深嵌
541003129900 | LTH010904LT-尚-75-方形支架-9W-MW+小方-24-930 | 格栅式射灯尚系列 | 1 | 照明 | 室内无主灯 | 射灯 | 尚深嵌
541003127300 | LTH010904LT-尚-75-方形支架-9W-MW+小方-24-940 | 格栅式射灯尚系列 | 1 | 照明 | 室内无主灯 | 射灯 | 尚深嵌
541003125900 | LTH010904LT-尚-75-方形支架-9W-MW+小方-36-927 | 格栅式射灯尚系列 | 1 | 照明 | 室内无主灯 | 射灯 | 尚深嵌
541003128100 | LTH010904LT-尚-75-方形支架-9W-MW+小方-36-930 | 格栅式射灯尚系列 | 1 | 照明 | 室内无主灯 | 射灯 | 尚深嵌
541003126300 | LTH010904LT-尚-75-方形支架-9W-MW+小方-36-940 | 格栅式射灯尚系列 | 1 | 照明 | 室内无主灯 | 射灯 | 尚深嵌
541003125600 | LTH010905LT-尚-75-方形双头-9W-MW+镀铝-10-927 | 格栅式射灯尚系列 | 1 | 照明 | 室内无主灯 | 射灯 | 尚深嵌
541003125500 | LTH010905LT-尚-75-方形双头-9W-MW+镀铝-10-930 | 格栅式射灯尚系列 | 1 | 照明 | 室内无主灯 | 射灯 | 尚深嵌
541003123700 | LTH010905LT-尚-75-方形双头-9W-MW+镀铝-10-940 | 格栅式射灯尚系列 | 1 | 照明 | 室内无主灯 | 射灯 | 尚深嵌
541003127700 | LTH010905LT-尚-75-方形双头-9W-MW+镀铝-24-927 | 格栅式射灯尚系列 | 1 | 照明 | 室内无主灯 | 射灯 | 尚深嵌
541003129400 | LTH010905LT-尚-75-方形双头-9W-MW+镀铝-24-930 | 格栅式射灯尚系列 | 1 | 照明 | 室内无主灯 | 射灯 | 尚深嵌
541003130600 | LTH010905LT-尚-75-方形双头-9W-MW+镀铝-24-940 | 格栅式射灯尚系列 | 1 | 照明 | 室内无主灯 | 射灯 | 尚深嵌
541003124600 | LTH010905LT-尚-75-方形双头-9W-MW+镀铝-36-927 | 格栅式射灯尚系列 | 1 | 照明 | 室内无主灯 | 射灯 | 尚深嵌
541003130800 | LTH010905LT-尚-75-方形双头-9W-MW+镀铝-36-930 | 格栅式射灯尚系列 | 1 | 照明 | 室内无主灯 | 射灯 | 尚深嵌
541003124800 | LTH010905LT-尚-75-方形双头-9W-MW+镀铝-36-940 | 格栅式射灯尚系列 | 1 | 照明 | 室内无主灯 | 射灯 | 尚深嵌
541003174600 | LTH010804LT-尚-75-方形双头-9W-MW+亮黑-10-927 | 格栅式射灯尚系列 | 1 | 照明 | 室内无主灯 | 射灯 | 尚深嵌
541003175100 | LTH010804LT-尚-75-方形双头-9W-MW+亮黑-10-930 | 格栅式射灯尚系列 | 1 | 照明 | 室内无主灯 | 射灯 | 尚深嵌
541003175300 | LTH010804LT-尚-75-方形双头-9W-MW+亮黑-10-940 | 格栅式射灯尚系列 | 1 | 照明 | 室内无主灯 | 射灯 | 尚深嵌
541003174700 | LTH011004LT-尚-75-方形双头-9W-MW+亮黑-24-927 | 格栅式射灯尚系列 | 1 | 照明 | 室内无主灯 | 射灯 | 尚深嵌
541003174900 | LTH011004LT-尚-75-方形双头-9W-MW+亮黑-24-930 | 格栅式射灯尚系列 | 1 | 照明 | 室内无主灯 | 射灯 | 尚深嵌
541003175200 | LTH011004LT-尚-75-方形双头-9W-MW+亮黑-24-940 | 格栅式射灯尚系列 | 1 | 照明 | 室内无主灯 | 射灯 | 尚深嵌
541003174800 | LTH011004LT-尚-75-方形双头-9W-MW+亮黑-36-927 | 格栅式射灯尚系列 | 1 | 照明 | 室内无主灯 | 射灯 | 尚深嵌
541003175000 | LTH011004LT-尚-75-方形双头-9W-MW+亮黑-36-930 | 格栅式射灯尚系列 | 1 | 照明 | 室内无主灯 | 射灯 | 尚深嵌
541003174500 | LTH011004LT-尚-75-方形双头-9W-MW+亮黑-36-940 | 格栅式射灯尚系列 | 1 | 照明 | 室内无主灯 | 射灯 | 尚深嵌
541098004200 | LTH010902-尚-75-电源-9W-12v-600mA | 筒射驱动 | 1 | 照明 | 室内无主灯 | 射灯 | 尚深嵌
541098004300 | LTH010902-尚-75-电源-9W-36v-220mA | 筒射驱动 | 1 | 照明 | 室内无主灯 | 射灯 | 尚深嵌
541098005000 | LTH010902-尚-75-电源-9W-12v-600mA-蓝牙 | 筒射驱动 | 1 | 照明 | 室内无主灯 | 射灯 | 尚深嵌
541098005100 | LTH010902-尚-75-电源-9W-36v-220mA-蓝牙 | 筒射驱动 | 1 | 照明 | 室内无主灯 | 驱动 | 筒射灯驱动配件
541098004100 | 尚-75-偏光配件 | 嵌入式射灯配件尚系列 | 1 | 照明 | 室内无主灯 | 射灯 | 尚深嵌
541098004000 | 尚-75-蜂窝网配件 | 嵌入式射灯配件尚系列 | 1 | 照明 | 室内无主灯 | 射灯 | 尚深嵌
541098003900 | 尚-75-椭圆光片配件 | 嵌入式射灯配件尚系列 | 1 | 照明 | 室内无主灯 | 射灯 | 尚深嵌
541003116900 | LTH012003LT-尚-100-圆形支架-20W-MW+镀铝-10-927 | 嵌入式射灯尚系列 | 1 | 照明 | 室内无主灯 | 射灯 | 尚深嵌
541003117300 | LTH012003LT-尚-100-圆形支架-20W-MW+镀铝-10-930 | 嵌入式射灯尚系列 | 1 | 照明 | 室内无主灯 | 射灯 | 尚深嵌
541003117500 | LTH012003LT-尚-100-圆形支架-20W-MW+镀铝-10-940 | 嵌入式射灯尚系列 | 1 | 照明 | 室内无主灯 | 射灯 | 尚深嵌
541003115100 | LTH013003LT-尚-100-圆形支架-30W-MW+镀铝-24-927 | 嵌入式射灯尚系列 | 1 | 照明 | 室内无主灯 | 射灯 | 尚深嵌
541003115300 | LTH013003LT-尚-100-圆形支架-30W-MW+镀铝-24-930 | 嵌入式射灯尚系列 | 1 | 照明 | 室内无主灯 | 射灯 | 尚深嵌
541003115600 | LTH013003LT-尚-100-圆形支架-30W-MW+镀铝-24-940 | 嵌入式射灯尚系列 | 1 | 照明 | 室内无主灯 | 射灯 | 尚深嵌
541003115200 | LTH013003LT-尚-100-圆形支架-30W-MW+镀铝-36-927 | 嵌入式射灯尚系列 | 1 | 照明 | 室内无主灯 | 射灯 | 尚深嵌
541003115500 | LTH013003LT-尚-100-圆形支架-30W-MW+镀铝-36-930 | 嵌入式射灯尚系列 | 1 | 照明 | 室内无主灯 | 射灯 | 尚深嵌
541003115400 | LTH013003LT-尚-100-圆形支架-30W-MW+镀铝-36-940 | 嵌入式射灯尚系列 | 1 | 照明 | 室内无主灯 | 射灯 | 尚深嵌
541003169500 | LTH012003LT-尚-100-圆形支架-20W-MW+亮黑-10-927 | 嵌入式射灯尚系列 | 1 | 照明 | 室内无主灯 | 射灯 | 尚深嵌
541003169900 | LTH012003LT-尚-100-圆形支架-20W-MW+亮黑-10-930 | 嵌入式射灯尚系列 | 1 | 照明 | 室内无主灯 | 射灯 | 尚深嵌
541003169600 | LTH012003LT-尚-100-圆形支架-20W-MW+亮黑-10-940 | 嵌入式射灯尚系列 | 1 | 照明 | 室内无主灯 | 射灯 | 尚深嵌
541003169800 | LTH013003LT-尚-100-圆形支架-30W-MW+亮黑-24-927 | 嵌入式射灯尚系列 | 1 | 照明 | 室内无主灯 | 射灯 | 尚深嵌
541003170300 | LTH013003LT-尚-100-圆形支架-30W-MW+亮黑-24-930 | 嵌入式射灯尚系列 | 1 | 照明 | 室内无主灯 | 射灯 | 尚深嵌
541003170100 | LTH013003LT-尚-100-圆形支架-30W-MW+亮黑-24-940 | 嵌入式射灯尚系列 | 1 | 照明 | 室内无主灯 | 射灯 | 尚深嵌
541003169700 | LTH013003LT-尚-100-圆形支架-30W-MW+亮黑-36-927 | 嵌入式射灯尚系列 | 1 | 照明 | 室内无主灯 | 射灯 | 尚深嵌
541003170200 | LTH013003LT-尚-100-圆形支架-30W-MW+亮黑-36-930 | 嵌入式射灯尚系列 | 1 | 照明 | 室内无主灯 | 射灯 | 尚深嵌
541003170000 | LTH013003LT-尚-100-圆形支架-30W-MW+亮黑-36-940 | 嵌入式射灯尚系列 | 1 | 照明 | 室内无主灯 | 射灯 | 尚深嵌
541003117700 | LTH012005LT-尚-100-圆形支架-20W-MW+椭圆-10-927 | 嵌入式射灯尚系列 | 1 | 照明 | 室内无主灯 | 射灯 | 尚射灯
541003117100 | LTH012005LT-尚-100-圆形支架-20W-MW+椭圆-10-930 | 嵌入式射灯尚系列 | 1 | 照明 | 室内无主灯 | 射灯 | 尚射灯
541003117400 | LTH012005LT-尚-100-圆形支架-20W-MW+椭圆-10-940 | 嵌入式射灯尚系列 | 1 | 照明 | 室内无主灯 | 射灯 | 尚射灯
541003116300 | LTH013005LT-尚-100-圆形支架-30W-MW+椭圆-24-927 | 嵌入式射灯尚系列 | 1 | 照明 | 室内无主灯 | 射灯 | 尚射灯
541003116400 | LTH013005LT-尚-100-圆形支架-30W-MW+椭圆-24-930 | 嵌入式射灯尚系列 | 1 | 照明 | 室内无主灯 | 射灯 | 尚射灯
541003116800 | LTH013005LT-尚-100-圆形支架-30W-MW+椭圆-24-940 | 嵌入式射灯尚系列 | 1 | 照明 | 室内无主灯 | 射灯 | 尚射灯
541003116700 | LTH013005LT-尚-100-圆形支架-30W-MW+椭圆-36-927 | 嵌入式射灯尚系列 | 1 | 照明 | 室内无主灯 | 射灯 | 尚射灯
541003116600 | LTH013005LT-尚-100-圆形支架-30W-MW+椭圆-36-930 | 嵌入式射灯尚系列 | 1 | 照明 | 室内无主灯 | 射灯 | 尚射灯
541003116500 | LTH013005LT-尚-100-圆形支架-30W-MW+椭圆-36-940 | 嵌入式射灯尚系列 | 1 | 照明 | 室内无主灯 | 射灯 | 尚射灯
541003117600 | LTH012004LT-尚-100-圆形支架-20W-MW+小圆-10-927 | 嵌入式射灯尚系列 | 1 | 照明 | 室内无主灯 | 射灯 | 尚射灯
541003117000 | LTH012004LT-尚-100-圆形支架-20W-MW+小圆-10-930 | 嵌入式射灯尚系列 | 1 | 照明 | 室内无主灯 | 射灯 | 尚射灯
541003117200 | LTH012004LT-尚-100-圆形支架-20W-MW+小圆-10-940 | 嵌入式射灯尚系列 | 1 | 照明 | 室内无主灯 | 射灯 | 尚射灯
541003116200 | LTH013004LT-尚-100-圆形支架-30W-MW+小圆-24-927 | 嵌入式射灯尚系列 | 1 | 照明 | 室内无主灯 | 射灯 | 尚射灯
541003115900 | LTH013004LT-尚-100-圆形支架-30W-MW+小圆-24-930 | 嵌入式射灯尚系列 | 1 | 照明 | 室内无主灯 | 射灯 | 尚射灯
541003116000 | LTH013004LT-尚-100-圆形支架-30W-MW+小圆-24-940 | 嵌入式射灯尚系列 | 1 | 照明 | 室内无主灯 | 射灯 | 尚射灯
541003115800 | LTH013004LT-尚-100-圆形支架-30W-MW+小圆-36-927 | 嵌入式射灯尚系列 | 1 | 照明 | 室内无主灯 | 射灯 | 尚射灯
541003115700 | LTH013004LT-尚-100-圆形支架-30W-MW+小圆-36-930 | 嵌入式射灯尚系列 | 1 | 照明 | 室内无主灯 | 射灯 | 尚射灯
541003116100 | LTH013004LT-尚-100-圆形支架-30W-MW+小圆-36-940 | 嵌入式射灯尚系列 | 1 | 照明 | 室内无主灯 | 射灯 | 尚射灯
541003119500 | LTH012006LT-尚-100-方形支架-20W-MW+镀铝-10-927 | 格栅式射灯尚系列 | 1 | 照明 | 室内无主灯 | 射灯 | 尚深嵌
541003119200 | LTH012006LT-尚-100-方形支架-20W-MW+镀铝-10-930 | 格栅式射灯尚系列 | 1 | 照明 | 室内无主灯 | 射灯 | 尚深嵌
541003119100 | LTH012006LT-尚-100-方形支架-20W-MW+镀铝-10-940 | 格栅式射灯尚系列 | 1 | 照明 | 室内无主灯 | 射灯 | 尚深嵌
541003118300 | LTH013006LT-尚-100-方形支架-30W-MW+镀铝-24-927 | 格栅式射灯尚系列 | 1 | 照明 | 室内无主灯 | 射灯 | 尚深嵌
541003118000 | LTH013006LT-尚-100-方形支架-30W-MW+镀铝-24-930 | 格栅式射灯尚系列 | 1 | 照明 | 室内无主灯 | 射灯 | 尚深嵌
541003117800 | LTH013006LT-尚-100-方形支架-30W-MW+镀铝-24-940 | 格栅式射灯尚系列 | 1 | 照明 | 室内无主灯 | 射灯 | 尚深嵌
541003117900 | LTH013006LT-尚-100-方形支架-30W-MW+镀铝-36-927 | 格栅式射灯尚系列 | 1 | 照明 | 室内无主灯 | 射灯 | 尚深嵌
541003118200 | LTH013006LT-尚-100-方形支架-30W-MW+镀铝-36-930 | 格栅式射灯尚系列 | 1 | 照明 | 室内无主灯 | 射灯 | 尚深嵌
541003118100 | LTH013006LT-尚-100-方形支架-30W-MW+镀铝-36-940 | 格栅式射灯尚系列 | 1 | 照明 | 室内无主灯 | 射灯 | 尚深嵌
541003170700 | LTH012006LT-尚-100-方形支架-20W-MW+亮黑-10-927 | 格栅式射灯尚系列 | 1 | 照明 | 室内无主灯 | 射灯 | 尚深嵌
541003170400 | LTH012006LT-尚-100-方形支架-20W-MW+亮黑-10-930 | 格栅式射灯尚系列 | 1 | 照明 | 室内无主灯 | 射灯 | 尚深嵌
541003171200 | LTH012006LT-尚-100-方形支架-20W-MW+亮黑-10-940 | 格栅式射灯尚系列 | 1 | 照明 | 室内无主灯 | 射灯 | 尚深嵌
541003171100 | LTH013006LT-尚-100-方形支架-30W-MW+亮黑-24-927 | 格栅式射灯尚系列 | 1 | 照明 | 室内无主灯 | 射灯 | 尚深嵌
541003170500 | LTH013006LT-尚-100-方形支架-30W-MW+亮黑-24-930 | 格栅式射灯尚系列 | 1 | 照明 | 室内无主灯 | 射灯 | 尚深嵌
541003170900 | LTH013006LT-尚-100-方形支架-30W-MW+亮黑-24-940 | 格栅式射灯尚系列 | 1 | 照明 | 室内无主灯 | 射灯 | 尚深嵌
541003170800 | LTH013006LT-尚-100-方形支架-30W-MW+亮黑-36-927 | 格栅式射灯尚系列 | 1 | 照明 | 室内无主灯 | 射灯 | 尚深嵌
541003171000 | LTH013006LT-尚-100-方形支架-30W-MW+亮黑-36-930 | 格栅式射灯尚系列 | 1 | 照明 | 室内无主灯 | 射灯 | 尚深嵌
541003170600 | LTH013006LT-尚-100-方形支架-30W-MW+亮黑-36-940 | 格栅式射灯尚系列 | 1 | 照明 | 室内无主灯 | 射灯 | 尚深嵌
541003119000 | LTH012007LT-尚-100-方形支架-20W-MW+小方-10-927 | 格栅式射灯尚系列 | 1 | 照明 | 室内无主灯 | 射灯 | 尚射灯
541003119300 | LTH012007LT-尚-100-方形支架-20W-MW+小方-10-930 | 格栅式射灯尚系列 | 1 | 照明 | 室内无主灯 | 射灯 | 尚射灯
541003119400 | LTH012007LT-尚-100-方形支架-20W-MW+小方-10-940 | 格栅式射灯尚系列 | 1 | 照明 | 室内无主灯 | 射灯 | 尚深嵌
541003118900 | LTH013007LT-尚-100-方形支架-30W-MW+小方-24-927 | 格栅式射灯尚系列 | 1 | 照明 | 室内无主灯 | 射灯 | 尚射灯
541003118700 | LTH013007LT-尚-100-方形支架-30W-MW+小方-24-930 | 格栅式射灯尚系列 | 1 | 照明 | 室内无主灯 | 射灯 | 尚射灯
541003118800 | LTH013007LT-尚-100-方形支架-30W-MW+小方-24-940 | 格栅式射灯尚系列 | 1 | 照明 | 室内无主灯 | 射灯 | 尚深嵌
541003118600 | LTH013007LT-尚-100-方形支架-30W-MW+小方-36-927 | 格栅式射灯尚系列 | 1 | 照明 | 室内无主灯 | 射灯 | 尚射灯
541003118500 | LTH013007LT-尚-100-方形支架-30W-MW+小方-36-930 | 格栅式射灯尚系列 | 1 | 照明 | 室内无主灯 | 射灯 | 尚射灯
541003118400 | LTH013007LT-尚-100-方形支架-30W-MW+小方-36-940 | 格栅式射灯尚系列 | 1 | 照明 | 室内无主灯 | 射灯 | 尚射灯
541098004500 | LTH012003LT-尚-100-电源-20W-36v-500mA | 筒射驱动 | 1 | 照明 | 室内无主灯 | 射灯 | 尚深嵌
541098005300 | LTH012003LT-尚-100-电源-20W-36v-500mA-BLE | 筒射驱动 | 1 | 照明 | 室内无主灯 | 射灯 | 尚深嵌
541098004400 | LTH013003LT-尚-100-电源-30W-36v-700mA | 筒射驱动 | 1 | 照明 | 室内无主灯 | 射灯 | 尚深嵌
541098005200 | LTH013003LT-尚-100-电源-30W-36v-700mA-BLE | 筒射驱动 | 1 | 照明 | 室内无主灯 | 射灯 | 尚深嵌
541098003800 | 尚-100-偏光配件 | 嵌入式射灯配件尚系列 | 1 | 照明 | 室内无主灯 | 射灯 | 尚深嵌
541098003600 | 尚-100-蜂窝网配件 | 嵌入式射灯配件尚系列 | 1 | 照明 | 室内无主灯 | 射灯 | 尚深嵌
541098003700 | 尚-100-椭圆光片配件 | 嵌入式射灯配件尚系列 | 1 | 照明 | 室内无主灯 | 射灯 | 尚深嵌
541003383100 | LTH013008T-STORM-28W-MW-12°-930 | 嵌入式射灯STORM遥控射灯 | 1 | 照明 | 室内无主灯 | 射灯 | STORM遥控射灯
541003393700 | LTH013008T-STORM-28W-MW-20°-930 | 嵌入式射灯STORM遥控射灯 | 1 | 照明 | 室内无主灯 | 射灯 | STORM遥控射灯
541003393800 | LTH012301T-STORM-23W-MW-9.5°-930 | 嵌入式射灯STORM遥控射灯 | 1 | 照明 | 室内无主灯 | 射灯 | STORM遥控射灯
541003519300 | LTH0701-合II-55-可调-7W-黑镜-15°-930 | 嵌入式射灯合II系列 | 1 | 照明 | 室内无主灯 | 射灯 | 合射灯
541003519400 | LTH0701-合II-55-可调-7W-黑镜-15°-935 | 嵌入式射灯合II系列 | 1 | 照明 | 室内无主灯 | 射灯 | 合射灯
541003519500 | LTH0701-合II-55-可调-7W-黑镜-15°-940 | 嵌入式射灯合II系列 | 1 | 照明 | 室内无主灯 | 射灯 | 合射灯
541003474300 | LTH0107021-合II-55-可调-7W-黑镜-24°-930 | 嵌入式射灯合II系列 | 1 | 照明 | 室内无主灯 | 射灯 | 合射灯
541003519600 | LTH0107021-合II-55-可调-7W-黑镜-24°-935 | 嵌入式射灯合II系列 | 1 | 照明 | 室内无主灯 | 射灯 | 合射灯
541003474400 | LTH0107021-合II-55-可调-7W-黑镜-24°-940 | 嵌入式射灯合II系列 | 1 | 照明 | 室内无主灯 | 射灯 | 合射灯
541003519700 | LTH0107021-合II-55-可调-7W-黑镜-36°-930 | 嵌入式射灯合II系列 | 1 | 照明 | 室内无主灯 | 射灯 | 合射灯
541003519800 | LTH0107021-合II-55-可调-7W-黑镜-36°-935 | 嵌入式射灯合II系列 | 1 | 照明 | 室内无主灯 | 射灯 | 合射灯
541003519900 | LTH0107021-合II-55-可调-7W-黑镜-36°-940 | 嵌入式射灯合II系列 | 1 | 照明 | 室内无主灯 | 射灯 | 合射灯
541003520000 | LTH0901-合II-55-可调-9W-黑镜-15°-930 | 嵌入式射灯合II系列 | 1 | 照明 | 室内无主灯 | 射灯 | 合射灯
541003520100 | LTH0901-合II-55-可调-9W-黑镜-15°-935 | 嵌入式射灯合II系列 | 1 | 照明 | 室内无主灯 | 射灯 | 合射灯
541003520200 | LTH0901-合II-55-可调-9W-黑镜-15°-940 | 嵌入式射灯合II系列 | 1 | 照明 | 室内无主灯 | 射灯 | 合射灯
541003474500 | LTH0109021-合II-55-可调-9W-黑镜-24°-930 | 嵌入式射灯合II系列 | 1 | 照明 | 室内无主灯 | 射灯 | 合射灯
541003520300 | LTH0109021-合II-55-可调-9W-黑镜-24°-935 | 嵌入式射灯合II系列 | 1 | 照明 | 室内无主灯 | 射灯 | 合射灯
541003474600 | LTH0109021-合II-55-可调-9W-黑镜-24°-940 | 嵌入式射灯合II系列 | 1 | 照明 | 室内无主灯 | 射灯 | 合射灯
541003520400 | LTH0109021-合II-55-可调-9W-黑镜-36°-930 | 嵌入式射灯合II系列 | 1 | 照明 | 室内无主灯 | 射灯 | 合射灯
541003520500 | LTH0109021-合II-55-可调-9W-黑镜-36°-935 | 嵌入式射灯合II系列 | 1 | 照明 | 室内无主灯 | 射灯 | 合射灯
541003520600 | LTH0109021-合II-55-可调-9W-黑镜-36°-940 | 嵌入式射灯合II系列 | 1 | 照明 | 室内无主灯 | 射灯 | 合射灯
541003501300 | LTH0109021-合II-55-可调-9W-黑镜-55°-930 | 嵌入式射灯合II系列 | 1 | 照明 | 室内无主灯 | 射灯 | 合射灯
541003520700 | LTH0109021-合II-55-可调-9W-黑镜-55°-935 | 嵌入式射灯合II系列 | 1 | 照明 | 室内无主灯 | 射灯 | 合射灯
541003501400 | LTH0109021-合II-55-可调-9W-黑镜-55°-940 | 嵌入式射灯合II系列 | 1 | 照明 | 室内无主灯 | 射灯 | 合射灯
541098026700 | 合II-55-电镀镍反射器 | 嵌入式射灯配件合Ⅱ系列 | 1 | 照明 | 室内无主灯 | 射灯 | 合射灯
541098026600 | 合II-55-白色反射器 | 嵌入式射灯配件合Ⅱ系列 | 1 | 照明 | 室内无主灯 | 射灯 | 合射灯
541098026800 | 合II-55-电镀银反射器 | 嵌入式射灯配件合Ⅱ系列 | 1 | 照明 | 室内无主灯 | 射灯 | 合射灯
541098027100 | 合II-55-圆孔 | 嵌入式射灯配件合Ⅱ系列 | 1 | 照明 | 室内无主灯 | 射灯 | 合射灯
541098027000 | 合II-55-椭圆孔 | 嵌入式射灯配件合Ⅱ系列 | 1 | 照明 | 室内无主灯 | 射灯 | 合射灯
541098026900 | 合II-55-蜂窝片 | 嵌入式射灯配件合Ⅱ系列 | 1 | 照明 | 室内无主灯 | 射灯 | 合射灯
541003520800 | LTH0109022-合II-75-可调-9W-黑镜-15°-930 | 嵌入式射灯合II系列 | 1 | 照明 | 室内无主灯 | 射灯 | 合射灯
541003520900 | LTH0109022-合II-75-可调-9W-黑镜-15°-935 | 嵌入式射灯合II系列 | 1 | 照明 | 室内无主灯 | 射灯 | 合射灯
541003521000 | LTH0109022-合II-75-可调-9W-黑镜-15°-940 | 嵌入式射灯合II系列 | 1 | 照明 | 室内无主灯 | 射灯 | 合射灯
541003475300 | LTH0109022-合II-75-可调-9W-黑镜-24°-930 | 嵌入式射灯合II系列 | 1 | 照明 | 室内无主灯 | 射灯 | 合射灯
541003521100 | LTH0109022-合II-75-可调-9W-黑镜-24°-935 | 嵌入式射灯合II系列 | 1 | 照明 | 室内无主灯 | 射灯 | 合射灯
541003475400 | LTH0109022-合II-75-可调-9W-黑镜-24°-940 | 嵌入式射灯合II系列 | 1 | 照明 | 室内无主灯 | 射灯 | 合射灯
541003521200 | LTH0109022-合II-75-可调-9W-黑镜-36°-930 | 嵌入式射灯合II系列 | 1 | 照明 | 室内无主灯 | 射灯 | 合射灯
541003521300 | LTH0109022-合II-75-可调-9W-黑镜-36°-935 | 嵌入式射灯合II系列 | 1 | 照明 | 室内无主灯 | 射灯 | 合射灯
541003521400 | LTH0109022-合II-75-可调-9W-黑镜-36°-940 | 嵌入式射灯合II系列 | 1 | 照明 | 室内无主灯 | 射灯 | 合射灯
541003475500 | LTH0109022-合II-75-可调-9W-黑镜-55°-930 | 嵌入式射灯合II系列 | 1 | 照明 | 室内无主灯 | 射灯 | 合射灯
541003521500 | LTH0109022-合II-75-可调-9W-黑镜-55°-935 | 嵌入式射灯合II系列 | 1 | 照明 | 室内无主灯 | 射灯 | 合射灯
541003475600 | LTH0109022-合II-75-可调-9W-黑镜-55°-940 | 嵌入式射灯合II系列 | 1 | 照明 | 室内无主灯 | 射灯 | 合射灯
541003474700 | LTH0115021-合II-75-可调-15W-黑镜-24°-930 | 嵌入式射灯合II系列 | 1 | 照明 | 室内无主灯 | 射灯 | 合射灯
541003521900 | LTH0115021-合II-75-可调-15W-黑镜-24°-935 | 嵌入式射灯合II系列 | 1 | 照明 | 室内无主灯 | 射灯 | 合射灯
541003474800 | LTH0115021-合II-75-可调-15W-黑镜-24°-940 | 嵌入式射灯合II系列 | 1 | 照明 | 室内无主灯 | 射灯 | 合射灯
541003522000 | LTH0115021-合II-75-可调-15W-黑镜-36°-930 | 嵌入式射灯合II系列 | 1 | 照明 | 室内无主灯 | 射灯 | 合射灯
541003522100 | LTH0115021-合II-75-可调-15W-黑镜-36°-935 | 嵌入式射灯合II系列 | 1 | 照明 | 室内无主灯 | 射灯 | 合射灯
541003522200 | LTH0115021-合II-75-可调-15W-黑镜-36°-940 | 嵌入式射灯合II系列 | 1 | 照明 | 室内无主灯 | 射灯 | 合射灯
541003474900 | LTH0115021-合II-75-可调-15W-黑镜-55°-930 | 嵌入式射灯合II系列 | 1 | 照明 | 室内无主灯 | 射灯 | 合射灯
541003522300 | LTH0115021-合II-75-可调-15W-黑镜-55°-935 | 嵌入式射灯合II系列 | 1 | 照明 | 室内无主灯 | 射灯 | 合射灯
541003475000 | LTH0115021-合II-75-可调-15W-黑镜-55°-940 | 嵌入式射灯合II系列 | 1 | 照明 | 室内无主灯 | 射灯 | 合射灯
541003475700 | LTH0115022-合II-75-直下-15W-洗墙-930 | 嵌入式射灯合II系列 | 1 | 照明 | 室内无主灯 | 射灯 | 合射灯
541003522400 | LTH0115022-合II-75-直下-15W-洗墙-935 | 嵌入式射灯合II系列 | 1 | 照明 | 室内无主灯 | 射灯 | 合射灯
541003475800 | LTH0115022-合II-75-直下-15W-洗墙-940 | 嵌入式射灯合II系列 | 1 | 照明 | 室内无主灯 | 射灯 | 合射灯
541003475100 | LTH0120022-合II-75-可调-20W-黑镜-24°-930 | 嵌入式射灯合II系列 | 1 | 照明 | 室内无主灯 | 射灯 | 合射灯
541003522800 | LTH0120022-合II-75-可调-20W-黑镜-24°-935 | 嵌入式射灯合II系列 | 1 | 照明 | 室内无主灯 | 射灯 | 合射灯
541003475200 | LTH0120022-合II-75-可调-20W-黑镜-24°-940 | 嵌入式射灯合II系列 | 1 | 照明 | 室内无主灯 | 射灯 | 合射灯
541003522900 | LTH0120022-合II-75-可调-20W-黑镜-36°-930 | 嵌入式射灯合II系列 | 1 | 照明 | 室内无主灯 | 射灯 | 合射灯
541003523000 | LTH0120022-合II-75-可调-20W-黑镜-36°-935 | 嵌入式射灯合II系列 | 1 | 照明 | 室内无主灯 | 射灯 | 合射灯
541003523100 | LTH0120022-合II-75-可调-20W-黑镜-36°-940 | 嵌入式射灯合II系列 | 1 | 照明 | 室内无主灯 | 射灯 | 合射灯
541003523200 | LTH0120022-合II-75-可调-20W-黑镜-55°-930 | 嵌入式射灯合II系列 | 1 | 照明 | 室内无主灯 | 射灯 | 合射灯
541003523300 | LTH0120022-合II-75-可调-20W-黑镜-55°-935 | 嵌入式射灯合II系列 | 1 | 照明 | 室内无主灯 | 射灯 | 合射灯
541003523400 | LTH0120022-合II-75-可调-20W-黑镜-55°-940 | 嵌入式射灯合II系列 | 1 | 照明 | 室内无主灯 | 射灯 | 合射灯
541098027300 | 合II-75-电镀镍反射器 | 嵌入式射灯配件合Ⅱ系列 | 1 | 照明 | 室内无主灯 | 射灯 | 合射灯
541098027200 | 合II-75-白色反射器 | 嵌入式射灯配件合Ⅱ系列 | 1 | 照明 | 室内无主灯 | 射灯 | 合射灯
541098027400 | 合II-75-电镀银反射器 | 嵌入式射灯配件合Ⅱ系列 | 1 | 照明 | 室内无主灯 | 射灯 | 合射灯
541098027700 | 合II-75-圆孔 | 嵌入式射灯配件合Ⅱ系列 | 1 | 照明 | 室内无主灯 | 射灯 | 合射灯
541098027600 | 合II-75-椭圆孔 | 嵌入式射灯配件合Ⅱ系列 | 1 | 照明 | 室内无主灯 | 射灯 | 合射灯
541098027500 | 合II-75-蜂窝片 | 嵌入式射灯配件合Ⅱ系列 | 1 | 照明 | 室内无主灯 | 射灯 | 合射灯
541003473900 | LTH0130021-合II-100-可调-30W-黑镜-24°-930 | 嵌入式射灯合II系列 | 1 | 照明 | 室内无主灯 | 射灯 | 合射灯
541003523800 | LTH0130021-合II-100-可调-30W-黑镜-24°-935 | 嵌入式射灯合II系列 | 1 | 照明 | 室内无主灯 | 射灯 | 合射灯
541003474000 | LTH0130021-合II-100-可调-30W-黑镜-24°-940 | 嵌入式射灯合II系列 | 1 | 照明 | 室内无主灯 | 射灯 | 合射灯
541003523900 | LTH0130021-合II-100-可调-30W-黑镜-36°-930 | 嵌入式射灯合II系列 | 1 | 照明 | 室内无主灯 | 射灯 | 合射灯
541003524000 | LTH0130021-合II-100-可调-30W-黑镜-36°-935 | 嵌入式射灯合II系列 | 1 | 照明 | 室内无主灯 | 射灯 | 合射灯
541003524100 | LTH0130021-合II-100-可调-30W-黑镜-36°-940 | 嵌入式射灯合II系列 | 1 | 照明 | 室内无主灯 | 射灯 | 合射灯
541003524200 | LTH0130021-合II-100-可调-30W-黑镜-55°-930 | 嵌入式射灯合II系列 | 1 | 照明 | 室内无主灯 | 射灯 | 合射灯
541003524300 | LTH0130021-合II-100-可调-30W-黑镜-55°-935 | 嵌入式射灯合II系列 | 1 | 照明 | 室内无主灯 | 射灯 | 合射灯
541003524400 | LTH0130021-合II-100-可调-30W-黑镜-55°-940 | 嵌入式射灯合II系列 | 1 | 照明 | 室内无主灯 | 射灯 | 合射灯
541003474100 | LTH0140021-合II-100-可调-40W-黑镜-24°-930 | 嵌入式射灯合II系列 | 1 | 照明 | 室内无主灯 | 射灯 | 合射灯
541003524800 | LTH0140021-合II-100-可调-40W-黑镜-24°-935 | 嵌入式射灯合II系列 | 1 | 照明 | 室内无主灯 | 射灯 | 合射灯
541003474200 | LTH0140021-合II-100-可调-40W-黑镜-24°-940 | 嵌入式射灯合II系列 | 1 | 照明 | 室内无主灯 | 射灯 | 合射灯
541003524900 | LTH0140021-合II-100-可调-40W-黑镜-36°-930 | 嵌入式射灯合II系列 | 1 | 照明 | 室内无主灯 | 射灯 | 合射灯
541003525000 | LTH0140021-合II-100-可调-40W-黑镜-36°-935 | 嵌入式射灯合II系列 | 1 | 照明 | 室内无主灯 | 射灯 | 合射灯
541003525100 | LTH0140021-合II-100-可调-40W-黑镜-36°-940 | 嵌入式射灯合II系列 | 1 | 照明 | 室内无主灯 | 射灯 | 合射灯
541003525200 | LTH0140021-合II-100-可调-40W-黑镜-55°-930 | 嵌入式射灯合II系列 | 1 | 照明 | 室内无主灯 | 射灯 | 合射灯
541003525300 | LTH0140021-合II-100-可调-40W-黑镜-55°-935 | 嵌入式射灯合II系列 | 1 | 照明 | 室内无主灯 | 射灯 | 合射灯
541003525400 | LTH0140021-合II-100-可调-40W-黑镜-55°-940 | 嵌入式射灯合II系列 | 1 | 照明 | 室内无主灯 | 射灯 | 合射灯
541098026300 | 合II-100-电镀镍反射器 | 嵌入式射灯配件合II系列 | 1 | 照明 | 室内无主灯 | 射灯 | 合射灯
541098026200 | 合II-100-白色反射器 | 嵌入式射灯配件合II系列 | 1 | 照明 | 室内无主灯 | 射灯 | 合射灯
541098026400 | 合II-100-电镀银反射器 | 嵌入式射灯配件合II系列 | 1 | 照明 | 室内无主灯 | 射灯 | 合射灯
541098026500 | 合II-100-蜂窝片 | 嵌入式射灯配件合II系列 | 1 | 照明 | 室内无主灯 | 射灯 | 合射灯
541003475900 | LTH0209021-合II-明装可调-圆-9W-黑镜-24°-930 | 明装射灯合II系列 | 1 | 照明 | 室内无主灯 | 射灯 | 合明装
541003526100 | LTH0209021-合II-明装可调-圆-9W-黑镜-24°-935 | 明装射灯合II系列 | 1 | 照明 | 室内无主灯 | 射灯 | 合明装
541003476000 | LTH0209021-合II-明装可调-圆-9W-黑镜-24°-940 | 明装射灯合II系列 | 1 | 照明 | 室内无主灯 | 射灯 | 合明装
541003477500 | LTH0209023-合II-明装直下-圆-9W-黑镜-55°-930 | 明装射灯合II系列 | 1 | 照明 | 室内无主灯 | 射灯 | 合明装
541003526200 | LTH0209023-合II-明装直下-圆-9W-黑镜-55°-935 | 明装射灯合II系列 | 1 | 照明 | 室内无主灯 | 射灯 | 合明装
541003477600 | LTH0209023-合II-明装直下-圆-9W-黑镜-55°-940 | 明装射灯合II系列 | 1 | 照明 | 室内无主灯 | 射灯 | 合明装
541003476900 | LTH0220022-合II-明装直下-圆-20W-黑镜-55°-930 | 明装射灯合II系列 | 1 | 照明 | 室内无主灯 | 射灯 | 合明装
541003526300 | LTH0220022-合II-明装直下-圆-20W-黑镜-55°-935 | 明装射灯合II系列 | 1 | 照明 | 室内无主灯 | 射灯 | 合明装
541003477000 | LTH0220022-合II-明装直下-圆-20W-黑镜-55°-940 | 明装射灯合II系列 | 1 | 照明 | 室内无主灯 | 射灯 | 合明装
541003477100 | LTH0230022-合II-明装直下-圆-30W-黑镜-55°-930 | 明装射灯合II系列 | 1 | 照明 | 室内无主灯 | 射灯 | 合明装
541003526400 | LTH0230022-合II-明装直下-圆-30W-黑镜-55°-935 | 明装射灯合II系列 | 1 | 照明 | 室内无主灯 | 射灯 | 合明装
541003477200 | LTH0230022-合II-明装直下-圆-30W-黑镜-55°-940 | 明装射灯合II系列 | 1 | 照明 | 室内无主灯 | 射灯 | 合明装
541003477300 | LTH0240022-合II-明装直下-圆-40W-黑镜-55°-930 | 明装射灯合II系列 | 1 | 照明 | 室内无主灯 | 射灯 | 合明装
541003526500 | LTH0240022-合II-明装直下-圆-40W-黑镜-55°-935 | 明装射灯合II系列 | 1 | 照明 | 室内无主灯 | 射灯 | 合明装
541003477400 | LTH0240022-合II-明装直下-圆-40W-黑镜-55°-940 | 明装射灯合II系列 | 1 | 照明 | 室内无主灯 | 射灯 | 合明装
541003476700 | LTH0209022-合II-明装直下-方-9W-黑镜-55°-930 | 明装射灯合II系列 | 1 | 照明 | 室内无主灯 | 射灯 | 合明装
541003526600 | LTH0209022-合II-明装直下-方-9W-黑镜-55°-935 | 明装射灯合II系列 | 1 | 照明 | 室内无主灯 | 射灯 | 合明装
541003476800 | LTH0209022-合II-明装直下-方-9W-黑镜-55°-940 | 明装射灯合II系列 | 1 | 照明 | 室内无主灯 | 射灯 | 合明装
541003476100 | LTH0220021-合II-明装直下-方-20W-黑镜-55°-930 | 明装射灯合II系列 | 1 | 照明 | 室内无主灯 | 射灯 | 合明装
541003526700 | LTH0220021-合II-明装直下-方-20W-黑镜-55°-935 | 明装射灯合II系列 | 1 | 照明 | 室内无主灯 | 射灯 | 合明装
541003476200 | LTH0220021-合II-明装直下-方-20W-黑镜-55°-940 | 明装射灯合II系列 | 1 | 照明 | 室内无主灯 | 射灯 | 合明装
541003476300 | LTH0230021-合II-明装直下-方-30W-黑镜-55°-930 | 明装射灯合II系列 | 1 | 照明 | 室内无主灯 | 射灯 | 合明装
541003526800 | LTH0230021-合II-明装直下-方-30W-黑镜-55°-935 | 明装射灯合II系列 | 1 | 照明 | 室内无主灯 | 射灯 | 合明装
541003476400 | LTH0230021-合II-明装直下-方-30W-黑镜-55°-940 | 明装射灯合II系列 | 1 | 照明 | 室内无主灯 | 射灯 | 合明装
541003476500 | LTH0240021-合II-明装直下-方-40W-黑镜-55°-930 | 明装射灯合II系列 | 1 | 照明 | 室内无主灯 | 射灯 | 合明装
541003526900 | LTH0240021-合II-明装直下-方-40W-黑镜-55°-935 | 明装射灯合II系列 | 1 | 照明 | 室内无主灯 | 射灯 | 合明装
541003476600 | LTH0240021-合II-明装直下-方-40W-黑镜-55°-940 | 明装射灯合II系列 | 1 | 照明 | 室内无主灯 | 射灯 | 合明装
541003293600 | LTH0105018-皓-55-圆形调角-5W-黑镜-15°-927 | 嵌入式射灯皓小功率系列 | 1 | 照明 | 室内无主灯 | 射灯 | 皓射灯
541003292400 | LTH0105018-皓-55-圆形调角-5W-黑镜-15°-930 | 嵌入式射灯皓小功率系列 | 1 | 照明 | 室内无主灯 | 射灯 | 皓射灯
541003274400 | LTH0105018-皓-55-圆形调角-5W-黑镜-15°-935 | 嵌入式射灯皓小功率系列 | 1 | 照明 | 室内无主灯 | 射灯 | 皓射灯
541003273000 | LTH0105018-皓-55-圆形调角-5W-黑镜-15°-940 | 嵌入式射灯皓小功率系列 | 1 | 照明 | 室内无主灯 | 射灯 | 皓射灯
541003271300 | LTH0105018-皓-55-圆形调角-5W-黑镜-24°-927 | 嵌入式射灯皓小功率系列 | 1 | 照明 | 室内无主灯 | 射灯 | 皓射灯
541003270000 | LTH0105018-皓-55-圆形调角-5W-黑镜-24°-930 | 嵌入式射灯皓小功率系列 | 1 | 照明 | 室内无主灯 | 射灯 | 皓射灯
541003268500 | LTH0105018-皓-55-圆形调角-5W-黑镜-24°-935 | 嵌入式射灯皓小功率系列 | 1 | 照明 | 室内无主灯 | 射灯 | 皓射灯
541003266900 | LTH0105018-皓-55-圆形调角-5W-黑镜-24°-940 | 嵌入式射灯皓小功率系列 | 1 | 照明 | 室内无主灯 | 射灯 | 皓射灯
541003265700 | LTH0105018-皓-55-圆形调角-5W-黑镜-36°-927 | 嵌入式射灯皓小功率系列 | 1 | 照明 | 室内无主灯 | 射灯 | 皓射灯
541003266600 | LTH0105018-皓-55-圆形调角-5W-黑镜-36°-930 | 嵌入式射灯皓小功率系列 | 1 | 照明 | 室内无主灯 | 射灯 | 皓射灯
541003265300 | LTH0105018-皓-55-圆形调角-5W-黑镜-36°-935 | 嵌入式射灯皓小功率系列 | 1 | 照明 | 室内无主灯 | 射灯 | 皓射灯
541003264000 | LTH0105018-皓-55-圆形调角-5W-黑镜-36°-940 | 嵌入式射灯皓小功率系列 | 1 | 照明 | 室内无主灯 | 射灯 | 皓射灯
541003262500 | LTH0105018-皓-55-圆形调角-5W-黑镜-50°-927 | 嵌入式射灯皓小功率系列 | 1 | 照明 | 室内无主灯 | 射灯 | 皓射灯
541003261300 | LTH0105018-皓-55-圆形调角-5W-黑镜-50°-930 | 嵌入式射灯皓小功率系列 | 1 | 照明 | 室内无主灯 | 射灯 | 皓射灯
541003339600 | LTH0105018-皓-55-圆形调角-5W-黑镜-50°-935 | 嵌入式射灯皓小功率系列 | 1 | 照明 | 室内无主灯 | 射灯 | 皓射灯
541003338000 | LTH0105018-皓-55-圆形调角-5W-黑镜-50°-940 | 嵌入式射灯皓小功率系列 | 1 | 照明 | 室内无主灯 | 射灯 | 皓射灯
541003319600 | LTH0105019-皓-55-圆形下照-5W-黑镜-15°-927 | 嵌入式射灯皓小功率系列 | 1 | 照明 | 室内无主灯 | 射灯 | 皓射灯
541003317800 | LTH0105019-皓-55-圆形下照-5W-黑镜-15°-930 | 嵌入式射灯皓小功率系列 | 1 | 照明 | 室内无主灯 | 射灯 | 皓射灯
541003316600 | LTH0105019-皓-55-圆形下照-5W-黑镜-15°-935 | 嵌入式射灯皓小功率系列 | 1 | 照明 | 室内无主灯 | 射灯 | 皓射灯
541003315300 | LTH0105019-皓-55-圆形下照-5W-黑镜-15°-940 | 嵌入式射灯皓小功率系列 | 1 | 照明 | 室内无主灯 | 射灯 | 皓射灯
541003313900 | LTH0105019-皓-55-圆形下照-5W-黑镜-24°-927 | 嵌入式射灯皓小功率系列 | 1 | 照明 | 室内无主灯 | 射灯 | 皓射灯
541003312800 | LTH0105019-皓-55-圆形下照-5W-黑镜-24°-930 | 嵌入式射灯皓小功率系列 | 1 | 照明 | 室内无主灯 | 射灯 | 皓射灯
541003311600 | LTH0105019-皓-55-圆形下照-5W-黑镜-24°-935 | 嵌入式射灯皓小功率系列 | 1 | 照明 | 室内无主灯 | 射灯 | 皓射灯
541003310100 | LTH0105019-皓-55-圆形下照-5W-黑镜-24°-940 | 嵌入式射灯皓小功率系列 | 1 | 照明 | 室内无主灯 | 射灯 | 皓射灯
541003309000 | LTH0105019-皓-55-圆形下照-5W-黑镜-36°-927 | 嵌入式射灯皓小功率系列 | 1 | 照明 | 室内无主灯 | 射灯 | 皓射灯
541003309800 | LTH0105019-皓-55-圆形下照-5W-黑镜-36°-930 | 嵌入式射灯皓小功率系列 | 1 | 照明 | 室内无主灯 | 射灯 | 皓射灯
541003308600 | LTH0105019-皓-55-圆形下照-5W-黑镜-36°-935 | 嵌入式射灯皓小功率系列 | 1 | 照明 | 室内无主灯 | 射灯 | 皓射灯
541003307400 | LTH0105019-皓-55-圆形下照-5W-黑镜-36°-940 | 嵌入式射灯皓小功率系列 | 1 | 照明 | 室内无主灯 | 射灯 | 皓射灯
541003305800 | LTH0105019-皓-55-圆形下照-5W-黑镜-50°-927 | 嵌入式射灯皓小功率系列 | 1 | 照明 | 室内无主灯 | 射灯 | 皓射灯
541003304500 | LTH0105019-皓-55-圆形下照-5W-黑镜-50°-930 | 嵌入式射灯皓小功率系列 | 1 | 照明 | 室内无主灯 | 射灯 | 皓射灯
541003303400 | LTH0105019-皓-55-圆形下照-5W-黑镜-50°-935 | 嵌入式射灯皓小功率系列 | 1 | 照明 | 室内无主灯 | 射灯 | 皓射灯
541003301900 | LTH0105019-皓-55-圆形下照-5W-黑镜-50°-940 | 嵌入式射灯皓小功率系列 | 1 | 照明 | 室内无主灯 | 射灯 | 皓射灯
541003284400 | LTH0105020-皓-55-圆形下照-5W-小孔-15°-927 | 嵌入式射灯皓小功率系列 | 1 | 照明 | 室内无主灯 | 射灯 | 皓射灯
541003282500 | LTH0105020-皓-55-圆形下照-5W-小孔-15°-930 | 嵌入式射灯皓小功率系列 | 1 | 照明 | 室内无主灯 | 射灯 | 皓射灯
541003281300 | LTH0105020-皓-55-圆形下照-5W-小孔-15°-935 | 嵌入式射灯皓小功率系列 | 1 | 照明 | 室内无主灯 | 射灯 | 皓射灯
541003280200 | LTH0105020-皓-55-圆形下照-5W-小孔-15°-940 | 嵌入式射灯皓小功率系列 | 1 | 照明 | 室内无主灯 | 射灯 | 皓射灯
541003278700 | LTH0105020-皓-55-圆形下照-5W-小孔-24°-927 | 嵌入式射灯皓小功率系列 | 1 | 照明 | 室内无主灯 | 射灯 | 皓射灯
541003277600 | LTH0105020-皓-55-圆形下照-5W-小孔-24°-930 | 嵌入式射灯皓小功率系列 | 1 | 照明 | 室内无主灯 | 射灯 | 皓射灯
541003276500 | LTH0105020-皓-55-圆形下照-5W-小孔-24°-935 | 嵌入式射灯皓小功率系列 | 1 | 照明 | 室内无主灯 | 射灯 | 皓射灯
541003274900 | LTH0105020-皓-55-圆形下照-5W-小孔-24°-940 | 嵌入式射灯皓小功率系列 | 1 | 照明 | 室内无主灯 | 射灯 | 皓射灯
541003273800 | LTH0105020-皓-55-圆形下照-5W-小孔-36°-927 | 嵌入式射灯皓小功率系列 | 1 | 照明 | 室内无主灯 | 射灯 | 皓射灯
541003274600 | LTH0105020-皓-55-圆形下照-5W-小孔-36°-930 | 嵌入式射灯皓小功率系列 | 1 | 照明 | 室内无主灯 | 射灯 | 皓射灯
541003273300 | LTH0105020-皓-55-圆形下照-5W-小孔-36°-935 | 嵌入式射灯皓小功率系列 | 1 | 照明 | 室内无主灯 | 射灯 | 皓射灯
541003272000 | LTH0105020-皓-55-圆形下照-5W-小孔-36°-940 | 嵌入式射灯皓小功率系列 | 1 | 照明 | 室内无主灯 | 射灯 | 皓射灯
541003270200 | LTH0105020-皓-55-圆形下照-5W-小孔-50°-927 | 嵌入式射灯皓小功率系列 | 1 | 照明 | 室内无主灯 | 射灯 | 皓射灯
541003268800 | LTH0105020-皓-55-圆形下照-5W-小孔-50°-930 | 嵌入式射灯皓小功率系列 | 1 | 照明 | 室内无主灯 | 射灯 | 皓射灯
541003267600 | LTH0105020-皓-55-圆形下照-5W-小孔-50°-935 | 嵌入式射灯皓小功率系列 | 1 | 照明 | 室内无主灯 | 射灯 | 皓射灯
541003265900 | LTH0105020-皓-55-圆形下照-5W-小孔-50°-940 | 嵌入式射灯皓小功率系列 | 1 | 照明 | 室内无主灯 | 射灯 | 皓射灯
541003327300 | LTH0105021-皓-55-圆形调角-5W-椭圆孔-15°-927 | 嵌入式射灯皓小功率系列 | 1 | 照明 | 室内无主灯 | 射灯 | 皓射灯
541003325500 | LTH0105021-皓-55-圆形调角-5W-椭圆孔-15°-930 | 嵌入式射灯皓小功率系列 | 1 | 照明 | 室内无主灯 | 射灯 | 皓射灯
541003324100 | LTH0105021-皓-55-圆形调角-5W-椭圆孔-15°-935 | 嵌入式射灯皓小功率系列 | 1 | 照明 | 室内无主灯 | 射灯 | 皓射灯
541003323000 | LTH0105021-皓-55-圆形调角-5W-椭圆孔-15°-940 | 嵌入式射灯皓小功率系列 | 1 | 照明 | 室内无主灯 | 射灯 | 皓射灯
541003321400 | LTH0105021-皓-55-圆形调角-5W-椭圆孔-24°-927 | 嵌入式射灯皓小功率系列 | 1 | 照明 | 室内无主灯 | 射灯 | 皓射灯
541003320100 | LTH0105021-皓-55-圆形调角-5W-椭圆孔-24°-930 | 嵌入式射灯皓小功率系列 | 1 | 照明 | 室内无主灯 | 射灯 | 皓射灯
541003318900 | LTH0105021-皓-55-圆形调角-5W-椭圆孔-24°-935 | 嵌入式射灯皓小功率系列 | 1 | 照明 | 室内无主灯 | 射灯 | 皓射灯
541003317200 | LTH0105021-皓-55-圆形调角-5W-椭圆孔-24°-940 | 嵌入式射灯皓小功率系列 | 1 | 照明 | 室内无主灯 | 射灯 | 皓射灯
541003316000 | LTH0105021-皓-55-圆形调角-5W-椭圆孔-36°-927 | 嵌入式射灯皓小功率系列 | 1 | 照明 | 室内无主灯 | 射灯 | 皓射灯
541003316800 | LTH0105021-皓-55-圆形调角-5W-椭圆孔-36°-930 | 嵌入式射灯皓小功率系列 | 1 | 照明 | 室内无主灯 | 射灯 | 皓射灯
541003315500 | LTH0105021-皓-55-圆形调角-5W-椭圆孔-36°-935 | 嵌入式射灯皓小功率系列 | 1 | 照明 | 室内无主灯 | 射灯 | 皓射灯
541003314500 | LTH0105021-皓-55-圆形调角-5W-椭圆孔-36°-940 | 嵌入式射灯皓小功率系列 | 1 | 照明 | 室内无主灯 | 射灯 | 皓射灯
541003313000 | LTH0105021-皓-55-圆形调角-5W-椭圆孔-50°-927 | 嵌入式射灯皓小功率系列 | 1 | 照明 | 室内无主灯 | 射灯 | 皓射灯
541003311800 | LTH0105021-皓-55-圆形调角-5W-椭圆孔-50°-930 | 嵌入式射灯皓小功率系列 | 1 | 照明 | 室内无主灯 | 射灯 | 皓射灯
541003310800 | LTH0105021-皓-55-圆形调角-5W-椭圆孔-50°-935 | 嵌入式射灯皓小功率系列 | 1 | 照明 | 室内无主灯 | 射灯 | 皓射灯
541003309600 | LTH0105021-皓-55-圆形调角-5W-椭圆孔-50°-940 | 嵌入式射灯皓小功率系列 | 1 | 照明 | 室内无主灯 | 射灯 | 皓射灯
541003336800 | LTH0108018-皓-55-圆形调角-7W-黑镜-15°-927 | 嵌入式射灯皓小功率系列 | 1 | 照明 | 室内无主灯 | 射灯 | 皓射灯
541003335100 | LTH0108018-皓-55-圆形调角-7W-黑镜-15°-930 | 嵌入式射灯皓小功率系列 | 1 | 照明 | 室内无主灯 | 射灯 | 皓射灯
541003334100 | LTH0108018-皓-55-圆形调角-7W-黑镜-15°-935 | 嵌入式射灯皓小功率系列 | 1 | 照明 | 室内无主灯 | 射灯 | 皓射灯
541003332700 | LTH0108018-皓-55-圆形调角-7W-黑镜-15°-940 | 嵌入式射灯皓小功率系列 | 1 | 照明 | 室内无主灯 | 射灯 | 皓射灯
541003333600 | LTH0108018-皓-55-圆形调角-7W-黑镜-24°-927 | 嵌入式射灯皓小功率系列 | 1 | 照明 | 室内无主灯 | 射灯 | 皓射灯
541003332200 | LTH0108018-皓-55-圆形调角-7W-黑镜-24°-930 | 嵌入式射灯皓小功率系列 | 1 | 照明 | 室内无主灯 | 射灯 | 皓射灯
541003331000 | LTH0108018-皓-55-圆形调角-7W-黑镜-24°-935 | 嵌入式射灯皓小功率系列 | 1 | 照明 | 室内无主灯 | 射灯 | 皓射灯
541003329500 | LTH0108018-皓-55-圆形调角-7W-黑镜-24°-940 | 嵌入式射灯皓小功率系列 | 1 | 照明 | 室内无主灯 | 射灯 | 皓射灯
541003328300 | LTH0108018-皓-55-圆形调角-7W-黑镜-36°-927 | 嵌入式射灯皓小功率系列 | 1 | 照明 | 室内无主灯 | 射灯 | 皓射灯
541003326600 | LTH0108018-皓-55-圆形调角-7W-黑镜-36°-930 | 嵌入式射灯皓小功率系列 | 1 | 照明 | 室内无主灯 | 射灯 | 皓射灯
541003325300 | LTH0108018-皓-55-圆形调角-7W-黑镜-36°-935 | 嵌入式射灯皓小功率系列 | 1 | 照明 | 室内无主灯 | 射灯 | 皓射灯
541003323900 | LTH0108018-皓-55-圆形调角-7W-黑镜-36°-940 | 嵌入式射灯皓小功率系列 | 1 | 照明 | 室内无主灯 | 射灯 | 皓射灯
541003322400 | LTH0108018-皓-55-圆形调角-7W-黑镜-50°-927 | 嵌入式射灯皓小功率系列 | 1 | 照明 | 室内无主灯 | 射灯 | 皓射灯
541003321200 | LTH0108018-皓-55-圆形调角-7W-黑镜-50°-930 | 嵌入式射灯皓小功率系列 | 1 | 照明 | 室内无主灯 | 射灯 | 皓射灯
541003319900 | LTH0108018-皓-55-圆形调角-7W-黑镜-50°-935 | 嵌入式射灯皓小功率系列 | 1 | 照明 | 室内无主灯 | 射灯 | 皓射灯
541003320800 | LTH0108018-皓-55-圆形调角-7W-黑镜-50°-940 | 嵌入式射灯皓小功率系列 | 1 | 照明 | 室内无主灯 | 射灯 | 皓射灯
541003300800 | LTH0108019-皓-55-圆形下照-7W-黑镜-15°-927 | 嵌入式射灯皓小功率系列 | 1 | 照明 | 室内无主灯 | 射灯 | 皓射灯
541003299200 | LTH0108019-皓-55-圆形下照-7W-黑镜-15°-930 | 嵌入式射灯皓小功率系列 | 1 | 照明 | 室内无主灯 | 射灯 | 皓射灯
541003298200 | LTH0108019-皓-55-圆形下照-7W-黑镜-15°-935 | 嵌入式射灯皓小功率系列 | 1 | 照明 | 室内无主灯 | 射灯 | 皓射灯
541003296900 | LTH0108019-皓-55-圆形下照-7W-黑镜-15°-940 | 嵌入式射灯皓小功率系列 | 1 | 照明 | 室内无主灯 | 射灯 | 皓射灯
541003297700 | LTH0108019-皓-55-圆形下照-7W-黑镜-24°-927 | 嵌入式射灯皓小功率系列 | 1 | 照明 | 室内无主灯 | 射灯 | 皓射灯
541003296400 | LTH0108019-皓-55-圆形下照-7W-黑镜-24°-930 | 嵌入式射灯皓小功率系列 | 1 | 照明 | 室内无主灯 | 射灯 | 皓射灯
541003295400 | LTH0108019-皓-55-圆形下照-7W-黑镜-24°-935 | 嵌入式射灯皓小功率系列 | 1 | 照明 | 室内无主灯 | 射灯 | 皓射灯
541003293700 | LTH0108019-皓-55-圆形下照-7W-黑镜-24°-940 | 嵌入式射灯皓小功率系列 | 1 | 照明 | 室内无主灯 | 射灯 | 皓射灯
541003292500 | LTH0108019-皓-55-圆形下照-7W-黑镜-36°-927 | 嵌入式射灯皓小功率系列 | 1 | 照明 | 室内无主灯 | 射灯 | 皓射灯
541003290800 | LTH0108019-皓-55-圆形下照-7W-黑镜-36°-930 | 嵌入式射灯皓小功率系列 | 1 | 照明 | 室内无主灯 | 射灯 | 皓射灯
541003289700 | LTH0108019-皓-55-圆形下照-7W-黑镜-36°-935 | 嵌入式射灯皓小功率系列 | 1 | 照明 | 室内无主灯 | 射灯 | 皓射灯
541003288600 | LTH0108019-皓-55-圆形下照-7W-黑镜-36°-940 | 嵌入式射灯皓小功率系列 | 1 | 照明 | 室内无主灯 | 射灯 | 皓射灯
541003287100 | LTH0108019-皓-55-圆形下照-7W-黑镜-50°-927 | 嵌入式射灯皓小功率系列 | 1 | 照明 | 室内无主灯 | 射灯 | 皓射灯
541003286000 | LTH0108019-皓-55-圆形下照-7W-黑镜-50°-930 | 嵌入式射灯皓小功率系列 | 1 | 照明 | 室内无主灯 | 射灯 | 皓射灯
541003284800 | LTH0108019-皓-55-圆形下照-7W-黑镜-50°-935 | 嵌入式射灯皓小功率系列 | 1 | 照明 | 室内无主灯 | 射灯 | 皓射灯
541003285600 | LTH0108019-皓-55-圆形下照-7W-黑镜-50°-940 | 嵌入式射灯皓小功率系列 | 1 | 照明 | 室内无主灯 | 射灯 | 皓射灯
541003264600 | LTH0108020-皓-55-圆形下照-7W-小孔-15°-927 | 嵌入式射灯皓小功率系列 | 1 | 照明 | 室内无主灯 | 射灯 | 皓射灯
541003262900 | LTH0108020-皓-55-圆形下照-7W-小孔-15°-930 | 嵌入式射灯皓小功率系列 | 1 | 照明 | 室内无主灯 | 射灯 | 皓射灯
541003261800 | LTH0108020-皓-55-圆形下照-7W-小孔-15°-935 | 嵌入式射灯皓小功率系列 | 1 | 照明 | 室内无主灯 | 射灯 | 皓射灯
541003260500 | LTH0108020-皓-55-圆形下照-7W-小孔-15°-940 | 嵌入式射灯皓小功率系列 | 1 | 照明 | 室内无主灯 | 射灯 | 皓射灯
541003261400 | LTH0108020-皓-55-圆形下照-7W-小孔-24°-927 | 嵌入式射灯皓小功率系列 | 1 | 照明 | 室内无主灯 | 射灯 | 皓射灯
541003339800 | LTH0108020-皓-55-圆形下照-7W-小孔-24°-930 | 嵌入式射灯皓小功率系列 | 1 | 照明 | 室内无主灯 | 射灯 | 皓射灯
541003338500 | LTH0108020-皓-55-圆形下照-7W-小孔-24°-935 | 嵌入式射灯皓小功率系列 | 1 | 照明 | 室内无主灯 | 射灯 | 皓射灯
541003336900 | LTH0108020-皓-55-圆形下照-7W-小孔-24°-940 | 嵌入式射灯皓小功率系列 | 1 | 照明 | 室内无主灯 | 射灯 | 皓射灯
541003335800 | LTH0108020-皓-55-圆形下照-7W-小孔-36°-927 | 嵌入式射灯皓小功率系列 | 1 | 照明 | 室内无主灯 | 射灯 | 皓射灯
541003334400 | LTH0108020-皓-55-圆形下照-7W-小孔-36°-930 | 嵌入式射灯皓小功率系列 | 1 | 照明 | 室内无主灯 | 射灯 | 皓射灯
541003333000 | LTH0108020-皓-55-圆形下照-7W-小孔-36°-935 | 嵌入式射灯皓小功率系列 | 1 | 照明 | 室内无主灯 | 射灯 | 皓射灯
541003331500 | LTH0108020-皓-55-圆形下照-7W-小孔-36°-940 | 嵌入式射灯皓小功率系列 | 1 | 照明 | 室内无主灯 | 射灯 | 皓射灯
541003330000 | LTH0108020-皓-55-圆形下照-7W-小孔-50°-927 | 嵌入式射灯皓小功率系列 | 1 | 照明 | 室内无主灯 | 射灯 | 皓射灯
541003328800 | LTH0108020-皓-55-圆形下照-7W-小孔-50°-930 | 嵌入式射灯皓小功率系列 | 1 | 照明 | 室内无主灯 | 射灯 | 皓射灯
541003327600 | LTH0108020-皓-55-圆形下照-7W-小孔-50°-935 | 嵌入式射灯皓小功率系列 | 1 | 照明 | 室内无主灯 | 射灯 | 皓射灯
541003328400 | LTH0108020-皓-55-圆形下照-7W-小孔-50°-940 | 嵌入式射灯皓小功率系列 | 1 | 照明 | 室内无主灯 | 射灯 | 皓射灯
541003308200 | LTH0108021-皓-55-圆形调角-7W-椭圆孔-15°-927 | 嵌入式射灯皓小功率系列 | 1 | 照明 | 室内无主灯 | 射灯 | 皓射灯
541003307100 | LTH0108021-皓-55-圆形调角-7W-椭圆孔-15°-930 | 嵌入式射灯皓小功率系列 | 1 | 照明 | 室内无主灯 | 射灯 | 皓射灯
541003306000 | LTH0108021-皓-55-圆形调角-7W-椭圆孔-15°-935 | 嵌入式射灯皓小功率系列 | 1 | 照明 | 室内无主灯 | 射灯 | 皓射灯
541003304600 | LTH0108021-皓-55-圆形调角-7W-椭圆孔-15°-940 | 嵌入式射灯皓小功率系列 | 1 | 照明 | 室内无主灯 | 射灯 | 皓射灯
541003303100 | LTH0108021-皓-55-圆形调角-7W-椭圆孔-24°-927 | 嵌入式射灯皓小功率系列 | 1 | 照明 | 室内无主灯 | 射灯 | 皓射灯
541003302100 | LTH0108021-皓-55-圆形调角-7W-椭圆孔-24°-930 | 嵌入式射灯皓小功率系列 | 1 | 照明 | 室内无主灯 | 射灯 | 皓射灯
541003301400 | LTH0108021-皓-55-圆形调角-7W-椭圆孔-24°-935 | 嵌入式射灯皓小功率系列 | 1 | 照明 | 室内无主灯 | 射灯 | 皓射灯
541003299800 | LTH0108021-皓-55-圆形调角-7W-椭圆孔-24°-940 | 嵌入式射灯皓小功率系列 | 1 | 照明 | 室内无主灯 | 射灯 | 皓射灯
541003298800 | LTH0108021-皓-55-圆形调角-7W-椭圆孔-36°-927 | 嵌入式射灯皓小功率系列 | 1 | 照明 | 室内无主灯 | 射灯 | 皓射灯
541003297800 | LTH0108021-皓-55-圆形调角-7W-椭圆孔-36°-930 | 嵌入式射灯皓小功率系列 | 1 | 照明 | 室内无主灯 | 射灯 | 皓射灯
541003296500 | LTH0108021-皓-55-圆形调角-7W-椭圆孔-36°-935 | 嵌入式射灯皓小功率系列 | 1 | 照明 | 室内无主灯 | 射灯 | 皓射灯
541003295200 | LTH0108021-皓-55-圆形调角-7W-椭圆孔-36°-940 | 嵌入式射灯皓小功率系列 | 1 | 照明 | 室内无主灯 | 射灯 | 皓射灯
541003294200 | LTH0108021-皓-55-圆形调角-7W-椭圆孔-50°-927 | 嵌入式射灯皓小功率系列 | 1 | 照明 | 室内无主灯 | 射灯 | 皓射灯
541003292100 | LTH0108021-皓-55-圆形调角-7W-椭圆孔-50°-930 | 嵌入式射灯皓小功率系列 | 1 | 照明 | 室内无主灯 | 射灯 | 皓射灯
541003291200 | LTH0108021-皓-55-圆形调角-7W-椭圆孔-50°-935 | 嵌入式射灯皓小功率系列 | 1 | 照明 | 室内无主灯 | 射灯 | 皓射灯
541003290200 | LTH0108021-皓-55-圆形调角-7W-椭圆孔-50°-940 | 嵌入式射灯皓小功率系列 | 1 | 照明 | 室内无主灯 | 射灯 | 皓射灯
541003329300 | LTH0108018T-皓-55-圆形调角-5W-黑镜-27/57-DIM | 嵌入式射灯皓小功率系列 | 1 | 照明 | 室内无主灯 | 射灯 | 皓射灯
541003288300 | LTH0108022-皓-75-圆形调角-7W-黑镜-15°-927 | 嵌入式射灯皓小功率系列 | 1 | 照明 | 室内无主灯 | 射灯 | 皓射灯
541003287500 | LTH0108022-皓-75-圆形调角-7W-黑镜-15°-930 | 嵌入式射灯皓小功率系列 | 1 | 照明 | 室内无主灯 | 射灯 | 皓射灯
541003286500 | LTH0108022-皓-75-圆形调角-7W-黑镜-15°-935 | 嵌入式射灯皓小功率系列 | 1 | 照明 | 室内无主灯 | 射灯 | 皓射灯
541003284500 | LTH0108022-皓-75-圆形调角-7W-黑镜-15°-940 | 嵌入式射灯皓小功率系列 | 1 | 照明 | 室内无主灯 | 射灯 | 皓射灯
541003283500 | LTH0108022-皓-75-圆形调角-7W-黑镜-24°-927 | 嵌入式射灯皓小功率系列 | 1 | 照明 | 室内无主灯 | 射灯 | 皓射灯
541003284100 | LTH0108022-皓-75-圆形调角-7W-黑镜-24°-930 | 嵌入式射灯皓小功率系列 | 1 | 照明 | 室内无主灯 | 射灯 | 皓射灯
541003282900 | LTH0108022-皓-75-圆形调角-7W-黑镜-24°-935 | 嵌入式射灯皓小功率系列 | 1 | 照明 | 室内无主灯 | 射灯 | 皓射灯
541003281800 | LTH0108022-皓-75-圆形调角-7W-黑镜-24°-940 | 嵌入式射灯皓小功率系列 | 1 | 照明 | 室内无主灯 | 射灯 | 皓射灯
541003279900 | LTH0108022-皓-75-圆形调角-7W-黑镜-36°-927 | 嵌入式射灯皓小功率系列 | 1 | 照明 | 室内无主灯 | 射灯 | 皓射灯
541003279100 | LTH0108022-皓-75-圆形调角-7W-黑镜-36°-930 | 嵌入式射灯皓小功率系列 | 1 | 照明 | 室内无主灯 | 射灯 | 皓射灯
541003278100 | LTH0108022-皓-75-圆形调角-7W-黑镜-36°-935 | 嵌入式射灯皓小功率系列 | 1 | 照明 | 室内无主灯 | 射灯 | 皓射灯
541003276200 | LTH0108022-皓-75-圆形调角-7W-黑镜-36°-940 | 嵌入式射灯皓小功率系列 | 1 | 照明 | 室内无主灯 | 射灯 | 皓射灯
541003275400 | LTH0108022-皓-75-圆形调角-7W-黑镜-50°-927 | 嵌入式射灯皓小功率系列 | 1 | 照明 | 室内无主灯 | 射灯 | 皓射灯
541003273500 | LTH0108022-皓-75-圆形调角-7W-黑镜-50°-930 | 嵌入式射灯皓小功率系列 | 1 | 照明 | 室内无主灯 | 射灯 | 皓射灯
541003272300 | LTH0108022-皓-75-圆形调角-7W-黑镜-50°-935 | 嵌入式射灯皓小功率系列 | 1 | 照明 | 室内无主灯 | 射灯 | 皓射灯
541003271100 | LTH0108022-皓-75-圆形调角-7W-黑镜-50°-940 | 嵌入式射灯皓小功率系列 | 1 | 照明 | 室内无主灯 | 射灯 | 皓射灯
541003287400 | LTH0108023-皓-75-圆形下照-7W-黑镜-15°-927 | 嵌入式射灯皓小功率系列 | 1 | 照明 | 室内无主灯 | 射灯 | 皓射灯
541003286400 | LTH0108023-皓-75-圆形下照-7W-黑镜-15°-930 | 嵌入式射灯皓小功率系列 | 1 | 照明 | 室内无主灯 | 射灯 | 皓射灯
541003285200 | LTH0108023-皓-75-圆形下照-7W-黑镜-15°-935 | 嵌入式射灯皓小功率系列 | 1 | 照明 | 室内无主灯 | 射灯 | 皓射灯
541003283400 | LTH0108023-皓-75-圆形下照-7W-黑镜-15°-940 | 嵌入式射灯皓小功率系列 | 1 | 照明 | 室内无主灯 | 射灯 | 皓射灯
541003282100 | LTH0108023-皓-75-圆形下照-7W-黑镜-24°-927 | 嵌入式射灯皓小功率系列 | 1 | 照明 | 室内无主灯 | 射灯 | 皓射灯
541003282800 | LTH0108023-皓-75-圆形下照-7W-黑镜-24°-930 | 嵌入式射灯皓小功率系列 | 1 | 照明 | 室内无主灯 | 射灯 | 皓射灯
541003281700 | LTH0108023-皓-75-圆形下照-7W-黑镜-24°-935 | 嵌入式射灯皓小功率系列 | 1 | 照明 | 室内无主灯 | 射灯 | 皓射灯
541003280600 | LTH0108023-皓-75-圆形下照-7W-黑镜-24°-940 | 嵌入式射灯皓小功率系列 | 1 | 照明 | 室内无主灯 | 射灯 | 皓射灯
541003279000 | LTH0108023-皓-75-圆形下照-7W-黑镜-36°-927 | 嵌入式射灯皓小功率系列 | 1 | 照明 | 室内无主灯 | 射灯 | 皓射灯
541003278000 | LTH0108023-皓-75-圆形下照-7W-黑镜-36°-930 | 嵌入式射灯皓小功率系列 | 1 | 照明 | 室内无主灯 | 射灯 | 皓射灯
541003276900 | LTH0108023-皓-75-圆形下照-7W-黑镜-36°-935 | 嵌入式射灯皓小功率系列 | 1 | 照明 | 室内无主灯 | 射灯 | 皓射灯
541003275300 | LTH0108023-皓-75-圆形下照-7W-黑镜-36°-940 | 嵌入式射灯皓小功率系列 | 1 | 照明 | 室内无主灯 | 射灯 | 皓射灯
541003274100 | LTH0108023-皓-75-圆形下照-7W-黑镜-50°-927 | 嵌入式射灯皓小功率系列 | 1 | 照明 | 室内无主灯 | 射灯 | 皓射灯
541003272200 | LTH0108023-皓-75-圆形下照-7W-黑镜-50°-930 | 嵌入式射灯皓小功率系列 | 1 | 照明 | 室内无主灯 | 射灯 | 皓射灯
541003271000 | LTH0108023-皓-75-圆形下照-7W-黑镜-50°-935 | 嵌入式射灯皓小功率系列 | 1 | 照明 | 室内无主灯 | 射灯 | 皓射灯
541003269700 | LTH0108023-皓-75-圆形下照-7W-黑镜-50°-940 | 嵌入式射灯皓小功率系列 | 1 | 照明 | 室内无主灯 | 射灯 | 皓射灯
541003294700 | LTH0108024-皓-75-圆形下照-7W-小孔-15°-927 | 嵌入式射灯皓小功率系列 | 1 | 照明 | 室内无主灯 | 射灯 | 皓射灯
541003293400 | LTH0108024-皓-75-圆形下照-7W-小孔-15°-930 | 嵌入式射灯皓小功率系列 | 1 | 照明 | 室内无主灯 | 射灯 | 皓射灯
541003292000 | LTH0108024-皓-75-圆形下照-7W-小孔-15°-935 | 嵌入式射灯皓小功率系列 | 1 | 照明 | 室内无主灯 | 射灯 | 皓射灯
541003290600 | LTH0108024-皓-75-圆形下照-7W-小孔-15°-940 | 嵌入式射灯皓小功率系列 | 1 | 照明 | 室内无主灯 | 射灯 | 皓射灯
541003289400 | LTH0108024-皓-75-圆形下照-7W-小孔-24°-927 | 嵌入式射灯皓小功率系列 | 1 | 照明 | 室内无主灯 | 射灯 | 皓射灯
541003290300 | LTH0108024-皓-75-圆形下照-7W-小孔-24°-930 | 嵌入式射灯皓小功率系列 | 1 | 照明 | 室内无主灯 | 射灯 | 皓射灯
541003289200 | LTH0108024-皓-75-圆形下照-7W-小孔-24°-935 | 嵌入式射灯皓小功率系列 | 1 | 照明 | 室内无主灯 | 射灯 | 皓射灯
541003288000 | LTH0108024-皓-75-圆形下照-7W-小孔-24°-940 | 嵌入式射灯皓小功率系列 | 1 | 照明 | 室内无主灯 | 射灯 | 皓射灯
541003286600 | LTH0108024-皓-75-圆形下照-7W-小孔-36°-927 | 嵌入式射灯皓小功率系列 | 1 | 照明 | 室内无主灯 | 射灯 | 皓射灯
541003285400 | LTH0108024-皓-75-圆形下照-7W-小孔-36°-930 | 嵌入式射灯皓小功率系列 | 1 | 照明 | 室内无主灯 | 射灯 | 皓射灯
541003284000 | LTH0108024-皓-75-圆形下照-7W-小孔-36°-935 | 嵌入式射灯皓小功率系列 | 1 | 照明 | 室内无主灯 | 射灯 | 皓射灯
541003282300 | LTH0108024-皓-75-圆形下照-7W-小孔-36°-940 | 嵌入式射灯皓小功率系列 | 1 | 照明 | 室内无主灯 | 射灯 | 皓射灯
541003281000 | LTH0108024-皓-75-圆形下照-7W-小孔-50°-927 | 嵌入式射灯皓小功率系列 | 1 | 照明 | 室内无主灯 | 射灯 | 皓射灯
541003279500 | LTH0108024-皓-75-圆形下照-7W-小孔-50°-930 | 嵌入式射灯皓小功率系列 | 1 | 照明 | 室内无主灯 | 射灯 | 皓射灯
541003278500 | LTH0108024-皓-75-圆形下照-7W-小孔-50°-935 | 嵌入式射灯皓小功率系列 | 1 | 照明 | 室内无主灯 | 射灯 | 皓射灯
541003277300 | LTH0108024-皓-75-圆形下照-7W-小孔-50°-940 | 嵌入式射灯皓小功率系列 | 1 | 照明 | 室内无主灯 | 射灯 | 皓射灯
541003301800 | LTH0108025-皓-75-圆形调角-7W-椭圆孔-15°-927 | 嵌入式射灯皓小功率系列 | 1 | 照明 | 室内无主灯 | 射灯 | 皓射灯
541003300700 | LTH0108025-皓-75-圆形调角-7W-椭圆孔-15°-930 | 嵌入式射灯皓小功率系列 | 1 | 照明 | 室内无主灯 | 射灯 | 皓射灯
541003299700 | LTH0108025-皓-75-圆形调角-7W-椭圆孔-15°-935 | 嵌入式射灯皓小功率系列 | 1 | 照明 | 室内无主灯 | 射灯 | 皓射灯
541003298100 | LTH0108025-皓-75-圆形调角-7W-椭圆孔-15°-940 | 嵌入式射灯皓小功率系列 | 1 | 照明 | 室内无主灯 | 射灯 | 皓射灯
541003296800 | LTH0108025-皓-75-圆形调角-7W-椭圆孔-24°-927 | 嵌入式射灯皓小功率系列 | 1 | 照明 | 室内无主灯 | 射灯 | 皓射灯
541003297600 | LTH0108025-皓-75-圆形调角-7W-椭圆孔-24°-930 | 嵌入式射灯皓小功率系列 | 1 | 照明 | 室内无主灯 | 射灯 | 皓射灯
541003296300 | LTH0108025-皓-75-圆形调角-7W-椭圆孔-24°-935 | 嵌入式射灯皓小功率系列 | 1 | 照明 | 室内无主灯 | 射灯 | 皓射灯
541003295300 | LTH0108025-皓-75-圆形调角-7W-椭圆孔-24°-940 | 嵌入式射灯皓小功率系列 | 1 | 照明 | 室内无主灯 | 射灯 | 皓射灯
541003293500 | LTH0108025-皓-75-圆形调角-7W-椭圆孔-36°-927 | 嵌入式射灯皓小功率系列 | 1 | 照明 | 室内无主灯 | 射灯 | 皓射灯
541003292300 | LTH0108025-皓-75-圆形调角-7W-椭圆孔-36°-930 | 嵌入式射灯皓小功率系列 | 1 | 照明 | 室内无主灯 | 射灯 | 皓射灯
541003291400 | LTH0108025-皓-75-圆形调角-7W-椭圆孔-36°-935 | 嵌入式射灯皓小功率系列 | 1 | 照明 | 室内无主灯 | 射灯 | 皓射灯
541003289600 | LTH0108025-皓-75-圆形调角-7W-椭圆孔-36°-940 | 嵌入式射灯皓小功率系列 | 1 | 照明 | 室内无主灯 | 射灯 | 皓射灯
541003288500 | LTH0108025-皓-75-圆形调角-7W-椭圆孔-50°-927 | 嵌入式射灯皓小功率系列 | 1 | 照明 | 室内无主灯 | 射灯 | 皓射灯
541003287000 | LTH0108025-皓-75-圆形调角-7W-椭圆孔-50°-930 | 嵌入式射灯皓小功率系列 | 1 | 照明 | 室内无主灯 | 射灯 | 皓射灯
541003285900 | LTH0108025-皓-75-圆形调角-7W-椭圆孔-50°-935 | 嵌入式射灯皓小功率系列 | 1 | 照明 | 室内无主灯 | 射灯 | 皓射灯
541003284700 | LTH0108025-皓-75-圆形调角-7W-椭圆孔-50°-940 | 嵌入式射灯皓小功率系列 | 1 | 照明 | 室内无主灯 | 射灯 | 皓射灯
541003306400 | LTH0108026-皓-75-方形调角-7W-黑镜-15°-927 | 格栅式射灯皓系列 | 1 | 照明 | 室内无主灯 | 射灯 | 皓射灯
541003305200 | LTH0108026-皓-75-方形调角-7W-黑镜-15°-930 | 格栅式射灯皓系列 | 1 | 照明 | 室内无主灯 | 射灯 | 皓射灯
541003304000 | LTH0108026-皓-75-方形调角-7W-黑镜-15°-935 | 格栅式射灯皓系列 | 1 | 照明 | 室内无主灯 | 射灯 | 皓射灯
541003304800 | LTH0108026-皓-75-方形调角-7W-黑镜-15°-940 | 格栅式射灯皓系列 | 1 | 照明 | 室内无主灯 | 射灯 | 皓射灯
541003303600 | LTH0108026-皓-75-方形调角-7W-黑镜-24°-927 | 格栅式射灯皓系列 | 1 | 照明 | 室内无主灯 | 射灯 | 皓射灯
541003302200 | LTH0108026-皓-75-方形调角-7W-黑镜-24°-930 | 格栅式射灯皓系列 | 1 | 照明 | 室内无主灯 | 射灯 | 皓射灯
541003300900 | LTH0108026-皓-75-方形调角-7W-黑镜-24°-935 | 格栅式射灯皓系列 | 1 | 照明 | 室内无主灯 | 射灯 | 皓射灯
541003300000 | LTH0108026-皓-75-方形调角-7W-黑镜-24°-940 | 格栅式射灯皓系列 | 1 | 照明 | 室内无主灯 | 射灯 | 皓射灯
541003298400 | LTH0108026-皓-75-方形调角-7W-黑镜-36°-927 | 格栅式射灯皓系列 | 1 | 照明 | 室内无主灯 | 射灯 | 皓射灯
541003297100 | LTH0108026-皓-75-方形调角-7W-黑镜-36°-930 | 格栅式射灯皓系列 | 1 | 照明 | 室内无主灯 | 射灯 | 皓射灯
541003295900 | LTH0108026-皓-75-方形调角-7W-黑镜-36°-935 | 格栅式射灯皓系列 | 1 | 照明 | 室内无主灯 | 射灯 | 皓射灯
541003294400 | LTH0108026-皓-75-方形调角-7W-黑镜-36°-940 | 格栅式射灯皓系列 | 1 | 照明 | 室内无主灯 | 射灯 | 皓射灯
541003293000 | LTH0108026-皓-75-方形调角-7W-黑镜-50°-927 | 格栅式射灯皓系列 | 1 | 照明 | 室内无主灯 | 射灯 | 皓射灯
541003293900 | LTH0108026-皓-75-方形调角-7W-黑镜-50°-930 | 格栅式射灯皓系列 | 1 | 照明 | 室内无主灯 | 射灯 | 皓射灯
541003292600 | LTH0108026-皓-75-方形调角-7W-黑镜-50°-935 | 格栅式射灯皓系列 | 1 | 照明 | 室内无主灯 | 射灯 | 皓射灯
541003291600 | LTH0108026-皓-75-方形调角-7W-黑镜-50°-940 | 格栅式射灯皓系列 | 1 | 照明 | 室内无主灯 | 射灯 | 皓射灯
541003286300 | LTH0108032-皓-75-圆形调角IP44-7W-黑镜-24°-927 | 嵌入式射灯皓小功率系列 | 1 | 照明 | 室内无主灯 | 射灯 | 皓射灯
541003285100 | LTH0108032-皓-75-圆形调角IP44-7W-黑镜-24°-930 | 嵌入式射灯皓小功率系列 | 1 | 照明 | 室内无主灯 | 射灯 | 皓射灯
541003283300 | LTH0108032-皓-75-圆形调角IP44-7W-黑镜-24°-935 | 嵌入式射灯皓小功率系列 | 1 | 照明 | 室内无主灯 | 射灯 | 皓射灯
541003282000 | LTH0108032-皓-75-圆形调角IP44-7W-黑镜-24°-940 | 嵌入式射灯皓小功率系列 | 1 | 照明 | 室内无主灯 | 射灯 | 皓射灯
541003269100 | LTH0108033-皓-75-圆形下照IP44-7W-黑镜-24°-927 | 嵌入式射灯皓小功率系列 | 1 | 照明 | 室内无主灯 | 射灯 | 皓射灯
541003267900 | LTH0108033-皓-75-圆形下照IP44-7W-黑镜-24°-930 | 嵌入式射灯皓小功率系列 | 1 | 照明 | 室内无主灯 | 射灯 | 皓射灯
541003266200 | LTH0108033-皓-75-圆形下照IP44-7W-黑镜-24°-935 | 嵌入式射灯皓小功率系列 | 1 | 照明 | 室内无主灯 | 射灯 | 皓射灯
541003264800 | LTH0108033-皓-75-圆形下照IP44-7W-黑镜-24°-940 | 嵌入式射灯皓小功率系列 | 1 | 照明 | 室内无主灯 | 射灯 | 皓射灯
541003307500 | LTH0108027-皓-75-圆形调角-7W-黑镜-6°-927 | 嵌入式射灯皓小功率系列 | 1 | 照明 | 室内无主灯 | 射灯 | 皓射灯
541003306500 | LTH0108027-皓-75-圆形调角-7W-黑镜-6°-930 | 嵌入式射灯皓小功率系列 | 1 | 照明 | 室内无主灯 | 射灯 | 皓射灯
541003305300 | LTH0108027-皓-75-圆形调角-7W-黑镜-6°-935 | 嵌入式射灯皓小功率系列 | 1 | 照明 | 室内无主灯 | 射灯 | 皓射灯
541003306100 | LTH0108027-皓-75-圆形调角-7W-黑镜-6°-940 | 嵌入式射灯皓小功率系列 | 1 | 照明 | 室内无主灯 | 射灯 | 皓射灯
541003304900 | LTH0108028-皓-75-圆形下照-7W-黑镜-6°-927 | 嵌入式射灯皓小功率系列 | 1 | 照明 | 室内无主灯 | 射灯 | 皓射灯
541003303700 | LTH0108028-皓-75-圆形下照-7W-黑镜-6°-930 | 嵌入式射灯皓小功率系列 | 1 | 照明 | 室内无主灯 | 射灯 | 皓射灯
541003302300 | LTH0108028-皓-75-圆形下照-7W-黑镜-6°-935 | 嵌入式射灯皓小功率系列 | 1 | 照明 | 室内无主灯 | 射灯 | 皓射灯
541003301000 | LTH0108028-皓-75-圆形下照-7W-黑镜-6°-940 | 嵌入式射灯皓小功率系列 | 1 | 照明 | 室内无主灯 | 射灯 | 皓射灯
541003299400 | LTH0108029-皓-75-圆形下照-7W-小孔-6°-927 | 嵌入式射灯皓小功率系列 | 1 | 照明 | 室内无主灯 | 射灯 | 皓射灯
541003298500 | LTH0108029-皓-75-圆形下照-7W-小孔-6°-930 | 嵌入式射灯皓小功率系列 | 1 | 照明 | 室内无主灯 | 射灯 | 皓射灯
541003297200 | LTH0108029-皓-75-圆形下照-7W-小孔-6°-935 | 嵌入式射灯皓小功率系列 | 1 | 照明 | 室内无主灯 | 射灯 | 皓射灯
541003295500 | LTH0108029-皓-75-圆形下照-7W-小孔-6°-940 | 嵌入式射灯皓小功率系列 | 1 | 照明 | 室内无主灯 | 射灯 | 皓射灯
541003294500 | LTH0108030-皓-75-圆形调角-7W-椭圆孔-6°-927 | 嵌入式射灯皓小功率系列 | 1 | 照明 | 室内无主灯 | 射灯 | 皓射灯
541003293100 | LTH0108030-皓-75-圆形调角-7W-椭圆孔-6°-930 | 嵌入式射灯皓小功率系列 | 1 | 照明 | 室内无主灯 | 射灯 | 皓射灯
541003294000 | LTH0108030-皓-75-圆形调角-7W-椭圆孔-6°-935 | 嵌入式射灯皓小功率系列 | 1 | 照明 | 室内无主灯 | 射灯 | 皓射灯
541003292700 | LTH0108030-皓-75-圆形调角-7W-椭圆孔-6°-940 | 嵌入式射灯皓小功率系列 | 1 | 照明 | 室内无主灯 | 射灯 | 皓射灯
541003291000 | LTH0108031-皓-75-方形调角-7W-黑镜-6°-927 | 格栅式射灯皓系列 | 1 | 照明 | 室内无主灯 | 射灯 | 皓射灯
541003290000 | LTH0108031-皓-75-方形调角-7W-黑镜-6°-930 | 格栅式射灯皓系列 | 1 | 照明 | 室内无主灯 | 射灯 | 皓射灯
541003288900 | LTH0108031-皓-75-方形调角-7W-黑镜-6°-935 | 格栅式射灯皓系列 | 1 | 照明 | 室内无主灯 | 射灯 | 皓射灯
541003287300 | LTH0108031-皓-75-方形调角-7W-黑镜-6°-940 | 格栅式射灯皓系列 | 1 | 照明 | 室内无主灯 | 射灯 | 皓射灯
541003346200 | LTH01207001-皓-75-双头调角-7W-黑镜-15°-927 | 格栅式射灯皓系列 | 1 | 照明 | 室内无主灯 | 射灯 | 皓射灯
541003344800 | LTH01207001-皓-75-双头调角-7W-黑镜-15°-930 | 格栅式射灯皓系列 | 1 | 照明 | 室内无主灯 | 射灯 | 皓射灯
541003341900 | LTH01207001-皓-75-双头调角-7W-黑镜-15°-935 | 格栅式射灯皓系列 | 1 | 照明 | 室内无主灯 | 射灯 | 皓射灯
541003346900 | LTH01207001-皓-75-双头调角-7W-黑镜-15°-940 | 格栅式射灯皓系列 | 1 | 照明 | 室内无主灯 | 射灯 | 皓射灯
541003346500 | LTH01207001-皓-75-双头调角-7W-黑镜-24°-927 | 格栅式射灯皓系列 | 1 | 照明 | 室内无主灯 | 射灯 | 皓射灯
541003345100 | LTH01207001-皓-75-双头调角-7W-黑镜-24°-930 | 格栅式射灯皓系列 | 1 | 照明 | 室内无主灯 | 射灯 | 皓射灯
541003343900 | LTH01207001-皓-75-双头调角-7W-黑镜-24°-935 | 格栅式射灯皓系列 | 1 | 照明 | 室内无主灯 | 射灯 | 皓射灯
541003342500 | LTH01207001-皓-75-双头调角-7W-黑镜-24°-940 | 格栅式射灯皓系列 | 1 | 照明 | 室内无主灯 | 射灯 | 皓射灯
541003347200 | LTH01207001-皓-75-双头调角-7W-黑镜-36°-927 | 格栅式射灯皓系列 | 1 | 照明 | 室内无主灯 | 射灯 | 皓射灯
541003347600 | LTH01207001-皓-75-双头调角-7W-黑镜-36°-930 | 格栅式射灯皓系列 | 1 | 照明 | 室内无主灯 | 射灯 | 皓射灯
541003346000 | LTH01207001-皓-75-双头调角-7W-黑镜-36°-935 | 格栅式射灯皓系列 | 1 | 照明 | 室内无主灯 | 射灯 | 皓射灯
541003344300 | LTH01207001-皓-75-双头调角-7W-黑镜-36°-940 | 格栅式射灯皓系列 | 1 | 照明 | 室内无主灯 | 射灯 | 皓射灯
541003343100 | LTH01207001-皓-75-双头调角-7W-黑镜-50°-927 | 格栅式射灯皓系列 | 1 | 照明 | 室内无主灯 | 射灯 | 皓射灯
541003348100 | LTH01207001-皓-75-双头调角-7W-黑镜-50°-930 | 格栅式射灯皓系列 | 1 | 照明 | 室内无主灯 | 射灯 | 皓射灯
541003345000 | LTH01207001-皓-75-双头调角-7W-黑镜-50°-935 | 格栅式射灯皓系列 | 1 | 照明 | 室内无主灯 | 射灯 | 皓射灯
541003343400 | LTH01207001-皓-75-双头调角-7W-黑镜-50°-940 | 格栅式射灯皓系列 | 1 | 照明 | 室内无主灯 | 射灯 | 皓射灯
541003271700 | LTH0109018-皓-75-圆形调角-9W-黑镜-15°-927 | 嵌入式射灯皓小功率系列 | 1 | 照明 | 室内无主灯 | 射灯 | 皓射灯
541003270600 | LTH0109018-皓-75-圆形调角-9W-黑镜-15°-930 | 嵌入式射灯皓小功率系列 | 1 | 照明 | 室内无主灯 | 射灯 | 皓射灯
541003269300 | LTH0109018-皓-75-圆形调角-9W-黑镜-15°-935 | 嵌入式射灯皓小功率系列 | 1 | 照明 | 室内无主灯 | 射灯 | 皓射灯
541003267300 | LTH0109018-皓-75-圆形调角-9W-黑镜-15°-940 | 嵌入式射灯皓小功率系列 | 1 | 照明 | 室内无主灯 | 射灯 | 皓射灯
541003266400 | LTH0109018-皓-75-圆形调角-9W-黑镜-24°-927 | 嵌入式射灯皓小功率系列 | 1 | 照明 | 室内无主灯 | 射灯 | 皓射灯
541003265000 | LTH0109018-皓-75-圆形调角-9W-黑镜-24°-930 | 嵌入式射灯皓小功率系列 | 1 | 照明 | 室内无主灯 | 射灯 | 皓射灯
541003263300 | LTH0109018-皓-75-圆形调角-9W-黑镜-24°-935 | 嵌入式射灯皓小功率系列 | 1 | 照明 | 室内无主灯 | 射灯 | 皓射灯
541003262300 | LTH0109018-皓-75-圆形调角-9W-黑镜-24°-940 | 嵌入式射灯皓小功率系列 | 1 | 照明 | 室内无主灯 | 射灯 | 皓射灯
541003261000 | LTH0109018-皓-75-圆形调角-9W-黑镜-36°-927 | 嵌入式射灯皓小功率系列 | 1 | 照明 | 室内无主灯 | 射灯 | 皓射灯
541003339000 | LTH0109018-皓-75-圆形调角-9W-黑镜-36°-930 | 嵌入式射灯皓小功率系列 | 1 | 照明 | 室内无主灯 | 射灯 | 皓射灯
541003337800 | LTH0109018-皓-75-圆形调角-9W-黑镜-36°-935 | 嵌入式射灯皓小功率系列 | 1 | 照明 | 室内无主灯 | 射灯 | 皓射灯
541003332500 | LTH0109018-皓-75-圆形调角-9W-黑镜-36°-940 | 嵌入式射灯皓小功率系列 | 1 | 照明 | 室内无主灯 | 射灯 | 皓射灯
541003331300 | LTH0109018-皓-75-圆形调角-9W-黑镜-50°-927 | 嵌入式射灯皓小功率系列 | 1 | 照明 | 室内无主灯 | 射灯 | 皓射灯
541003332000 | LTH0109018-皓-75-圆形调角-9W-黑镜-50°-930 | 嵌入式射灯皓小功率系列 | 1 | 照明 | 室内无主灯 | 射灯 | 皓射灯
541003327100 | LTH0109018-皓-75-圆形调角-9W-黑镜-50°-935 | 嵌入式射灯皓小功率系列 | 1 | 照明 | 室内无主灯 | 射灯 | 皓射灯
541003326000 | LTH0109018-皓-75-圆形调角-9W-黑镜-50°-940 | 嵌入式射灯皓小功率系列 | 1 | 照明 | 室内无主灯 | 射灯 | 皓射灯
541003270500 | LTH0109019-皓-75-圆形下照-9W-黑镜-15°-927 | 嵌入式射灯皓小功率系列 | 1 | 照明 | 室内无主灯 | 射灯 | 皓射灯
541003269200 | LTH0109019-皓-75-圆形下照-9W-黑镜-15°-930 | 嵌入式射灯皓小功率系列 | 1 | 照明 | 室内无主灯 | 射灯 | 皓射灯
541003268000 | LTH0109019-皓-75-圆形下照-9W-黑镜-15°-935 | 嵌入式射灯皓小功率系列 | 1 | 照明 | 室内无主灯 | 射灯 | 皓射灯
541003266300 | LTH0109019-皓-75-圆形下照-9W-黑镜-15°-940 | 嵌入式射灯皓小功率系列 | 1 | 照明 | 室内无主灯 | 射灯 | 皓射灯
541003264900 | LTH0109019-皓-75-圆形下照-9W-黑镜-24°-927 | 嵌入式射灯皓小功率系列 | 1 | 照明 | 室内无主灯 | 射灯 | 皓射灯
541003263200 | LTH0109019-皓-75-圆形下照-9W-黑镜-24°-930 | 嵌入式射灯皓小功率系列 | 1 | 照明 | 室内无主灯 | 射灯 | 皓射灯
541003262200 | LTH0109019-皓-75-圆形下照-9W-黑镜-24°-935 | 嵌入式射灯皓小功率系列 | 1 | 照明 | 室内无主灯 | 射灯 | 皓射灯
541003260900 | LTH0109019-皓-75-圆形下照-9W-黑镜-24°-940 | 嵌入式射灯皓小功率系列 | 1 | 照明 | 室内无主灯 | 射灯 | 皓射灯
541003338900 | LTH0109019-皓-75-圆形下照-9W-黑镜-36°-927 | 嵌入式射灯皓小功率系列 | 1 | 照明 | 室内无主灯 | 射灯 | 皓射灯
541003337700 | LTH0109019-皓-75-圆形下照-9W-黑镜-36°-930 | 嵌入式射灯皓小功率系列 | 1 | 照明 | 室内无主灯 | 射灯 | 皓射灯
541003336500 | LTH0109019-皓-75-圆形下照-9W-黑镜-36°-935 | 嵌入式射灯皓小功率系列 | 1 | 照明 | 室内无主灯 | 射灯 | 皓射灯
541003337300 | LTH0109019-皓-75-圆形下照-9W-黑镜-36°-940 | 嵌入式射灯皓小功率系列 | 1 | 照明 | 室内无主灯 | 射灯 | 皓射灯
541003336100 | LTH0109019-皓-75-圆形下照-9W-黑镜-50°-927 | 嵌入式射灯皓小功率系列 | 1 | 照明 | 室内无主灯 | 射灯 | 皓射灯
541003334700 | LTH0109019-皓-75-圆形下照-9W-黑镜-50°-930 | 嵌入式射灯皓小功率系列 | 1 | 照明 | 室内无主灯 | 射灯 | 皓射灯
541003333400 | LTH0109019-皓-75-圆形下照-9W-黑镜-50°-935 | 嵌入式射灯皓小功率系列 | 1 | 照明 | 室内无主灯 | 射灯 | 皓射灯
541003331700 | LTH0109019-皓-75-圆形下照-9W-黑镜-50°-940 | 嵌入式射灯皓小功率系列 | 1 | 照明 | 室内无主灯 | 射灯 | 皓射灯
541003278200 | LTH0109020-皓-75-圆形下照-9W-小孔-15°-927 | 嵌入式射灯皓小功率系列 | 1 | 照明 | 室内无主灯 | 射灯 | 皓射灯
541003277100 | LTH0109020-皓-75-圆形下照-9W-小孔-15°-930 | 嵌入式射灯皓小功率系列 | 1 | 照明 | 室内无主灯 | 射灯 | 皓射灯
541003275900 | LTH0109020-皓-75-圆形下照-9W-小孔-15°-935 | 嵌入式射灯皓小功率系列 | 1 | 照明 | 室内无主灯 | 射灯 | 皓射灯
541003274300 | LTH0109020-皓-75-圆形下照-9W-小孔-15°-940 | 嵌入式射灯皓小功率系列 | 1 | 照明 | 室内无主灯 | 射灯 | 皓射灯
541003272900 | LTH0109020-皓-75-圆形下照-9W-小孔-24°-927 | 嵌入式射灯皓小功率系列 | 1 | 照明 | 室内无主灯 | 射灯 | 皓射灯
541003271200 | LTH0109020-皓-75-圆形下照-9W-小孔-24°-930 | 嵌入式射灯皓小功率系列 | 1 | 照明 | 室内无主灯 | 射灯 | 皓射灯
541003269900 | LTH0109020-皓-75-圆形下照-9W-小孔-24°-935 | 嵌入式射灯皓小功率系列 | 1 | 照明 | 室内无主灯 | 射灯 | 皓射灯
541003268400 | LTH0109020-皓-75-圆形下照-9W-小孔-24°-940 | 嵌入式射灯皓小功率系列 | 1 | 照明 | 室内无主灯 | 射灯 | 皓射灯
541003266800 | LTH0109020-皓-75-圆形下照-9W-小孔-36°-927 | 嵌入式射灯皓小功率系列 | 1 | 照明 | 室内无主灯 | 射灯 | 皓射灯
541003265600 | LTH0109020-皓-75-圆形下照-9W-小孔-36°-930 | 嵌入式射灯皓小功率系列 | 1 | 照明 | 室内无主灯 | 射灯 | 皓射灯
541003264300 | LTH0109020-皓-75-圆形下照-9W-小孔-36°-935 | 嵌入式射灯皓小功率系列 | 1 | 照明 | 室内无主灯 | 射灯 | 皓射灯
541003265200 | LTH0109020-皓-75-圆形下照-9W-小孔-36°-940 | 嵌入式射灯皓小功率系列 | 1 | 照明 | 室内无主灯 | 射灯 | 皓射灯
541003263900 | LTH0109020-皓-75-圆形下照-9W-小孔-50°-927 | 嵌入式射灯皓小功率系列 | 1 | 照明 | 室内无主灯 | 射灯 | 皓射灯
541003262400 | LTH0109020-皓-75-圆形下照-9W-小孔-50°-930 | 嵌入式射灯皓小功率系列 | 1 | 照明 | 室内无主灯 | 射灯 | 皓射灯
541003261200 | LTH0109020-皓-75-圆形下照-9W-小孔-50°-935 | 嵌入式射灯皓小功率系列 | 1 | 照明 | 室内无主灯 | 射灯 | 皓射灯
541003339500 | LTH0109020-皓-75-圆形下照-9W-小孔-50°-940 | 嵌入式射灯皓小功率系列 | 1 | 照明 | 室内无主灯 | 射灯 | 皓射灯
541003285500 | LTH0109021-皓-75-圆形调角-9W-椭圆孔-15°-927 | 嵌入式射灯皓小功率系列 | 1 | 照明 | 室内无主灯 | 射灯 | 皓射灯
541003284300 | LTH0109021-皓-75-圆形调角-9W-椭圆孔-15°-930 | 嵌入式射灯皓小功率系列 | 1 | 照明 | 室内无主灯 | 射灯 | 皓射灯
541003283100 | LTH0109021-皓-75-圆形调角-9W-椭圆孔-15°-935 | 嵌入式射灯皓小功率系列 | 1 | 照明 | 室内无主灯 | 射灯 | 皓射灯
541003281200 | LTH0109021-皓-75-圆形调角-9W-椭圆孔-15°-940 | 嵌入式射灯皓小功率系列 | 1 | 照明 | 室内无主灯 | 射灯 | 皓射灯
541003280100 | LTH0109021-皓-75-圆形调角-9W-椭圆孔-24°-927 | 嵌入式射灯皓小功率系列 | 1 | 照明 | 室内无主灯 | 射灯 | 皓射灯
541003278600 | LTH0109021-皓-75-圆形调角-9W-椭圆孔-24°-930 | 嵌入式射灯皓小功率系列 | 1 | 照明 | 室内无主灯 | 射灯 | 皓射灯
541003277500 | LTH0109021-皓-75-圆形调角-9W-椭圆孔-24°-935 | 嵌入式射灯皓小功率系列 | 1 | 照明 | 室内无主灯 | 射灯 | 皓射灯
541003276400 | LTH0109021-皓-75-圆形调角-9W-椭圆孔-24°-940 | 嵌入式射灯皓小功率系列 | 1 | 照明 | 室内无主灯 | 射灯 | 皓射灯
541003274800 | LTH0109021-皓-75-圆形调角-9W-椭圆孔-36°-927 | 嵌入式射灯皓小功率系列 | 1 | 照明 | 室内无主灯 | 射灯 | 皓射灯
541003273700 | LTH0109021-皓-75-圆形调角-9W-椭圆孔-36°-930 | 嵌入式射灯皓小功率系列 | 1 | 照明 | 室内无主灯 | 射灯 | 皓射灯
541003272500 | LTH0109021-皓-75-圆形调角-9W-椭圆孔-36°-935 | 嵌入式射灯皓小功率系列 | 1 | 照明 | 室内无主灯 | 射灯 | 皓射灯
541003273200 | LTH0109021-皓-75-圆形调角-9W-椭圆孔-36°-940 | 嵌入式射灯皓小功率系列 | 1 | 照明 | 室内无主灯 | 射灯 | 皓射灯
541003271900 | LTH0109021-皓-75-圆形调角-9W-椭圆孔-50°-927 | 嵌入式射灯皓小功率系列 | 1 | 照明 | 室内无主灯 | 射灯 | 皓射灯
541003270100 | LTH0109021-皓-75-圆形调角-9W-椭圆孔-50°-930 | 嵌入式射灯皓小功率系列 | 1 | 照明 | 室内无主灯 | 射灯 | 皓射灯
541003268700 | LTH0109021-皓-75-圆形调角-9W-椭圆孔-50°-935 | 嵌入式射灯皓小功率系列 | 1 | 照明 | 室内无主灯 | 射灯 | 皓射灯
541003267500 | LTH0109021-皓-75-圆形调角-9W-椭圆孔-50°-940 | 嵌入式射灯皓小功率系列 | 1 | 照明 | 室内无主灯 | 射灯 | 皓射灯
541003289900 | LTH0109022-皓-75-方形调角-9W-黑镜-15°-927 | 格栅式射灯皓系列 | 1 | 照明 | 室内无主灯 | 射灯 | 皓射灯
541003288800 | LTH0109022-皓-75-方形调角-9W-黑镜-15°-930 | 格栅式射灯皓系列 | 1 | 照明 | 室内无主灯 | 射灯 | 皓射灯
541003287800 | LTH0109022-皓-75-方形调角-9W-黑镜-15°-935 | 格栅式射灯皓系列 | 1 | 照明 | 室内无主灯 | 射灯 | 皓射灯
541003286200 | LTH0109022-皓-75-方形调角-9W-黑镜-15°-940 | 格栅式射灯皓系列 | 1 | 照明 | 室内无主灯 | 射灯 | 皓射灯
541003285000 | LTH0109022-皓-75-方形调角-9W-黑镜-24°-927 | 格栅式射灯皓系列 | 1 | 照明 | 室内无主灯 | 射灯 | 皓射灯
541003283200 | LTH0109022-皓-75-方形调角-9W-黑镜-24°-930 | 格栅式射灯皓系列 | 1 | 照明 | 室内无主灯 | 射灯 | 皓射灯
541003281900 | LTH0109022-皓-75-方形调角-9W-黑镜-24°-935 | 格栅式射灯皓系列 | 1 | 照明 | 室内无主灯 | 射灯 | 皓射灯
541003280800 | LTH0109022-皓-75-方形调角-9W-黑镜-24°-940 | 格栅式射灯皓系列 | 1 | 照明 | 室内无主灯 | 射灯 | 皓射灯
541003281500 | LTH0109022-皓-75-方形调角-9W-黑镜-36°-927 | 格栅式射灯皓系列 | 1 | 照明 | 室内无主灯 | 射灯 | 皓射灯
541003280400 | LTH0109022-皓-75-方形调角-9W-黑镜-36°-930 | 格栅式射灯皓系列 | 1 | 照明 | 室内无主灯 | 射灯 | 皓射灯
541003279400 | LTH0109022-皓-75-方形调角-9W-黑镜-36°-935 | 格栅式射灯皓系列 | 1 | 照明 | 室内无主灯 | 射灯 | 皓射灯
541003277800 | LTH0109022-皓-75-方形调角-9W-黑镜-36°-940 | 格栅式射灯皓系列 | 1 | 照明 | 室内无主灯 | 射灯 | 皓射灯
541003276700 | LTH0109022-皓-75-方形调角-9W-黑镜-50°-927 | 格栅式射灯皓系列 | 1 | 照明 | 室内无主灯 | 射灯 | 皓射灯
541003275100 | LTH0109022-皓-75-方形调角-9W-黑镜-50°-930 | 格栅式射灯皓系列 | 1 | 照明 | 室内无主灯 | 射灯 | 皓射灯
541003273900 | LTH0109022-皓-75-方形调角-9W-黑镜-50°-935 | 格栅式射灯皓系列 | 1 | 照明 | 室内无主灯 | 射灯 | 皓射灯
541003272700 | LTH0109022-皓-75-方形调角-9W-黑镜-50°-940 | 格栅式射灯皓系列 | 1 | 照明 | 室内无主灯 | 射灯 | 皓射灯
541003282700 | LTH0109023-皓-75-圆形调角IP44-9W-黑镜-24°-927 | 嵌入式射灯皓小功率系列 | 1 | 照明 | 室内无主灯 | 射灯 | 皓射灯
541003281600 | LTH0109023-皓-75-圆形调角IP44-9W-黑镜-24°-930 | 嵌入式射灯皓小功率系列 | 1 | 照明 | 室内无主灯 | 射灯 | 皓射灯
541003280500 | LTH0109023-皓-75-圆形调角IP44-9W-黑镜-24°-935 | 嵌入式射灯皓小功率系列 | 1 | 照明 | 室内无主灯 | 射灯 | 皓射灯
541003278900 | LTH0109023-皓-75-圆形调角IP44-9W-黑镜-24°-940 | 嵌入式射灯皓小功率系列 | 1 | 照明 | 室内无主灯 | 射灯 | 皓射灯
541003263100 | LTH0109024-皓-75-圆形下照IP44-9W-黑镜-24°-927 | 嵌入式射灯皓小功率系列 | 1 | 照明 | 室内无主灯 | 射灯 | 皓射灯
541003262100 | LTH0109024-皓-75-圆形下照IP44-9W-黑镜-24°-930 | 嵌入式射灯皓小功率系列 | 1 | 照明 | 室内无主灯 | 射灯 | 皓射灯
541003260800 | LTH0109024-皓-75-圆形下照IP44-9W-黑镜-24°-935 | 嵌入式射灯皓小功率系列 | 1 | 照明 | 室内无主灯 | 射灯 | 皓射灯
541003338800 | LTH0109024-皓-75-圆形下照IP44-9W-黑镜-24°-940 | 嵌入式射灯皓小功率系列 | 1 | 照明 | 室内无主灯 | 射灯 | 皓射灯
541003342100 | LTH01209001-皓-75-双头调角-9W-黑镜-15°-927 | 格栅式射灯皓系列 | 1 | 照明 | 室内无主灯 | 射灯 | 皓射灯
541003347100 | LTH01209001-皓-75-双头调角-9W-黑镜-15°-930 | 格栅式射灯皓系列 | 1 | 照明 | 室内无主灯 | 射灯 | 皓射灯
541003345600 | LTH01209001-皓-75-双头调角-9W-黑镜-15°-935 | 格栅式射灯皓系列 | 1 | 照明 | 室内无主灯 | 射灯 | 皓射灯
541003344000 | LTH01209001-皓-75-双头调角-9W-黑镜-15°-940 | 格栅式射灯皓系列 | 1 | 照明 | 室内无主灯 | 射灯 | 皓射灯
541003344200 | LTH01209001-皓-75-双头调角-9W-黑镜-24°-927 | 格栅式射灯皓系列 | 1 | 照明 | 室内无主灯 | 射灯 | 皓射灯
541003343000 | LTH01209001-皓-75-双头调角-9W-黑镜-24°-930 | 格栅式射灯皓系列 | 1 | 照明 | 室内无主灯 | 射灯 | 皓射灯
541003347900 | LTH01209001-皓-75-双头调角-9W-黑镜-24°-935 | 格栅式射灯皓系列 | 1 | 照明 | 室内无主灯 | 射灯 | 皓射灯
541003346100 | LTH01209001-皓-75-双头调角-9W-黑镜-24°-940 | 格栅式射灯皓系列 | 1 | 照明 | 室内无主灯 | 射灯 | 皓射灯
541003344700 | LTH01209001-皓-75-双头调角-9W-黑镜-36°-927 | 格栅式射灯皓系列 | 1 | 照明 | 室内无主灯 | 射灯 | 皓射灯
541003342000 | LTH01209001-皓-75-双头调角-9W-黑镜-36°-930 | 格栅式射灯皓系列 | 1 | 照明 | 室内无主灯 | 射灯 | 皓射灯
541003346800 | LTH01209001-皓-75-双头调角-9W-黑镜-36°-935 | 格栅式射灯皓系列 | 1 | 照明 | 室内无主灯 | 射灯 | 皓射灯
541003345200 | LTH01209001-皓-75-双头调角-9W-黑镜-36°-940 | 格栅式射灯皓系列 | 1 | 照明 | 室内无主灯 | 射灯 | 皓射灯
541003343800 | LTH01209001-皓-75-双头调角-9W-黑镜-50°-927 | 格栅式射灯皓系列 | 1 | 照明 | 室内无主灯 | 射灯 | 皓射灯
541003342600 | LTH01209001-皓-75-双头调角-9W-黑镜-50°-930 | 格栅式射灯皓系列 | 1 | 照明 | 室内无主灯 | 射灯 | 皓射灯
541003342800 | LTH01209001-皓-75-双头调角-9W-黑镜-50°-935 | 格栅式射灯皓系列 | 1 | 照明 | 室内无主灯 | 射灯 | 皓射灯
541003347400 | LTH01209001-皓-75-双头调角-9W-黑镜-50°-940 | 格栅式射灯皓系列 | 1 | 照明 | 室内无主灯 | 射灯 | 皓射灯
541003324700 | LTH0112018-皓-75-圆形调角-12W-黑镜-15°-927 | 嵌入式射灯皓小功率系列 | 1 | 照明 | 室内无主灯 | 射灯 | 皓射灯
541003322800 | LTH0112018-皓-75-圆形调角-12W-黑镜-15°-930 | 嵌入式射灯皓小功率系列 | 1 | 照明 | 室内无主灯 | 射灯 | 皓射灯
541003321900 | LTH0112018-皓-75-圆形调角-12W-黑镜-15°-935 | 嵌入式射灯皓小功率系列 | 1 | 照明 | 室内无主灯 | 射灯 | 皓射灯
541003318700 | LTH0112018-皓-75-圆形调角-12W-黑镜-15°-940 | 嵌入式射灯皓小功率系列 | 1 | 照明 | 室内无主灯 | 射灯 | 皓射灯
541003319300 | LTH0112018-皓-75-圆形调角-12W-黑镜-24°-927 | 嵌入式射灯皓小功率系列 | 1 | 照明 | 室内无主灯 | 射灯 | 皓射灯
541003318100 | LTH0112018-皓-75-圆形调角-12W-黑镜-24°-930 | 嵌入式射灯皓小功率系列 | 1 | 照明 | 室内无主灯 | 射灯 | 皓射灯
541003317100 | LTH0112018-皓-75-圆形调角-12W-黑镜-24°-935 | 嵌入式射灯皓小功率系列 | 1 | 照明 | 室内无主灯 | 射灯 | 皓射灯
541003315800 | LTH0112018-皓-75-圆形调角-12W-黑镜-24°-940 | 嵌入式射灯皓小功率系列 | 1 | 照明 | 室内无主灯 | 射灯 | 皓射灯
541003314200 | LTH0112018-皓-75-圆形调角-12W-黑镜-36°-927 | 嵌入式射灯皓小功率系列 | 1 | 照明 | 室内无主灯 | 射灯 | 皓射灯
541003313300 | LTH0112018-皓-75-圆形调角-12W-黑镜-36°-930 | 嵌入式射灯皓小功率系列 | 1 | 照明 | 室内无主灯 | 射灯 | 皓射灯
541003312100 | LTH0112018-皓-75-圆形调角-12W-黑镜-36°-935 | 嵌入式射灯皓小功率系列 | 1 | 照明 | 室内无主灯 | 射灯 | 皓射灯
541003310500 | LTH0112018-皓-75-圆形调角-12W-黑镜-36°-940 | 嵌入式射灯皓小功率系列 | 1 | 照明 | 室内无主灯 | 射灯 | 皓射灯
541003309300 | LTH0112018-皓-75-圆形调角-12W-黑镜-50°-927 | 嵌入式射灯皓小功率系列 | 1 | 照明 | 室内无主灯 | 射灯 | 皓射灯
541003307600 | LTH0112018-皓-75-圆形调角-12W-黑镜-50°-930 | 嵌入式射灯皓小功率系列 | 1 | 照明 | 室内无主灯 | 射灯 | 皓射灯
541003306600 | LTH0112018-皓-75-圆形调角-12W-黑镜-50°-935 | 嵌入式射灯皓小功率系列 | 1 | 照明 | 室内无主灯 | 射灯 | 皓射灯
541003305400 | LTH0112018-皓-75-圆形调角-12W-黑镜-50°-940 | 嵌入式射灯皓小功率系列 | 1 | 照明 | 室内无主灯 | 射灯 | 皓射灯
541003330400 | LTH0112019-皓-75-圆形下照-12W-黑镜-15°-927 | 嵌入式射灯皓小功率系列 | 1 | 照明 | 室内无主灯 | 射灯 | 皓射灯
541003329200 | LTH0112019-皓-75-圆形下照-12W-黑镜-15°-930 | 嵌入式射灯皓小功率系列 | 1 | 照明 | 室内无主灯 | 射灯 | 皓射灯
541003327900 | LTH0112019-皓-75-圆形下照-12W-黑镜-15°-935 | 嵌入式射灯皓小功率系列 | 1 | 照明 | 室内无主灯 | 射灯 | 皓射灯
541003326300 | LTH0112019-皓-75-圆形下照-12W-黑镜-15°-940 | 嵌入式射灯皓小功率系列 | 1 | 照明 | 室内无主灯 | 射灯 | 皓射灯
541003324900 | LTH0112019-皓-75-圆形下照-12W-黑镜-24°-927 | 嵌入式射灯皓小功率系列 | 1 | 照明 | 室内无主灯 | 射灯 | 皓射灯
541003325900 | LTH0112019-皓-75-圆形下照-12W-黑镜-24°-930 | 嵌入式射灯皓小功率系列 | 1 | 照明 | 室内无主灯 | 射灯 | 皓射灯
541003324500 | LTH0112019-皓-75-圆形下照-12W-黑镜-24°-935 | 嵌入式射灯皓小功率系列 | 1 | 照明 | 室内无主灯 | 射灯 | 皓射灯
541003323300 | LTH0112019-皓-75-圆形下照-12W-黑镜-24°-940 | 嵌入式射灯皓小功率系列 | 1 | 照明 | 室内无主灯 | 射灯 | 皓射灯
541003321800 | LTH0112019-皓-75-圆形下照-12W-黑镜-36°-927 | 嵌入式射灯皓小功率系列 | 1 | 照明 | 室内无主灯 | 射灯 | 皓射灯
541003320500 | LTH0112019-皓-75-圆形下照-12W-黑镜-36°-930 | 嵌入式射灯皓小功率系列 | 1 | 照明 | 室内无主灯 | 射灯 | 皓射灯
541003319200 | LTH0112019-皓-75-圆形下照-12W-黑镜-36°-935 | 嵌入式射灯皓小功率系列 | 1 | 照明 | 室内无主灯 | 射灯 | 皓射灯
541003317600 | LTH0112019-皓-75-圆形下照-12W-黑镜-36°-940 | 嵌入式射灯皓小功率系列 | 1 | 照明 | 室内无主灯 | 射灯 | 皓射灯
541003316300 | LTH0112019-皓-75-圆形下照-12W-黑镜-50°-927 | 嵌入式射灯皓小功率系列 | 1 | 照明 | 室内无主灯 | 射灯 | 皓射灯
541003314700 | LTH0112019-皓-75-圆形下照-12W-黑镜-50°-930 | 嵌入式射灯皓小功率系列 | 1 | 照明 | 室内无主灯 | 射灯 | 皓射灯
541003313700 | LTH0112019-皓-75-圆形下照-12W-黑镜-50°-935 | 嵌入式射灯皓小功率系列 | 1 | 照明 | 室内无主灯 | 射灯 | 皓射灯
541003312500 | LTH0112019-皓-75-圆形下照-12W-黑镜-50°-940 | 嵌入式射灯皓小功率系列 | 1 | 照明 | 室内无主灯 | 射灯 | 皓射灯
541003337900 | LTH0112020-皓-75-圆形下照-12W-小孔-15°-927 | 嵌入式射灯皓小功率系列 | 1 | 照明 | 室内无主灯 | 射灯 | 皓射灯
541003336700 | LTH0112020-皓-75-圆形下照-12W-小孔-15°-930 | 嵌入式射灯皓小功率系列 | 1 | 照明 | 室内无主灯 | 射灯 | 皓射灯
541003335600 | LTH0112020-皓-75-圆形下照-12W-小孔-15°-935 | 嵌入式射灯皓小功率系列 | 1 | 照明 | 室内无主灯 | 射灯 | 皓射灯
541003334000 | LTH0112020-皓-75-圆形下照-12W-小孔-15°-940 | 嵌入式射灯皓小功率系列 | 1 | 照明 | 室内无主灯 | 射灯 | 皓射灯
541003332600 | LTH0112020-皓-75-圆形下照-12W-小孔-24°-927 | 嵌入式射灯皓小功率系列 | 1 | 照明 | 室内无主灯 | 射灯 | 皓射灯
541003333500 | LTH0112020-皓-75-圆形下照-12W-小孔-24°-930 | 嵌入式射灯皓小功率系列 | 1 | 照明 | 室内无主灯 | 射灯 | 皓射灯
541003332100 | LTH0112020-皓-75-圆形下照-12W-小孔-24°-935 | 嵌入式射灯皓小功率系列 | 1 | 照明 | 室内无主灯 | 射灯 | 皓射灯
541003330900 | LTH0112020-皓-75-圆形下照-12W-小孔-24°-940 | 嵌入式射灯皓小功率系列 | 1 | 照明 | 室内无主灯 | 射灯 | 皓射灯
541003329400 | LTH0112020-皓-75-圆形下照-12W-小孔-36°-927 | 嵌入式射灯皓小功率系列 | 1 | 照明 | 室内无主灯 | 射灯 | 皓射灯
541003328200 | LTH0112020-皓-75-圆形下照-12W-小孔-36°-930 | 嵌入式射灯皓小功率系列 | 1 | 照明 | 室内无主灯 | 射灯 | 皓射灯
541003327000 | LTH0112020-皓-75-圆形下照-12W-小孔-36°-935 | 嵌入式射灯皓小功率系列 | 1 | 照明 | 室内无主灯 | 射灯 | 皓射灯
541003325200 | LTH0112020-皓-75-圆形下照-12W-小孔-36°-940 | 嵌入式射灯皓小功率系列 | 1 | 照明 | 室内无主灯 | 射灯 | 皓射灯
541003323800 | LTH0112020-皓-75-圆形下照-12W-小孔-50°-927 | 嵌入式射灯皓小功率系列 | 1 | 照明 | 室内无主灯 | 射灯 | 皓射灯
541003322300 | LTH0112020-皓-75-圆形下照-12W-小孔-50°-930 | 嵌入式射灯皓小功率系列 | 1 | 照明 | 室内无主灯 | 射灯 | 皓射灯
541003321100 | LTH0112020-皓-75-圆形下照-12W-小孔-50°-935 | 嵌入式射灯皓小功率系列 | 1 | 照明 | 室内无主灯 | 射灯 | 皓射灯
541003319800 | LTH0112020-皓-75-圆形下照-12W-小孔-50°-940 | 嵌入式射灯皓小功率系列 | 1 | 照明 | 室内无主灯 | 射灯 | 皓射灯
541003265800 | LTH0112021-皓-75-圆形调角-12W-椭圆孔-15°-927 | 嵌入式射灯皓小功率系列 | 1 | 照明 | 室内无主灯 | 射灯 | 皓射灯
541003264500 | LTH0112021-皓-75-圆形调角-12W-椭圆孔-15°-930 | 嵌入式射灯皓小功率系列 | 1 | 照明 | 室内无主灯 | 射灯 | 皓射灯
541003263500 | LTH0112021-皓-75-圆形调角-12W-椭圆孔-15°-935 | 嵌入式射灯皓小功率系列 | 1 | 照明 | 室内无主灯 | 射灯 | 皓射灯
541003261700 | LTH0112021-皓-75-圆形调角-12W-椭圆孔-15°-940 | 嵌入式射灯皓小功率系列 | 1 | 照明 | 室内无主灯 | 射灯 | 皓射灯
541003260400 | LTH0112021-皓-75-圆形调角-12W-椭圆孔-24°-927 | 嵌入式射灯皓小功率系列 | 1 | 照明 | 室内无主灯 | 射灯 | 皓射灯
541003338700 | LTH0112021-皓-75-圆形调角-12W-椭圆孔-24°-930 | 嵌入式射灯皓小功率系列 | 1 | 照明 | 室内无主灯 | 射灯 | 皓射灯
541003338600 | LTH0112021-皓-75-圆形调角-12W-椭圆孔-24°-935 | 嵌入式射灯皓小功率系列 | 1 | 照明 | 室内无主灯 | 射灯 | 皓射灯
541003335200 | LTH0112021-皓-75-圆形调角-12W-椭圆孔-24°-940 | 嵌入式射灯皓小功率系列 | 1 | 照明 | 室内无主灯 | 射灯 | 皓射灯
541003334200 | LTH0112021-皓-75-圆形调角-12W-椭圆孔-36°-927 | 嵌入式射灯皓小功率系列 | 1 | 照明 | 室内无主灯 | 射灯 | 皓射灯
541003332800 | LTH0112021-皓-75-圆形调角-12W-椭圆孔-36°-930 | 嵌入式射灯皓小功率系列 | 1 | 照明 | 室内无主灯 | 射灯 | 皓射灯
541003333700 | LTH0112021-皓-75-圆形调角-12W-椭圆孔-36°-935 | 嵌入式射灯皓小功率系列 | 1 | 照明 | 室内无主灯 | 射灯 | 皓射灯
541003330200 | LTH0112021-皓-75-圆形调角-12W-椭圆孔-36°-940 | 嵌入式射灯皓小功率系列 | 1 | 照明 | 室内无主灯 | 射灯 | 皓射灯
541003328900 | LTH0112021-皓-75-圆形调角-12W-椭圆孔-50°-927 | 嵌入式射灯皓小功率系列 | 1 | 照明 | 室内无主灯 | 射灯 | 皓射灯
541003329700 | LTH0112021-皓-75-圆形调角-12W-椭圆孔-50°-930 | 嵌入式射灯皓小功率系列 | 1 | 照明 | 室内无主灯 | 射灯 | 皓射灯
541003328500 | LTH0112021-皓-75-圆形调角-12W-椭圆孔-50°-935 | 嵌入式射灯皓小功率系列 | 1 | 照明 | 室内无主灯 | 射灯 | 皓射灯
541003327400 | LTH0112021-皓-75-圆形调角-12W-椭圆孔-50°-940 | 嵌入式射灯皓小功率系列 | 1 | 照明 | 室内无主灯 | 射灯 | 皓射灯
541003270800 | LTH0112022-皓-75-方形调角-12W-黑镜-15°-927 | 格栅式射灯皓系列 | 1 | 照明 | 室内无主灯 | 射灯 | 皓射灯
541003269500 | LTH0112022-皓-75-方形调角-12W-黑镜-15°-930 | 格栅式射灯皓系列 | 1 | 照明 | 室内无主灯 | 射灯 | 皓射灯
541003268200 | LTH0112022-皓-75-方形调角-12W-黑镜-15°-935 | 格栅式射灯皓系列 | 1 | 照明 | 室内无主灯 | 射灯 | 皓射灯
541003269000 | LTH0112022-皓-75-方形调角-12W-黑镜-15°-940 | 格栅式射灯皓系列 | 1 | 照明 | 室内无主灯 | 射灯 | 皓射灯
541003267800 | LTH0112022-皓-75-方形调角-12W-黑镜-24°-927 | 格栅式射灯皓系列 | 1 | 照明 | 室内无主灯 | 射灯 | 皓射灯
541003266100 | LTH0112022-皓-75-方形调角-12W-黑镜-24°-930 | 格栅式射灯皓系列 | 1 | 照明 | 室内无主灯 | 射灯 | 皓射灯
541003264700 | LTH0112022-皓-75-方形调角-12W-黑镜-24°-935 | 格栅式射灯皓系列 | 1 | 照明 | 室内无主灯 | 射灯 | 皓射灯
541003263700 | LTH0112022-皓-75-方形调角-12W-黑镜-24°-940 | 格栅式射灯皓系列 | 1 | 照明 | 室内无主灯 | 射灯 | 皓射灯
541003262000 | LTH0112022-皓-75-方形调角-12W-黑镜-36°-927 | 格栅式射灯皓系列 | 1 | 照明 | 室内无主灯 | 射灯 | 皓射灯
541003260700 | LTH0112022-皓-75-方形调角-12W-黑镜-36°-930 | 格栅式射灯皓系列 | 1 | 照明 | 室内无主灯 | 射灯 | 皓射灯
541003339300 | LTH0112022-皓-75-方形调角-12W-黑镜-36°-935 | 格栅式射灯皓系列 | 1 | 照明 | 室内无主灯 | 射灯 | 皓射灯
541003337500 | LTH0112022-皓-75-方形调角-12W-黑镜-36°-940 | 格栅式射灯皓系列 | 1 | 照明 | 室内无主灯 | 射灯 | 皓射灯
541003336300 | LTH0112022-皓-75-方形调角-12W-黑镜-50°-927 | 格栅式射灯皓系列 | 1 | 照明 | 室内无主灯 | 射灯 | 皓射灯
541003337100 | LTH0112022-皓-75-方形调角-12W-黑镜-50°-930 | 格栅式射灯皓系列 | 1 | 照明 | 室内无主灯 | 射灯 | 皓射灯
541003335900 | LTH0112022-皓-75-方形调角-12W-黑镜-50°-935 | 格栅式射灯皓系列 | 1 | 照明 | 室内无主灯 | 射灯 | 皓射灯
541003335000 | LTH0112022-皓-75-方形调角-12W-黑镜-50°-940 | 格栅式射灯皓系列 | 1 | 照明 | 室内无主灯 | 射灯 | 皓射灯
541003277900 | LTH0112023-皓-75-圆形调角IP44-12W-黑镜-24°-927 | 嵌入式射灯皓小功率系列 | 1 | 照明 | 室内无主灯 | 射灯 | 皓射灯
541003276800 | LTH0112023-皓-75-圆形调角IP44-12W-黑镜-24°-930 | 嵌入式射灯皓小功率系列 | 1 | 照明 | 室内无主灯 | 射灯 | 皓射灯
541003275200 | LTH0112023-皓-75-圆形调角IP44-12W-黑镜-24°-935 | 嵌入式射灯皓小功率系列 | 1 | 照明 | 室内无主灯 | 射灯 | 皓射灯
541003274000 | LTH0112023-皓-75-圆形调角IP44-12W-黑镜-24°-940 | 嵌入式射灯皓小功率系列 | 1 | 照明 | 室内无主灯 | 射灯 | 皓射灯
541003345900 | LTH01212001-皓-75-双头调角-12W-黑镜-15°-927 | 格栅式射灯皓系列 | 1 | 照明 | 室内无主灯 | 射灯 | 皓射灯
541003344600 | LTH01212001-皓-75-双头调角-12W-黑镜-15°-930 | 格栅式射灯皓系列 | 1 | 照明 | 室内无主灯 | 射灯 | 皓射灯
541003343300 | LTH01212001-皓-75-双头调角-12W-黑镜-15°-935 | 格栅式射灯皓系列 | 1 | 照明 | 室内无主灯 | 射灯 | 皓射灯
541003348000 | LTH01212001-皓-75-双头调角-12W-黑镜-15°-940 | 格栅式射灯皓系列 | 1 | 照明 | 室内无主灯 | 射灯 | 皓射灯
541003344900 | LTH01212001-皓-75-双头调角-12W-黑镜-24°-927 | 格栅式射灯皓系列 | 1 | 照明 | 室内无主灯 | 射灯 | 皓射灯
541003343700 | LTH01212001-皓-75-双头调角-12W-黑镜-24°-930 | 格栅式射灯皓系列 | 1 | 照明 | 室内无主灯 | 射灯 | 皓射灯
541003342300 | LTH01212001-皓-75-双头调角-12W-黑镜-24°-935 | 格栅式射灯皓系列 | 1 | 照明 | 室内无主灯 | 射灯 | 皓射灯
541003347000 | LTH01212001-皓-75-双头调角-12W-黑镜-24°-940 | 格栅式射灯皓系列 | 1 | 照明 | 室内无主灯 | 射灯 | 皓射灯
541003345500 | LTH01212001-皓-75-双头调角-12W-黑镜-36°-927 | 格栅式射灯皓系列 | 1 | 照明 | 室内无主灯 | 射灯 | 皓射灯
541003345800 | LTH01212001-皓-75-双头调角-12W-黑镜-36°-930 | 格栅式射灯皓系列 | 1 | 照明 | 室内无主灯 | 射灯 | 皓射灯
541003344400 | LTH01212001-皓-75-双头调角-12W-黑镜-36°-935 | 格栅式射灯皓系列 | 1 | 照明 | 室内无主灯 | 射灯 | 皓射灯
541003342900 | LTH01212001-皓-75-双头调角-12W-黑镜-36°-940 | 格栅式射灯皓系列 | 1 | 照明 | 室内无主灯 | 射灯 | 皓射灯
541003347800 | LTH01212001-皓-75-双头调角-12W-黑镜-50°-927 | 格栅式射灯皓系列 | 1 | 照明 | 室内无主灯 | 射灯 | 皓射灯
541003346400 | LTH01212001-皓-75-双头调角-12W-黑镜-50°-930 | 格栅式射灯皓系列 | 1 | 照明 | 室内无主灯 | 射灯 | 皓射灯
541003343500 | LTH01212001-皓-75-双头调角-12W-黑镜-50°-935 | 格栅式射灯皓系列 | 1 | 照明 | 室内无主灯 | 射灯 | 皓射灯
541003341800 | LTH01212001-皓-75-双头调角-12W-黑镜-50°-940 | 格栅式射灯皓系列 | 1 | 照明 | 室内无主灯 | 射灯 | 皓射灯
541003306200 | LTH0115018-皓-75-圆形调角-15W-黑镜-15°-927 | 嵌入式射灯皓小功率系列 | 1 | 照明 | 室内无主灯 | 射灯 | 皓射灯
541003305000 | LTH0115018-皓-75-圆形调角-15W-黑镜-15°-930 | 嵌入式射灯皓小功率系列 | 1 | 照明 | 室内无主灯 | 射灯 | 皓射灯
541003303800 | LTH0115018-皓-75-圆形调角-15W-黑镜-15°-935 | 嵌入式射灯皓小功率系列 | 1 | 照明 | 室内无主灯 | 射灯 | 皓射灯
541003302400 | LTH0115018-皓-75-圆形调角-15W-黑镜-15°-940 | 嵌入式射灯皓小功率系列 | 1 | 照明 | 室内无主灯 | 射灯 | 皓射灯
541003301100 | LTH0115018-皓-75-圆形调角-15W-黑镜-24°-927 | 嵌入式射灯皓小功率系列 | 1 | 照明 | 室内无主灯 | 射灯 | 皓射灯
541003299500 | LTH0115018-皓-75-圆形调角-15W-黑镜-24°-930 | 嵌入式射灯皓小功率系列 | 1 | 照明 | 室内无主灯 | 射灯 | 皓射灯
541003298600 | LTH0115018-皓-75-圆形调角-15W-黑镜-24°-935 | 嵌入式射灯皓小功率系列 | 1 | 照明 | 室内无主灯 | 射灯 | 皓射灯
541003297300 | LTH0115018-皓-75-圆形调角-15W-黑镜-24°-940 | 嵌入式射灯皓小功率系列 | 1 | 照明 | 室内无主灯 | 射灯 | 皓射灯
541003295600 | LTH0115018-皓-75-圆形调角-15W-黑镜-36°-927 | 嵌入式射灯皓小功率系列 | 1 | 照明 | 室内无主灯 | 射灯 | 皓射灯
541003294600 | LTH0115018-皓-75-圆形调角-15W-黑镜-36°-930 | 嵌入式射灯皓小功率系列 | 1 | 照明 | 室内无主灯 | 射灯 | 皓射灯
541003293200 | LTH0115018-皓-75-圆形调角-15W-黑镜-36°-935 | 嵌入式射灯皓小功率系列 | 1 | 照明 | 室内无主灯 | 射灯 | 皓射灯
541003294100 | LTH0115018-皓-75-圆形调角-15W-黑镜-36°-940 | 嵌入式射灯皓小功率系列 | 1 | 照明 | 室内无主灯 | 射灯 | 皓射灯
541003292800 | LTH0115018-皓-75-圆形调角-15W-黑镜-50°-927 | 嵌入式射灯皓小功率系列 | 1 | 照明 | 室内无主灯 | 射灯 | 皓射灯
541003291100 | LTH0115018-皓-75-圆形调角-15W-黑镜-50°-930 | 嵌入式射灯皓小功率系列 | 1 | 照明 | 室内无主灯 | 射灯 | 皓射灯
541003290100 | LTH0115018-皓-75-圆形调角-15W-黑镜-50°-935 | 嵌入式射灯皓小功率系列 | 1 | 照明 | 室内无主灯 | 射灯 | 皓射灯
541003289000 | LTH0115018-皓-75-圆形调角-15W-黑镜-50°-940 | 嵌入式射灯皓小功率系列 | 1 | 照明 | 室内无主灯 | 射灯 | 皓射灯
541003313400 | LTH0115019-皓-75-圆形下照-15W-黑镜-15°-927 | 嵌入式射灯皓小功率系列 | 1 | 照明 | 室内无主灯 | 射灯 | 皓射灯
541003312300 | LTH0115019-皓-75-圆形下照-15W-黑镜-15°-930 | 嵌入式射灯皓小功率系列 | 1 | 照明 | 室内无主灯 | 射灯 | 皓射灯
541003311100 | LTH0115019-皓-75-圆形下照-15W-黑镜-15°-935 | 嵌入式射灯皓小功率系列 | 1 | 照明 | 室内无主灯 | 射灯 | 皓射灯
541003309500 | LTH0115019-皓-75-圆形下照-15W-黑镜-15°-940 | 嵌入式射灯皓小功率系列 | 1 | 照明 | 室内无主灯 | 射灯 | 皓射灯
541003308300 | LTH0115019-皓-75-圆形下照-15W-黑镜-24°-927 | 嵌入式射灯皓小功率系列 | 1 | 照明 | 室内无主灯 | 射灯 | 皓射灯
541003306700 | LTH0115019-皓-75-圆形下照-15W-黑镜-24°-930 | 嵌入式射灯皓小功率系列 | 1 | 照明 | 室内无主灯 | 射灯 | 皓射灯
541003305600 | LTH0115019-皓-75-圆形下照-15W-黑镜-24°-935 | 嵌入式射灯皓小功率系列 | 1 | 照明 | 室内无主灯 | 射灯 | 皓射灯
541003304200 | LTH0115019-皓-75-圆形下照-15W-黑镜-24°-940 | 嵌入式射灯皓小功率系列 | 1 | 照明 | 室内无主灯 | 射灯 | 皓射灯
541003302700 | LTH0115019-皓-75-圆形下照-15W-黑镜-36°-927 | 嵌入式射灯皓小功率系列 | 1 | 照明 | 室内无主灯 | 射灯 | 皓射灯
541003301700 | LTH0115019-皓-75-圆形下照-15W-黑镜-36°-930 | 嵌入式射灯皓小功率系列 | 1 | 照明 | 室内无主灯 | 射灯 | 皓射灯
541003300500 | LTH0115019-皓-75-圆形下照-15W-黑镜-36°-935 | 嵌入式射灯皓小功率系列 | 1 | 照明 | 室内无主灯 | 射灯 | 皓射灯
541003301300 | LTH0115019-皓-75-圆形下照-15W-黑镜-36°-940 | 嵌入式射灯皓小功率系列 | 1 | 照明 | 室内无主灯 | 射灯 | 皓射灯
541003300200 | LTH0115019-皓-75-圆形下照-15W-黑镜-50°-927 | 嵌入式射灯皓小功率系列 | 1 | 照明 | 室内无主灯 | 射灯 | 皓射灯
541003298700 | LTH0115019-皓-75-圆形下照-15W-黑镜-50°-930 | 嵌入式射灯皓小功率系列 | 1 | 照明 | 室内无主灯 | 射灯 | 皓射灯
541003297500 | LTH0115019-皓-75-圆形下照-15W-黑镜-50°-935 | 嵌入式射灯皓小功率系列 | 1 | 照明 | 室内无主灯 | 射灯 | 皓射灯
541003296100 | LTH0115019-皓-75-圆形下照-15W-黑镜-50°-940 | 嵌入式射灯皓小功率系列 | 1 | 照明 | 室内无主灯 | 射灯 | 皓射灯
541003320700 | LTH0115020-皓-75-圆形下照-15W-小孔-15°-927 | 嵌入式射灯皓小功率系列 | 1 | 照明 | 室内无主灯 | 射灯 | 皓射灯
541003319500 | LTH0115020-皓-75-圆形下照-15W-小孔-15°-930 | 嵌入式射灯皓小功率系列 | 1 | 照明 | 室内无主灯 | 射灯 | 皓射灯
541003318300 | LTH0115020-皓-75-圆形下照-15W-小孔-15°-935 | 嵌入式射灯皓小功率系列 | 1 | 照明 | 室内无主灯 | 射灯 | 皓射灯
541003316500 | LTH0115020-皓-75-圆形下照-15W-小孔-15°-940 | 嵌入式射灯皓小功率系列 | 1 | 照明 | 室内无主灯 | 射灯 | 皓射灯
541003315200 | LTH0115020-皓-75-圆形下照-15W-小孔-24°-927 | 嵌入式射灯皓小功率系列 | 1 | 照明 | 室内无主灯 | 射灯 | 皓射灯
541003313800 | LTH0115020-皓-75-圆形下照-15W-小孔-24°-930 | 嵌入式射灯皓小功率系列 | 1 | 照明 | 室内无主灯 | 射灯 | 皓射灯
541003312700 | LTH0115020-皓-75-圆形下照-15W-小孔-24°-935 | 嵌入式射灯皓小功率系列 | 1 | 照明 | 室内无主灯 | 射灯 | 皓射灯
541003311500 | LTH0115020-皓-75-圆形下照-15W-小孔-24°-940 | 嵌入式射灯皓小功率系列 | 1 | 照明 | 室内无主灯 | 射灯 | 皓射灯
541003310000 | LTH0115020-皓-75-圆形下照-15W-小孔-36°-927 | 嵌入式射灯皓小功率系列 | 1 | 照明 | 室内无主灯 | 射灯 | 皓射灯
541003308900 | LTH0115020-皓-75-圆形下照-15W-小孔-36°-930 | 嵌入式射灯皓小功率系列 | 1 | 照明 | 室内无主灯 | 射灯 | 皓射灯
541003307800 | LTH0115020-皓-75-圆形下照-15W-小孔-36°-935 | 嵌入式射灯皓小功率系列 | 1 | 照明 | 室内无主灯 | 射灯 | 皓射灯
541003308500 | LTH0115020-皓-75-圆形下照-15W-小孔-36°-940 | 嵌入式射灯皓小功率系列 | 1 | 照明 | 室内无主灯 | 射灯 | 皓射灯
541003307300 | LTH0115020-皓-75-圆形下照-15W-小孔-50°-927 | 嵌入式射灯皓小功率系列 | 1 | 照明 | 室内无主灯 | 射灯 | 皓射灯
541003305700 | LTH0115020-皓-75-圆形下照-15W-小孔-50°-930 | 嵌入式射灯皓小功率系列 | 1 | 照明 | 室内无主灯 | 射灯 | 皓射灯
541003304400 | LTH0115020-皓-75-圆形下照-15W-小孔-50°-935 | 嵌入式射灯皓小功率系列 | 1 | 照明 | 室内无主灯 | 射灯 | 皓射灯
541003303300 | LTH0115020-皓-75-圆形下照-15W-小孔-50°-940 | 嵌入式射灯皓小功率系列 | 1 | 照明 | 室内无主灯 | 射灯 | 皓射灯
541003325600 | LTH0115021-皓-75-圆形调角-15W-椭圆孔-15°-927 | 嵌入式射灯皓小功率系列 | 1 | 照明 | 室内无主灯 | 射灯 | 皓射灯
541003324200 | LTH0115021-皓-75-圆形调角-15W-椭圆孔-15°-930 | 嵌入式射灯皓小功率系列 | 1 | 照明 | 室内无主灯 | 射灯 | 皓射灯
541003323100 | LTH0115021-皓-75-圆形调角-15W-椭圆孔-15°-935 | 嵌入式射灯皓小功率系列 | 1 | 照明 | 室内无主灯 | 射灯 | 皓射灯
541003321500 | LTH0115021-皓-75-圆形调角-15W-椭圆孔-15°-940 | 嵌入式射灯皓小功率系列 | 1 | 照明 | 室内无主灯 | 射灯 | 皓射灯
541003320200 | LTH0115021-皓-75-圆形调角-15W-椭圆孔-24°-927 | 嵌入式射灯皓小功率系列 | 1 | 照明 | 室内无主灯 | 射灯 | 皓射灯
541003318400 | LTH0115021-皓-75-圆形调角-15W-椭圆孔-24°-930 | 嵌入式射灯皓小功率系列 | 1 | 照明 | 室内无主灯 | 射灯 | 皓射灯
541003317300 | LTH0115021-皓-75-圆形调角-15W-椭圆孔-24°-935 | 嵌入式射灯皓小功率系列 | 1 | 照明 | 室内无主灯 | 射灯 | 皓射灯
541003316100 | LTH0115021-皓-75-圆形调角-15W-椭圆孔-24°-940 | 嵌入式射灯皓小功率系列 | 1 | 照明 | 室内无主灯 | 射灯 | 皓射灯
541003316900 | LTH0115021-皓-75-圆形调角-15W-椭圆孔-36°-927 | 嵌入式射灯皓小功率系列 | 1 | 照明 | 室内无主灯 | 射灯 | 皓射灯
541003315600 | LTH0115021-皓-75-圆形调角-15W-椭圆孔-36°-930 | 嵌入式射灯皓小功率系列 | 1 | 照明 | 室内无主灯 | 射灯 | 皓射灯
541003314600 | LTH0115021-皓-75-圆形调角-15W-椭圆孔-36°-935 | 嵌入式射灯皓小功率系列 | 1 | 照明 | 室内无主灯 | 射灯 | 皓射灯
541003313100 | LTH0115021-皓-75-圆形调角-15W-椭圆孔-36°-940 | 嵌入式射灯皓小功率系列 | 1 | 照明 | 室内无主灯 | 射灯 | 皓射灯
541003311900 | LTH0115021-皓-75-圆形调角-15W-椭圆孔-50°-927 | 嵌入式射灯皓小功率系列 | 1 | 照明 | 室内无主灯 | 射灯 | 皓射灯
541003310300 | LTH0115021-皓-75-圆形调角-15W-椭圆孔-50°-930 | 嵌入式射灯皓小功率系列 | 1 | 照明 | 室内无主灯 | 射灯 | 皓射灯
541003309100 | LTH0115021-皓-75-圆形调角-15W-椭圆孔-50°-935 | 嵌入式射灯皓小功率系列 | 1 | 照明 | 室内无主灯 | 射灯 | 皓射灯
541003308000 | LTH0115021-皓-75-圆形调角-15W-椭圆孔-50°-940 | 嵌入式射灯皓小功率系列 | 1 | 照明 | 室内无主灯 | 射灯 | 皓射灯
541003333200 | LTH0115022-皓-75-方形调角-15W-黑镜-15°-927 | 格栅式射灯皓系列 | 1 | 照明 | 室内无主灯 | 射灯 | 皓射灯
541003331600 | LTH0115022-皓-75-方形调角-15W-黑镜-15°-930 | 格栅式射灯皓系列 | 1 | 照明 | 室内无主灯 | 射灯 | 皓射灯
541003330700 | LTH0115022-皓-75-方形调角-15W-黑镜-15°-935 | 格栅式射灯皓系列 | 1 | 照明 | 室内无主灯 | 射灯 | 皓射灯
541003329100 | LTH0115022-皓-75-方形调角-15W-黑镜-15°-940 | 格栅式射灯皓系列 | 1 | 照明 | 室内无主灯 | 射灯 | 皓射灯
541003327800 | LTH0115022-皓-75-方形调角-15W-黑镜-24°-927 | 格栅式射灯皓系列 | 1 | 照明 | 室内无主灯 | 射灯 | 皓射灯
541003326200 | LTH0115022-皓-75-方形调角-15W-黑镜-24°-930 | 格栅式射灯皓系列 | 1 | 照明 | 室内无主灯 | 射灯 | 皓射灯
541003324800 | LTH0115022-皓-75-方形调角-15W-黑镜-24°-935 | 格栅式射灯皓系列 | 1 | 照明 | 室内无主灯 | 射灯 | 皓射灯
541003323600 | LTH0115022-皓-75-方形调角-15W-黑镜-24°-940 | 格栅式射灯皓系列 | 1 | 照明 | 室内无主灯 | 射灯 | 皓射灯
541003324400 | LTH0115022-皓-75-方形调角-15W-黑镜-36°-927 | 格栅式射灯皓系列 | 1 | 照明 | 室内无主灯 | 射灯 | 皓射灯
541003323200 | LTH0115022-皓-75-方形调角-15W-黑镜-36°-930 | 格栅式射灯皓系列 | 1 | 照明 | 室内无主灯 | 射灯 | 皓射灯
541003322200 | LTH0115022-皓-75-方形调角-15W-黑镜-36°-935 | 格栅式射灯皓系列 | 1 | 照明 | 室内无主灯 | 射灯 | 皓射灯
541003320400 | LTH0115022-皓-75-方形调角-15W-黑镜-36°-940 | 格栅式射灯皓系列 | 1 | 照明 | 室内无主灯 | 射灯 | 皓射灯
541003319100 | LTH0115022-皓-75-方形调角-15W-黑镜-50°-927 | 格栅式射灯皓系列 | 1 | 照明 | 室内无主灯 | 射灯 | 皓射灯
541003317500 | LTH0115022-皓-75-方形调角-15W-黑镜-50°-930 | 格栅式射灯皓系列 | 1 | 照明 | 室内无主灯 | 射灯 | 皓射灯
541003316200 | LTH0115022-皓-75-方形调角-15W-黑镜-50°-935 | 格栅式射灯皓系列 | 1 | 照明 | 室内无主灯 | 射灯 | 皓射灯
541003315000 | LTH0115022-皓-75-方形调角-15W-黑镜-50°-940 | 格栅式射灯皓系列 | 1 | 照明 | 室内无主灯 | 射灯 | 皓射灯
541003346700 | LTH01215001-皓-75-双头调角-15W-黑镜-15°-927 | 格栅式射灯皓系列 | 1 | 照明 | 室内无主灯 | 射灯 | 皓射灯
541003345400 | LTH01215001-皓-75-双头调角-15W-黑镜-15°-930 | 格栅式射灯皓系列 | 1 | 照明 | 室内无主灯 | 射灯 | 皓射灯
541003344100 | LTH01215001-皓-75-双头调角-15W-黑镜-15°-935 | 格栅式射灯皓系列 | 1 | 照明 | 室内无主灯 | 射灯 | 皓射灯
541003342400 | LTH01215001-皓-75-双头调角-15W-黑镜-15°-940 | 格栅式射灯皓系列 | 1 | 照明 | 室内无主灯 | 射灯 | 皓射灯
541003342700 | LTH01215001-皓-75-双头调角-15W-黑镜-24°-927 | 格栅式射灯皓系列 | 1 | 照明 | 室内无主灯 | 射灯 | 皓射灯
541003347700 | LTH01215001-皓-75-双头调角-15W-黑镜-24°-930 | 格栅式射灯皓系列 | 1 | 照明 | 室内无主灯 | 射灯 | 皓射灯
541003346300 | LTH01215001-皓-75-双头调角-15W-黑镜-24°-935 | 格栅式射灯皓系列 | 1 | 照明 | 室内无主灯 | 射灯 | 皓射灯
541003344500 | LTH01215001-皓-75-双头调角-15W-黑镜-24°-940 | 格栅式射灯皓系列 | 1 | 照明 | 室内无主灯 | 射灯 | 皓射灯
541003343200 | LTH01215001-皓-75-双头调角-15W-黑镜-36°-927 | 格栅式射灯皓系列 | 1 | 照明 | 室内无主灯 | 射灯 | 皓射灯
541003346600 | LTH01215001-皓-75-双头调角-15W-黑镜-36°-930 | 格栅式射灯皓系列 | 1 | 照明 | 室内无主灯 | 射灯 | 皓射灯
541003345300 | LTH01215001-皓-75-双头调角-15W-黑镜-36°-935 | 格栅式射灯皓系列 | 1 | 照明 | 室内无主灯 | 射灯 | 皓射灯
541003343600 | LTH01215001-皓-75-双头调角-15W-黑镜-36°-940 | 格栅式射灯皓系列 | 1 | 照明 | 室内无主灯 | 射灯 | 皓射灯
541003342200 | LTH01215001-皓-75-双头调角-15W-黑镜-50°-927 | 格栅式射灯皓系列 | 1 | 照明 | 室内无主灯 | 射灯 | 皓射灯
541003347300 | LTH01215001-皓-75-双头调角-15W-黑镜-50°-930 | 格栅式射灯皓系列 | 1 | 照明 | 室内无主灯 | 射灯 | 皓射灯
541003347500 | LTH01215001-皓-75-双头调角-15W-黑镜-50°-935 | 格栅式射灯皓系列 | 1 | 照明 | 室内无主灯 | 射灯 | 皓射灯
541003345700 | LTH01215001-皓-75-双头调角-15W-黑镜-50°-940 | 格栅式射灯皓系列 | 1 | 照明 | 室内无主灯 | 射灯 | 皓射灯
541003272100 | LTH0115023-皓-75-圆形调角IP44-15W-黑镜-24°-927 | 嵌入式射灯皓小功率系列 | 1 | 照明 | 室内无主灯 | 射灯 | 皓射灯
541003270900 | LTH0115023-皓-75-圆形调角IP44-15W-黑镜-24°-930 | 嵌入式射灯皓小功率系列 | 1 | 照明 | 室内无主灯 | 射灯 | 皓射灯
541003269600 | LTH0115023-皓-75-圆形调角IP44-15W-黑镜-24°-935 | 嵌入式射灯皓小功率系列 | 1 | 照明 | 室内无主灯 | 射灯 | 皓射灯
541003270400 | LTH0115023-皓-75-圆形调角IP44-15W-黑镜-24°-940 | 嵌入式射灯皓小功率系列 | 1 | 照明 | 室内无主灯 | 射灯 | 皓射灯
541003337600 | LTH0112024-皓-75-圆形下照IP44-12W-黑镜-24°-927 | 嵌入式射灯皓小功率系列 | 1 | 照明 | 室内无主灯 | 射灯 | 皓射灯
541003336400 | LTH0112024-皓-75-圆形下照IP44-12W-黑镜-24°-930 | 嵌入式射灯皓小功率系列 | 1 | 照明 | 室内无主灯 | 射灯 | 皓射灯
541003337200 | LTH0112024-皓-75-圆形下照IP44-12W-黑镜-24°-935 | 嵌入式射灯皓小功率系列 | 1 | 照明 | 室内无主灯 | 射灯 | 皓射灯
541003336000 | LTH0112024-皓-75-圆形下照IP44-12W-黑镜-24°-940 | 嵌入式射灯皓小功率系列 | 1 | 照明 | 室内无主灯 | 射灯 | 皓射灯
541003334600 | LTH0115024-皓-75-圆形下照IP44-15W-黑镜-24°-927 | 嵌入式射灯皓小功率系列 | 1 | 照明 | 室内无主灯 | 射灯 | 皓射灯
541003333300 | LTH0115024-皓-75-圆形下照IP44-15W-黑镜-24°-930 | 嵌入式射灯皓小功率系列 | 1 | 照明 | 室内无主灯 | 射灯 | 皓射灯
541003331800 | LTH0115024-皓-75-圆形下照IP44-15W-黑镜-24°-935 | 嵌入式射灯皓小功率系列 | 1 | 照明 | 室内无主灯 | 射灯 | 皓射灯
541003330300 | LTH0115024-皓-75-圆形下照IP44-15W-黑镜-24°-940 | 嵌入式射灯皓小功率系列 | 1 | 照明 | 室内无主灯 | 射灯 | 皓射灯
541003328000 | LTH0115018T-皓-75-圆形调角-12W-黑镜-27/57-DIM | 嵌入式射灯皓小功率系列 | 1 | 照明 | 室内无主灯 | 射灯 | 皓射灯
541003326400 | LTH0115022T-皓-75-方形调角-12W-黑镜-27/57-DIM | 格栅式射灯皓系列 | 1 | 照明 | 室内无主灯 | 射灯 | 皓射灯
541003313600 | LTH0120018-皓-100-圆形调角-20W-黑镜-15°-927 | 嵌入式射灯皓小功率系列 | 1 | 照明 | 室内无主灯 | 射灯 | 皓射灯
541003312400 | LTH0120018-皓-100-圆形调角-20W-黑镜-15°-930 | 嵌入式射灯皓小功率系列 | 1 | 照明 | 室内无主灯 | 射灯 | 皓射灯
541003311300 | LTH0120018-皓-100-圆形调角-20W-黑镜-15°-935 | 嵌入式射灯皓小功率系列 | 1 | 照明 | 室内无主灯 | 射灯 | 皓射灯
541003312200 | LTH0120018-皓-100-圆形调角-20W-黑镜-15°-940 | 嵌入式射灯皓小功率系列 | 1 | 照明 | 室内无主灯 | 射灯 | 皓射灯
541003311000 | LTH0120018-皓-100-圆形调角-20W-黑镜-24°-927 | 嵌入式射灯皓小功率系列 | 1 | 照明 | 室内无主灯 | 射灯 | 皓射灯
541003309400 | LTH0120018-皓-100-圆形调角-20W-黑镜-24°-930 | 嵌入式射灯皓小功率系列 | 1 | 照明 | 室内无主灯 | 射灯 | 皓射灯
541003308100 | LTH0120018-皓-100-圆形调角-20W-黑镜-24°-935 | 嵌入式射灯皓小功率系列 | 1 | 照明 | 室内无主灯 | 射灯 | 皓射灯
541003307000 | LTH0120018-皓-100-圆形调角-20W-黑镜-24°-940 | 嵌入式射灯皓小功率系列 | 1 | 照明 | 室内无主灯 | 射灯 | 皓射灯
541003305500 | LTH0120018-皓-100-圆形调角-20W-黑镜-36°-927 | 嵌入式射灯皓小功率系列 | 1 | 照明 | 室内无主灯 | 射灯 | 皓射灯
541003304100 | LTH0120018-皓-100-圆形调角-20W-黑镜-36°-930 | 嵌入式射灯皓小功率系列 | 1 | 照明 | 室内无主灯 | 射灯 | 皓射灯
541003303000 | LTH0120018-皓-100-圆形调角-20W-黑镜-36°-935 | 嵌入式射灯皓小功率系列 | 1 | 照明 | 室内无主灯 | 射灯 | 皓射灯
541003301600 | LTH0120018-皓-100-圆形调角-20W-黑镜-36°-940 | 嵌入式射灯皓小功率系列 | 1 | 照明 | 室内无主灯 | 射灯 | 皓射灯
541003300400 | LTH0120018-皓-100-圆形调角-20W-黑镜-50°-927 | 嵌入式射灯皓小功率系列 | 1 | 照明 | 室内无主灯 | 射灯 | 皓射灯
541003301200 | LTH0120018-皓-100-圆形调角-20W-黑镜-50°-930 | 嵌入式射灯皓小功率系列 | 1 | 照明 | 室内无主灯 | 射灯 | 皓射灯
541003300100 | LTH0120018-皓-100-圆形调角-20W-黑镜-50°-935 | 嵌入式射灯皓小功率系列 | 1 | 照明 | 室内无主灯 | 射灯 | 皓射灯
541003299100 | LTH0120018-皓-100-圆形调角-20W-黑镜-50°-940 | 嵌入式射灯皓小功率系列 | 1 | 照明 | 室内无主灯 | 射灯 | 皓射灯
541003278400 | LTH0120019-皓-100-圆形下照-20W-黑镜-15°-927 | 嵌入式射灯皓小功率系列 | 1 | 照明 | 室内无主灯 | 射灯 | 皓射灯
541003277200 | LTH0120019-皓-100-圆形下照-20W-黑镜-15°-930 | 嵌入式射灯皓小功率系列 | 1 | 照明 | 室内无主灯 | 射灯 | 皓射灯
541003276100 | LTH0120019-皓-100-圆形下照-20W-黑镜-15°-935 | 嵌入式射灯皓小功率系列 | 1 | 照明 | 室内无主灯 | 射灯 | 皓射灯
541003277000 | LTH0120019-皓-100-圆形下照-20W-黑镜-15°-940 | 嵌入式射灯皓小功率系列 | 1 | 照明 | 室内无主灯 | 射灯 | 皓射灯
541003275800 | LTH0120019-皓-100-圆形下照-20W-黑镜-24°-927 | 嵌入式射灯皓小功率系列 | 1 | 照明 | 室内无主灯 | 射灯 | 皓射灯
541003274200 | LTH0120019-皓-100-圆形下照-20W-黑镜-24°-930 | 嵌入式射灯皓小功率系列 | 1 | 照明 | 室内无主灯 | 射灯 | 皓射灯
541003272800 | LTH0120019-皓-100-圆形下照-20W-黑镜-24°-935 | 嵌入式射灯皓小功率系列 | 1 | 照明 | 室内无主灯 | 射灯 | 皓射灯
541003271600 | LTH0120019-皓-100-圆形下照-20W-黑镜-24°-940 | 嵌入式射灯皓小功率系列 | 1 | 照明 | 室内无主灯 | 射灯 | 皓射灯
541003269800 | LTH0120019-皓-100-圆形下照-20W-黑镜-36°-927 | 嵌入式射灯皓小功率系列 | 1 | 照明 | 室内无主灯 | 射灯 | 皓射灯
541003268300 | LTH0120019-皓-100-圆形下照-20W-黑镜-36°-930 | 嵌入式射灯皓小功率系列 | 1 | 照明 | 室内无主灯 | 射灯 | 皓射灯
541003267200 | LTH0120019-皓-100-圆形下照-20W-黑镜-36°-935 | 嵌入式射灯皓小功率系列 | 1 | 照明 | 室内无主灯 | 射灯 | 皓射灯
541003265500 | LTH0120019-皓-100-圆形下照-20W-黑镜-36°-940 | 嵌入式射灯皓小功率系列 | 1 | 照明 | 室内无主灯 | 射灯 | 皓射灯
541003264200 | LTH0120019-皓-100-圆形下照-20W-黑镜-50°-927 | 嵌入式射灯皓小功率系列 | 1 | 照明 | 室内无主灯 | 射灯 | 皓射灯
541003265100 | LTH0120019-皓-100-圆形下照-20W-黑镜-50°-930 | 嵌入式射灯皓小功率系列 | 1 | 照明 | 室内无主灯 | 射灯 | 皓射灯
541003263800 | LTH0120019-皓-100-圆形下照-20W-黑镜-50°-935 | 嵌入式射灯皓小功率系列 | 1 | 照明 | 室内无主灯 | 射灯 | 皓射灯
541003262800 | LTH0120019-皓-100-圆形下照-20W-黑镜-50°-940 | 嵌入式射灯皓小功率系列 | 1 | 照明 | 室内无主灯 | 射灯 | 皓射灯
541003261100 | LTH0125019-皓-100-圆形下照-25W-黑镜-15°-927 | 嵌入式射灯皓大功率系列 | 1 | 照明 | 室内无主灯 | 射灯 | 皓射灯
541003339400 | LTH0125019-皓-100-圆形下照-25W-黑镜-15°-930 | 嵌入式射灯皓大功率系列 | 1 | 照明 | 室内无主灯 | 射灯 | 皓射灯
541003338300 | LTH0125019-皓-100-圆形下照-25W-黑镜-15°-935 | 嵌入式射灯皓大功率系列 | 1 | 照明 | 室内无主灯 | 射灯 | 皓射灯
541003336600 | LTH0125019-皓-100-圆形下照-25W-黑镜-15°-940 | 嵌入式射灯皓大功率系列 | 1 | 照明 | 室内无主灯 | 射灯 | 皓射灯
541003335500 | LTH0125019-皓-100-圆形下照-25W-黑镜-24°-927 | 嵌入式射灯皓大功率系列 | 1 | 照明 | 室内无主灯 | 射灯 | 皓射灯
541003333900 | LTH0125019-皓-100-圆形下照-25W-黑镜-24°-930 | 嵌入式射灯皓大功率系列 | 1 | 照明 | 室内无主灯 | 射灯 | 皓射灯
541003332400 | LTH0125019-皓-100-圆形下照-25W-黑镜-24°-935 | 嵌入式射灯皓大功率系列 | 1 | 照明 | 室内无主灯 | 射灯 | 皓射灯
541003331200 | LTH0125019-皓-100-圆形下照-25W-黑镜-24°-940 | 嵌入式射灯皓大功率系列 | 1 | 照明 | 室内无主灯 | 射灯 | 皓射灯
541003331900 | LTH0125019-皓-100-圆形下照-25W-黑镜-36°-927 | 嵌入式射灯皓大功率系列 | 1 | 照明 | 室内无主灯 | 射灯 | 皓射灯
541003330800 | LTH0125019-皓-100-圆形下照-25W-黑镜-36°-930 | 嵌入式射灯皓大功率系列 | 1 | 照明 | 室内无主灯 | 射灯 | 皓射灯
541003329900 | LTH0125019-皓-100-圆形下照-25W-黑镜-36°-935 | 嵌入式射灯皓大功率系列 | 1 | 照明 | 室内无主灯 | 射灯 | 皓射灯
541003328100 | LTH0125019-皓-100-圆形下照-25W-黑镜-36°-940 | 嵌入式射灯皓大功率系列 | 1 | 照明 | 室内无主灯 | 射灯 | 皓射灯
541003326900 | LTH0125019-皓-100-圆形下照-25W-黑镜-50°-927 | 嵌入式射灯皓大功率系列 | 1 | 照明 | 室内无主灯 | 射灯 | 皓射灯
541003325100 | LTH0125019-皓-100-圆形下照-25W-黑镜-50°-930 | 嵌入式射灯皓大功率系列 | 1 | 照明 | 室内无主灯 | 射灯 | 皓射灯
541003323700 | LTH0125019-皓-100-圆形下照-25W-黑镜-50°-935 | 嵌入式射灯皓大功率系列 | 1 | 照明 | 室内无主灯 | 射灯 | 皓射灯
541003322700 | LTH0125019-皓-100-圆形下照-25W-黑镜-50°-940 | 嵌入式射灯皓大功率系列 | 1 | 照明 | 室内无主灯 | 射灯 | 皓射灯
541003321000 | LTH0120020-皓-100-方形调角-20W-黑镜-15°-927 | 格栅式射灯皓系列 | 1 | 照明 | 室内无主灯 | 射灯 | 皓射灯
541003319700 | LTH0120020-皓-100-方形调角-20W-黑镜-15°-930 | 格栅式射灯皓系列 | 1 | 照明 | 室内无主灯 | 射灯 | 皓射灯
541003318600 | LTH0120020-皓-100-方形调角-20W-黑镜-15°-935 | 格栅式射灯皓系列 | 1 | 照明 | 室内无主灯 | 射灯 | 皓射灯
541003319400 | LTH0120020-皓-100-方形调角-20W-黑镜-15°-940 | 格栅式射灯皓系列 | 1 | 照明 | 室内无主灯 | 射灯 | 皓射灯
541003318200 | LTH0120020-皓-100-方形调角-20W-黑镜-24°-927 | 格栅式射灯皓系列 | 1 | 照明 | 室内无主灯 | 射灯 | 皓射灯
541003316400 | LTH0120020-皓-100-方形调角-20W-黑镜-24°-930 | 格栅式射灯皓系列 | 1 | 照明 | 室内无主灯 | 射灯 | 皓射灯
541003315100 | LTH0120020-皓-100-方形调角-20W-黑镜-24°-935 | 格栅式射灯皓系列 | 1 | 照明 | 室内无主灯 | 射灯 | 皓射灯
541003314300 | LTH0120020-皓-100-方形调角-20W-黑镜-24°-940 | 格栅式射灯皓系列 | 1 | 照明 | 室内无主灯 | 射灯 | 皓射灯
541003312600 | LTH0120020-皓-100-方形调角-20W-黑镜-36°-927 | 格栅式射灯皓系列 | 1 | 照明 | 室内无主灯 | 射灯 | 皓射灯
541003311400 | LTH0120020-皓-100-方形调角-20W-黑镜-36°-930 | 格栅式射灯皓系列 | 1 | 照明 | 室内无主灯 | 射灯 | 皓射灯
541003310600 | LTH0120020-皓-100-方形调角-20W-黑镜-36°-935 | 格栅式射灯皓系列 | 1 | 照明 | 室内无主灯 | 射灯 | 皓射灯
541003308800 | LTH0120020-皓-100-方形调角-20W-黑镜-36°-940 | 格栅式射灯皓系列 | 1 | 照明 | 室内无主灯 | 射灯 | 皓射灯
541003307700 | LTH0120020-皓-100-方形调角-20W-黑镜-50°-927 | 格栅式射灯皓系列 | 1 | 照明 | 室内无主灯 | 射灯 | 皓射灯
541003308400 | LTH0120020-皓-100-方形调角-20W-黑镜-50°-930 | 格栅式射灯皓系列 | 1 | 照明 | 室内无主灯 | 射灯 | 皓射灯
541003307200 | LTH0120020-皓-100-方形调角-20W-黑镜-50°-935 | 格栅式射灯皓系列 | 1 | 照明 | 室内无主灯 | 射灯 | 皓射灯
541003306300 | LTH0120020-皓-100-方形调角-20W-黑镜-50°-940 | 格栅式射灯皓系列 | 1 | 照明 | 室内无主灯 | 射灯 | 皓射灯
541003304300 | LTH0125020-皓-100-方形调角-25W-黑镜-15°-927 | 格栅式射灯皓系列 | 1 | 照明 | 室内无主灯 | 射灯 | 皓射灯
541003303200 | LTH0125020-皓-100-方形调角-25W-黑镜-15°-930 | 格栅式射灯皓系列 | 1 | 照明 | 室内无主灯 | 射灯 | 皓射灯
541003302500 | LTH0125020-皓-100-方形调角-25W-黑镜-15°-935 | 格栅式射灯皓系列 | 1 | 照明 | 室内无主灯 | 射灯 | 皓射灯
541003300600 | LTH0125020-皓-100-方形调角-25W-黑镜-15°-940 | 格栅式射灯皓系列 | 1 | 照明 | 室内无主灯 | 射灯 | 皓射灯
541003299600 | LTH0125020-皓-100-方形调角-25W-黑镜-24°-927 | 格栅式射灯皓系列 | 1 | 照明 | 室内无主灯 | 射灯 | 皓射灯
541003298000 | LTH0125020-皓-100-方形调角-25W-黑镜-24°-930 | 格栅式射灯皓系列 | 1 | 照明 | 室内无主灯 | 射灯 | 皓射灯
541003296700 | LTH0125020-皓-100-方形调角-25W-黑镜-24°-935 | 格栅式射灯皓系列 | 1 | 照明 | 室内无主灯 | 射灯 | 皓射灯
541003295700 | LTH0125020-皓-100-方形调角-25W-黑镜-24°-940 | 格栅式射灯皓系列 | 1 | 照明 | 室内无主灯 | 射灯 | 皓射灯
541003296200 | LTH0125020-皓-100-方形调角-25W-黑镜-36°-927 | 格栅式射灯皓系列 | 1 | 照明 | 室内无主灯 | 射灯 | 皓射灯
541003295100 | LTH0125020-皓-100-方形调角-25W-黑镜-36°-930 | 格栅式射灯皓系列 | 1 | 照明 | 室内无主灯 | 射灯 | 皓射灯
541003294300 | LTH0125020-皓-100-方形调角-25W-黑镜-36°-935 | 格栅式射灯皓系列 | 1 | 照明 | 室内无主灯 | 射灯 | 皓射灯
541003292200 | LTH0125020-皓-100-方形调角-25W-黑镜-36°-940 | 格栅式射灯皓系列 | 1 | 照明 | 室内无主灯 | 射灯 | 皓射灯
541003291300 | LTH0125020-皓-100-方形调角-25W-黑镜-50°-927 | 格栅式射灯皓系列 | 1 | 照明 | 室内无主灯 | 射灯 | 皓射灯
541003289500 | LTH0125020-皓-100-方形调角-25W-黑镜-50°-930 | 格栅式射灯皓系列 | 1 | 照明 | 室内无主灯 | 射灯 | 皓射灯
541003288400 | LTH0125020-皓-100-方形调角-25W-黑镜-50°-935 | 格栅式射灯皓系列 | 1 | 照明 | 室内无主灯 | 射灯 | 皓射灯
541003287600 | LTH0125020-皓-100-方形调角-25W-黑镜-50°-940 | 格栅式射灯皓系列 | 1 | 照明 | 室内无主灯 | 射灯 | 皓射灯
541003297400 | LTH0125018-皓-100-圆形调角-25W-黑镜-15°-927 | 嵌入式射灯皓大功率系列 | 1 | 照明 | 室内无主灯 | 射灯 | 皓射灯
541003296000 | LTH0125018-皓-100-圆形调角-25W-黑镜-15°-930 | 嵌入式射灯皓大功率系列 | 1 | 照明 | 室内无主灯 | 射灯 | 皓射灯
541003295000 | LTH0125018-皓-100-圆形调角-25W-黑镜-15°-935 | 嵌入式射灯皓大功率系列 | 1 | 照明 | 室内无主灯 | 射灯 | 皓射灯
541003293300 | LTH0125018-皓-100-圆形调角-25W-黑镜-15°-940 | 嵌入式射灯皓大功率系列 | 1 | 照明 | 室内无主灯 | 射灯 | 皓射灯
541003291900 | LTH0125018-皓-100-圆形调角-25W-黑镜-24°-927 | 嵌入式射灯皓大功率系列 | 1 | 照明 | 室内无主灯 | 射灯 | 皓射灯
541003290500 | LTH0125018-皓-100-圆形调角-25W-黑镜-24°-930 | 嵌入式射灯皓大功率系列 | 1 | 照明 | 室内无主灯 | 射灯 | 皓射灯
541003289300 | LTH0125018-皓-100-圆形调角-25W-黑镜-24°-935 | 嵌入式射灯皓大功率系列 | 1 | 照明 | 室内无主灯 | 射灯 | 皓射灯
541003288200 | LTH0125018-皓-100-圆形调角-25W-黑镜-24°-940 | 嵌入式射灯皓大功率系列 | 1 | 照明 | 室内无主灯 | 射灯 | 皓射灯
541003289100 | LTH0125018-皓-100-圆形调角-25W-黑镜-36°-927 | 嵌入式射灯皓大功率系列 | 1 | 照明 | 室内无主灯 | 射灯 | 皓射灯
541003287900 | LTH0125018-皓-100-圆形调角-25W-黑镜-36°-930 | 嵌入式射灯皓大功率系列 | 1 | 照明 | 室内无主灯 | 射灯 | 皓射灯
541003286900 | LTH0125018-皓-100-圆形调角-25W-黑镜-36°-935 | 嵌入式射灯皓大功率系列 | 1 | 照明 | 室内无主灯 | 射灯 | 皓射灯
541003285300 | LTH0125018-皓-100-圆形调角-25W-黑镜-36°-940 | 嵌入式射灯皓大功率系列 | 1 | 照明 | 室内无主灯 | 射灯 | 皓射灯
541003283900 | LTH0125018-皓-100-圆形调角-25W-黑镜-50°-927 | 嵌入式射灯皓大功率系列 | 1 | 照明 | 室内无主灯 | 射灯 | 皓射灯
541003282200 | LTH0125018-皓-100-圆形调角-25W-黑镜-50°-930 | 嵌入式射灯皓大功率系列 | 1 | 照明 | 室内无主灯 | 射灯 | 皓射灯
541003280900 | LTH0125018-皓-100-圆形调角-25W-黑镜-50°-935 | 嵌入式射灯皓大功率系列 | 1 | 照明 | 室内无主灯 | 射灯 | 皓射灯
541003279800 | LTH0125018-皓-100-圆形调角-25W-黑镜-50°-940 | 嵌入式射灯皓大功率系列 | 1 | 照明 | 室内无主灯 | 射灯 | 皓射灯
541003325000 | LTH0125018T-皓-100-圆形调角-25W-黑镜-27/57-DIM | 嵌入式射灯皓大功率系列 | 1 | 照明 | 室内无主灯 | 射灯 | 皓射灯
541003325800 | LTH0125020T-皓-100-方形调角-25W-黑镜-27/57-DIM | 格栅式射灯皓系列 | 1 | 照明 | 室内无主灯 | 射灯 | 皓射灯
541003285800 | LTH0130018-皓-125-圆形调角-30W-黑镜-15°-927 | 嵌入式射灯皓大功率系列 | 1 | 照明 | 室内无主灯 | 射灯 | 皓射灯
541003284600 | LTH0130018-皓-125-圆形调角-30W-黑镜-15°-930 | 嵌入式射灯皓大功率系列 | 1 | 照明 | 室内无主灯 | 射灯 | 皓射灯
541003283600 | LTH0130018-皓-125-圆形调角-30W-黑镜-15°-935 | 嵌入式射灯皓大功率系列 | 1 | 照明 | 室内无主灯 | 射灯 | 皓射灯
541003284200 | LTH0130018-皓-125-圆形调角-30W-黑镜-15°-940 | 嵌入式射灯皓大功率系列 | 1 | 照明 | 室内无主灯 | 射灯 | 皓射灯
541003283000 | LTH0130018-皓-125-圆形调角-30W-黑镜-24°-927 | 嵌入式射灯皓大功率系列 | 1 | 照明 | 室内无主灯 | 射灯 | 皓射灯
541003281100 | LTH0130018-皓-125-圆形调角-30W-黑镜-24°-930 | 嵌入式射灯皓大功率系列 | 1 | 照明 | 室内无主灯 | 射灯 | 皓射灯
541003280000 | LTH0130018-皓-125-圆形调角-30W-黑镜-24°-935 | 嵌入式射灯皓大功率系列 | 1 | 照明 | 室内无主灯 | 射灯 | 皓射灯
541003279200 | LTH0130018-皓-125-圆形调角-30W-黑镜-24°-940 | 嵌入式射灯皓大功率系列 | 1 | 照明 | 室内无主灯 | 射灯 | 皓射灯
541003277400 | LTH0130018-皓-125-圆形调角-30W-黑镜-36°-927 | 嵌入式射灯皓大功率系列 | 1 | 照明 | 室内无主灯 | 射灯 | 皓射灯
541003276300 | LTH0130018-皓-125-圆形调角-30W-黑镜-36°-930 | 嵌入式射灯皓大功率系列 | 1 | 照明 | 室内无主灯 | 射灯 | 皓射灯
541003275500 | LTH0130018-皓-125-圆形调角-30W-黑镜-36°-935 | 嵌入式射灯皓大功率系列 | 1 | 照明 | 室内无主灯 | 射灯 | 皓射灯
541003273600 | LTH0130018-皓-125-圆形调角-30W-黑镜-36°-940 | 嵌入式射灯皓大功率系列 | 1 | 照明 | 室内无主灯 | 射灯 | 皓射灯
541003272400 | LTH0130018-皓-125-圆形调角-30W-黑镜-50°-927 | 嵌入式射灯皓大功率系列 | 1 | 照明 | 室内无主灯 | 射灯 | 皓射灯
541003273100 | LTH0130018-皓-125-圆形调角-30W-黑镜-50°-930 | 嵌入式射灯皓大功率系列 | 1 | 照明 | 室内无主灯 | 射灯 | 皓射灯
541003271800 | LTH0130018-皓-125-圆形调角-30W-黑镜-50°-935 | 嵌入式射灯皓大功率系列 | 1 | 照明 | 室内无主灯 | 射灯 | 皓射灯
541003270700 | LTH0130018-皓-125-圆形调角-30W-黑镜-50°-940 | 嵌入式射灯皓大功率系列 | 1 | 照明 | 室内无主灯 | 射灯 | 皓射灯
541003328700 | LTH0130019-皓-125-圆形下照-30W-黑镜-15°-927 | 嵌入式射灯皓大功率系列 | 1 | 照明 | 室内无主灯 | 射灯 | 皓射灯
541003327500 | LTH0130019-皓-125-圆形下照-30W-黑镜-15°-930 | 嵌入式射灯皓大功率系列 | 1 | 照明 | 室内无主灯 | 射灯 | 皓射灯
541003326500 | LTH0130019-皓-125-圆形下照-30W-黑镜-15°-935 | 嵌入式射灯皓大功率系列 | 1 | 照明 | 室内无主灯 | 射灯 | 皓射灯
541003327200 | LTH0130019-皓-125-圆形下照-30W-黑镜-15°-940 | 嵌入式射灯皓大功率系列 | 1 | 照明 | 室内无主灯 | 射灯 | 皓射灯
541003326100 | LTH0130019-皓-125-圆形下照-30W-黑镜-24°-927 | 嵌入式射灯皓大功率系列 | 1 | 照明 | 室内无主灯 | 射灯 | 皓射灯
541003324000 | LTH0130019-皓-125-圆形下照-30W-黑镜-24°-930 | 嵌入式射灯皓大功率系列 | 1 | 照明 | 室内无主灯 | 射灯 | 皓射灯
541003322900 | LTH0130019-皓-125-圆形下照-30W-黑镜-24°-935 | 嵌入式射灯皓大功率系列 | 1 | 照明 | 室内无主灯 | 射灯 | 皓射灯
541003322000 | LTH0130019-皓-125-圆形下照-30W-黑镜-24°-940 | 嵌入式射灯皓大功率系列 | 1 | 照明 | 室内无主灯 | 射灯 | 皓射灯
541003320000 | LTH0130019-皓-125-圆形下照-30W-黑镜-36°-927 | 嵌入式射灯皓大功率系列 | 1 | 照明 | 室内无主灯 | 射灯 | 皓射灯
541003318800 | LTH0130019-皓-125-圆形下照-30W-黑镜-36°-930 | 嵌入式射灯皓大功率系列 | 1 | 照明 | 室内无主灯 | 射灯 | 皓射灯
541003317700 | LTH0130019-皓-125-圆形下照-30W-黑镜-36°-935 | 嵌入式射灯皓大功率系列 | 1 | 照明 | 室内无主灯 | 射灯 | 皓射灯
541003315900 | LTH0130019-皓-125-圆形下照-30W-黑镜-36°-940 | 嵌入式射灯皓大功率系列 | 1 | 照明 | 室内无主灯 | 射灯 | 皓射灯
541003314800 | LTH0130019-皓-125-圆形下照-30W-黑镜-50°-927 | 嵌入式射灯皓大功率系列 | 1 | 照明 | 室内无主灯 | 射灯 | 皓射灯
541003315400 | LTH0130019-皓-125-圆形下照-30W-黑镜-50°-930 | 嵌入式射灯皓大功率系列 | 1 | 照明 | 室内无主灯 | 射灯 | 皓射灯
541003314400 | LTH0130019-皓-125-圆形下照-30W-黑镜-50°-935 | 嵌入式射灯皓大功率系列 | 1 | 照明 | 室内无主灯 | 射灯 | 皓射灯
541003313500 | LTH0130019-皓-125-圆形下照-30W-黑镜-50°-940 | 嵌入式射灯皓大功率系列 | 1 | 照明 | 室内无主灯 | 射灯 | 皓射灯
541003292900 | LTH0130020-皓-125-方形调角-30W-黑镜-15°-927 | 格栅式射灯皓系列 | 1 | 照明 | 室内无主灯 | 射灯 | 皓射灯
541003291700 | LTH0130020-皓-125-方形调角-30W-黑镜-15°-930 | 格栅式射灯皓系列 | 1 | 照明 | 室内无主灯 | 射灯 | 皓射灯
541003290700 | LTH0130020-皓-125-方形调角-30W-黑镜-15°-935 | 格栅式射灯皓系列 | 1 | 照明 | 室内无主灯 | 射灯 | 皓射灯
541003291500 | LTH0130020-皓-125-方形调角-30W-黑镜-15°-940 | 格栅式射灯皓系列 | 1 | 照明 | 室内无主灯 | 射灯 | 皓射灯
541003290400 | LTH0130020-皓-125-方形调角-30W-黑镜-24°-927 | 格栅式射灯皓系列 | 1 | 照明 | 室内无主灯 | 射灯 | 皓射灯
541003288700 | LTH0130020-皓-125-方形调角-30W-黑镜-24°-930 | 格栅式射灯皓系列 | 1 | 照明 | 室内无主灯 | 射灯 | 皓射灯
541003287700 | LTH0130020-皓-125-方形调角-30W-黑镜-24°-935 | 格栅式射灯皓系列 | 1 | 照明 | 室内无主灯 | 射灯 | 皓射灯
541003286700 | LTH0130020-皓-125-方形调角-30W-黑镜-24°-940 | 格栅式射灯皓系列 | 1 | 照明 | 室内无主灯 | 射灯 | 皓射灯
541003284900 | LTH0130020-皓-125-方形调角-30W-黑镜-36°-927 | 格栅式射灯皓系列 | 1 | 照明 | 室内无主灯 | 射灯 | 皓射灯
541003283700 | LTH0130020-皓-125-方形调角-30W-黑镜-36°-930 | 格栅式射灯皓系列 | 1 | 照明 | 室内无主灯 | 射灯 | 皓射灯
541003282400 | LTH0130020-皓-125-方形调角-30W-黑镜-36°-935 | 格栅式射灯皓系列 | 1 | 照明 | 室内无主灯 | 射灯 | 皓射灯
541003280700 | LTH0130020-皓-125-方形调角-30W-黑镜-36°-940 | 格栅式射灯皓系列 | 1 | 照明 | 室内无主灯 | 射灯 | 皓射灯
541003279600 | LTH0130020-皓-125-方形调角-30W-黑镜-50°-927 | 格栅式射灯皓系列 | 1 | 照明 | 室内无主灯 | 射灯 | 皓射灯
541003280300 | LTH0130020-皓-125-方形调角-30W-黑镜-50°-930 | 格栅式射灯皓系列 | 1 | 照明 | 室内无主灯 | 射灯 | 皓射灯
541003279300 | LTH0130020-皓-125-方形调角-30W-黑镜-50°-935 | 格栅式射灯皓系列 | 1 | 照明 | 室内无主灯 | 射灯 | 皓射灯
541003278300 | LTH0130020-皓-125-方形调角-30W-黑镜-50°-940 | 格栅式射灯皓系列 | 1 | 照明 | 室内无主灯 | 射灯 | 皓射灯
541003268600 | LTH0135018-皓-125-圆形调角-35W-黑镜-15°-927 | 嵌入式射灯皓大功率系列 | 1 | 照明 | 室内无主灯 | 射灯 | 皓射灯
541003267400 | LTH0135018-皓-125-圆形调角-35W-黑镜-15°-930 | 嵌入式射灯皓大功率系列 | 1 | 照明 | 室内无主灯 | 射灯 | 皓射灯
541003266500 | LTH0135018-皓-125-圆形调角-35W-黑镜-15°-935 | 嵌入式射灯皓大功率系列 | 1 | 照明 | 室内无主灯 | 射灯 | 皓射灯
541003264400 | LTH0135018-皓-125-圆形调角-35W-黑镜-15°-940 | 嵌入式射灯皓大功率系列 | 1 | 照明 | 室内无主灯 | 射灯 | 皓射灯
541003263400 | LTH0135018-皓-125-圆形调角-35W-黑镜-24°-927 | 嵌入式射灯皓大功率系列 | 1 | 照明 | 室内无主灯 | 射灯 | 皓射灯
541003261600 | LTH0135018-皓-125-圆形调角-35W-黑镜-24°-930 | 嵌入式射灯皓大功率系列 | 1 | 照明 | 室内无主灯 | 射灯 | 皓射灯
541003260300 | LTH0135018-皓-125-圆形调角-35W-黑镜-24°-935 | 嵌入式射灯皓大功率系列 | 1 | 照明 | 室内无主灯 | 射灯 | 皓射灯
541003339100 | LTH0135018-皓-125-圆形调角-35W-黑镜-24°-940 | 嵌入式射灯皓大功率系列 | 1 | 照明 | 室内无主灯 | 射灯 | 皓射灯
541003339700 | LTH0135018-皓-125-圆形调角-35W-黑镜-36°-927 | 嵌入式射灯皓大功率系列 | 1 | 照明 | 室内无主灯 | 射灯 | 皓射灯
541003338400 | LTH0135018-皓-125-圆形调角-35W-黑镜-36°-930 | 嵌入式射灯皓大功率系列 | 1 | 照明 | 室内无主灯 | 射灯 | 皓射灯
541003337400 | LTH0135018-皓-125-圆形调角-35W-黑镜-36°-935 | 嵌入式射灯皓大功率系列 | 1 | 照明 | 室内无主灯 | 射灯 | 皓射灯
541003335700 | LTH0135018-皓-125-圆形调角-35W-黑镜-36°-940 | 嵌入式射灯皓大功率系列 | 1 | 照明 | 室内无主灯 | 射灯 | 皓射灯
541003334800 | LTH0135018-皓-125-圆形调角-35W-黑镜-50°-927 | 嵌入式射灯皓大功率系列 | 1 | 照明 | 室内无主灯 | 射灯 | 皓射灯
541003332900 | LTH0135018-皓-125-圆形调角-35W-黑镜-50°-930 | 嵌入式射灯皓大功率系列 | 1 | 照明 | 室内无主灯 | 射灯 | 皓射灯
541003331400 | LTH0135018-皓-125-圆形调角-35W-黑镜-50°-935 | 嵌入式射灯皓大功率系列 | 1 | 照明 | 室内无主灯 | 射灯 | 皓射灯
541003330500 | LTH0135018-皓-125-圆形调角-35W-黑镜-50°-940 | 嵌入式射灯皓大功率系列 | 1 | 照明 | 室内无主灯 | 射灯 | 皓射灯
541003311700 | LTH0135019-皓-125-圆形下照-35W-黑镜-15°-927 | 嵌入式射灯皓大功率系列 | 1 | 照明 | 室内无主灯 | 射灯 | 皓射灯
541003310700 | LTH0135019-皓-125-圆形下照-35W-黑镜-15°-930 | 嵌入式射灯皓大功率系列 | 1 | 照明 | 室内无主灯 | 射灯 | 皓射灯
541003309700 | LTH0135019-皓-125-圆形下照-35W-黑镜-15°-935 | 嵌入式射灯皓大功率系列 | 1 | 照明 | 室内无主灯 | 射灯 | 皓射灯
541003307900 | LTH0135019-皓-125-圆形下照-35W-黑镜-15°-940 | 嵌入式射灯皓大功率系列 | 1 | 照明 | 室内无主灯 | 射灯 | 皓射灯
541003306800 | LTH0135019-皓-125-圆形下照-35W-黑镜-24°-927 | 嵌入式射灯皓大功率系列 | 1 | 照明 | 室内无主灯 | 射灯 | 皓射灯
541003305100 | LTH0135019-皓-125-圆形下照-35W-黑镜-24°-930 | 嵌入式射灯皓大功率系列 | 1 | 照明 | 室内无主灯 | 射灯 | 皓射灯
541003303900 | LTH0135019-皓-125-圆形下照-35W-黑镜-24°-935 | 嵌入式射灯皓大功率系列 | 1 | 照明 | 室内无主灯 | 射灯 | 皓射灯
541003302800 | LTH0135019-皓-125-圆形下照-35W-黑镜-24°-940 | 嵌入式射灯皓大功率系列 | 1 | 照明 | 室内无主灯 | 射灯 | 皓射灯
541003303500 | LTH0135019-皓-125-圆形下照-35W-黑镜-36°-927 | 嵌入式射灯皓大功率系列 | 1 | 照明 | 室内无主灯 | 射灯 | 皓射灯
541003302600 | LTH0135019-皓-125-圆形下照-35W-黑镜-36°-930 | 嵌入式射灯皓大功率系列 | 1 | 照明 | 室内无主灯 | 射灯 | 皓射灯
541003301500 | LTH0135019-皓-125-圆形下照-35W-黑镜-36°-935 | 嵌入式射灯皓大功率系列 | 1 | 照明 | 室内无主灯 | 射灯 | 皓射灯
541003299900 | LTH0135019-皓-125-圆形下照-35W-黑镜-36°-940 | 嵌入式射灯皓大功率系列 | 1 | 照明 | 室内无主灯 | 射灯 | 皓射灯
541003298900 | LTH0135019-皓-125-圆形下照-35W-黑镜-50°-927 | 嵌入式射灯皓大功率系列 | 1 | 照明 | 室内无主灯 | 射灯 | 皓射灯
541003297000 | LTH0135019-皓-125-圆形下照-35W-黑镜-50°-930 | 嵌入式射灯皓大功率系列 | 1 | 照明 | 室内无主灯 | 射灯 | 皓射灯
541003295800 | LTH0135019-皓-125-圆形下照-35W-黑镜-50°-935 | 嵌入式射灯皓大功率系列 | 1 | 照明 | 室内无主灯 | 射灯 | 皓射灯
541003294800 | LTH0135019-皓-125-圆形下照-35W-黑镜-50°-940 | 嵌入式射灯皓大功率系列 | 1 | 照明 | 室内无主灯 | 射灯 | 皓射灯
541003276600 | LTH0135020-皓-125-方形调角-35W-黑镜-15°-927 | 格栅式射灯皓系列 | 1 | 照明 | 室内无主灯 | 射灯 | 皓射灯
541003275600 | LTH0135020-皓-125-方形调角-35W-黑镜-15°-930 | 格栅式射灯皓系列 | 1 | 照明 | 室内无主灯 | 射灯 | 皓射灯
541003274500 | LTH0135020-皓-125-方形调角-35W-黑镜-15°-935 | 格栅式射灯皓系列 | 1 | 照明 | 室内无主灯 | 射灯 | 皓射灯
541003272600 | LTH0135020-皓-125-方形调角-35W-黑镜-15°-940 | 格栅式射灯皓系列 | 1 | 照明 | 室内无主灯 | 射灯 | 皓射灯
541003271400 | LTH0135020-皓-125-方形调角-35W-黑镜-24°-927 | 格栅式射灯皓系列 | 1 | 照明 | 室内无主灯 | 射灯 | 皓射灯
541003269400 | LTH0135020-皓-125-方形调角-35W-黑镜-24°-930 | 格栅式射灯皓系列 | 1 | 照明 | 室内无主灯 | 射灯 | 皓射灯
541003268100 | LTH0135020-皓-125-方形调角-35W-黑镜-24°-935 | 格栅式射灯皓系列 | 1 | 照明 | 室内无主灯 | 射灯 | 皓射灯
541003267000 | LTH0135020-皓-125-方形调角-35W-黑镜-24°-940 | 格栅式射灯皓系列 | 1 | 照明 | 室内无主灯 | 射灯 | 皓射灯
541003267700 | LTH0135020-皓-125-方形调角-35W-黑镜-36°-927 | 格栅式射灯皓系列 | 1 | 照明 | 室内无主灯 | 射灯 | 皓射灯
541003266700 | LTH0135020-皓-125-方形调角-35W-黑镜-36°-930 | 格栅式射灯皓系列 | 1 | 照明 | 室内无主灯 | 射灯 | 皓射灯
541003265400 | LTH0135020-皓-125-方形调角-35W-黑镜-36°-935 | 格栅式射灯皓系列 | 1 | 照明 | 室内无主灯 | 射灯 | 皓射灯
541003263600 | LTH0135020-皓-125-方形调角-35W-黑镜-36°-940 | 格栅式射灯皓系列 | 1 | 照明 | 室内无主灯 | 射灯 | 皓射灯
541003262600 | LTH0135020-皓-125-方形调角-35W-黑镜-50°-927 | 格栅式射灯皓系列 | 1 | 照明 | 室内无主灯 | 射灯 | 皓射灯
541003260600 | LTH0135020-皓-125-方形调角-35W-黑镜-50°-930 | 格栅式射灯皓系列 | 1 | 照明 | 室内无主灯 | 射灯 | 皓射灯
541003339200 | LTH0135020-皓-125-方形调角-35W-黑镜-50°-935 | 格栅式射灯皓系列 | 1 | 照明 | 室内无主灯 | 射灯 | 皓射灯
541003338100 | LTH0135020-皓-125-方形调角-35W-黑镜-50°-940 | 格栅式射灯皓系列 | 1 | 照明 | 室内无主灯 | 射灯 | 皓射灯
541003324600 | LTH0135018T-皓-125-圆形调角-35W-黑镜-27/57-DIM | 嵌入式射灯皓大功率系列 | 1 | 照明 | 室内无主灯 | 射灯 | 皓射灯
541003323400 | LTH0135020T-皓-125-方形调角-35W-黑镜-27/57-DIM | 格栅式射灯皓系列 | 1 | 照明 | 室内无主灯 | 射灯 | 皓射灯
541003336200 | LTH0140018-皓-150-圆形调角-40W-黑镜-15°-927 | 嵌入式射灯皓大功率系列 | 1 | 照明 | 室内无主灯 | 射灯 | 皓射灯
541003335300 | LTH0140018-皓-150-圆形调角-40W-黑镜-15°-930 | 嵌入式射灯皓大功率系列 | 1 | 照明 | 室内无主灯 | 射灯 | 皓射灯
541003334300 | LTH0140018-皓-150-圆形调角-40W-黑镜-15°-935 | 嵌入式射灯皓大功率系列 | 1 | 照明 | 室内无主灯 | 射灯 | 皓射灯
541003334900 | LTH0140018-皓-150-圆形调角-40W-黑镜-15°-940 | 嵌入式射灯皓大功率系列 | 1 | 照明 | 室内无主灯 | 射灯 | 皓射灯
541003333800 | LTH0140018-皓-150-圆形调角-40W-黑镜-24°-927 | 嵌入式射灯皓大功率系列 | 1 | 照明 | 室内无主灯 | 射灯 | 皓射灯
541003332300 | LTH0140018-皓-150-圆形调角-40W-黑镜-24°-930 | 嵌入式射灯皓大功率系列 | 1 | 照明 | 室内无主灯 | 射灯 | 皓射灯
541003330600 | LTH0140018-皓-150-圆形调角-40W-黑镜-24°-935 | 嵌入式射灯皓大功率系列 | 1 | 照明 | 室内无主灯 | 射灯 | 皓射灯
541003329600 | LTH0140018-皓-150-圆形调角-40W-黑镜-24°-940 | 嵌入式射灯皓大功率系列 | 1 | 照明 | 室内无主灯 | 射灯 | 皓射灯
541003327700 | LTH0140018-皓-150-圆形调角-40W-黑镜-36°-927 | 嵌入式射灯皓大功率系列 | 1 | 照明 | 室内无主灯 | 射灯 | 皓射灯
541003326700 | LTH0140018-皓-150-圆形调角-40W-黑镜-36°-930 | 嵌入式射灯皓大功率系列 | 1 | 照明 | 室内无主灯 | 射灯 | 皓射灯
541003325400 | LTH0140018-皓-150-圆形调角-40W-黑镜-36°-935 | 嵌入式射灯皓大功率系列 | 1 | 照明 | 室内无主灯 | 射灯 | 皓射灯
541003323500 | LTH0140018-皓-150-圆形调角-40W-黑镜-36°-940 | 嵌入式射灯皓大功率系列 | 1 | 照明 | 室内无主灯 | 射灯 | 皓射灯
541003322500 | LTH0140018-皓-150-圆形调角-40W-黑镜-50°-927 | 嵌入式射灯皓大功率系列 | 1 | 照明 | 室内无主灯 | 射灯 | 皓射灯
541003321300 | LTH0140018-皓-150-圆形调角-40W-黑镜-50°-930 | 嵌入式射灯皓大功率系列 | 1 | 照明 | 室内无主灯 | 射灯 | 皓射灯
541003322100 | LTH0140018-皓-150-圆形调角-40W-黑镜-50°-935 | 嵌入式射灯皓大功率系列 | 1 | 照明 | 室内无主灯 | 射灯 | 皓射灯
541003320900 | LTH0140018-皓-150-圆形调角-40W-黑镜-50°-940 | 嵌入式射灯皓大功率系列 | 1 | 照明 | 室内无主灯 | 射灯 | 皓射灯
541003300300 | LTH0140019-皓-150-圆形下照-40W-黑镜-15°-927 | 嵌入式射灯皓大功率系列 | 1 | 照明 | 室内无主灯 | 射灯 | 皓射灯
541003299300 | LTH0140019-皓-150-圆形下照-40W-黑镜-15°-930 | 嵌入式射灯皓大功率系列 | 1 | 照明 | 室内无主灯 | 射灯 | 皓射灯
541003298300 | LTH0140019-皓-150-圆形下照-40W-黑镜-15°-935 | 嵌入式射灯皓大功率系列 | 1 | 照明 | 室内无主灯 | 射灯 | 皓射灯
541003299000 | LTH0140019-皓-150-圆形下照-40W-黑镜-15°-940 | 嵌入式射灯皓大功率系列 | 1 | 照明 | 室内无主灯 | 射灯 | 皓射灯
541003297900 | LTH0140019-皓-150-圆形下照-40W-黑镜-24°-927 | 嵌入式射灯皓大功率系列 | 1 | 照明 | 室内无主灯 | 射灯 | 皓射灯
541003296600 | LTH0140019-皓-150-圆形下照-40W-黑镜-24°-930 | 嵌入式射灯皓大功率系列 | 1 | 照明 | 室内无主灯 | 射灯 | 皓射灯
541003294900 | LTH0140019-皓-150-圆形下照-40W-黑镜-24°-935 | 嵌入式射灯皓大功率系列 | 1 | 照明 | 室内无主灯 | 射灯 | 皓射灯
541003293800 | LTH0140019-皓-150-圆形下照-40W-黑镜-24°-940 | 嵌入式射灯皓大功率系列 | 1 | 照明 | 室内无主灯 | 射灯 | 皓射灯
541003291800 | LTH0140019-皓-150-圆形下照-40W-黑镜-36°-927 | 嵌入式射灯皓大功率系列 | 1 | 照明 | 室内无主灯 | 射灯 | 皓射灯
541003290900 | LTH0140019-皓-150-圆形下照-40W-黑镜-36°-930 | 嵌入式射灯皓大功率系列 | 1 | 照明 | 室内无主灯 | 射灯 | 皓射灯
541003289800 | LTH0140019-皓-150-圆形下照-40W-黑镜-36°-935 | 嵌入式射灯皓大功率系列 | 1 | 照明 | 室内无主灯 | 射灯 | 皓射灯
541003288100 | LTH0140019-皓-150-圆形下照-40W-黑镜-36°-940 | 嵌入式射灯皓大功率系列 | 1 | 照明 | 室内无主灯 | 射灯 | 皓射灯
541003287200 | LTH0140019-皓-150-圆形下照-40W-黑镜-50°-927 | 嵌入式射灯皓大功率系列 | 1 | 照明 | 室内无主灯 | 射灯 | 皓射灯
541003286100 | LTH0140019-皓-150-圆形下照-40W-黑镜-50°-930 | 嵌入式射灯皓大功率系列 | 1 | 照明 | 室内无主灯 | 射灯 | 皓射灯
541003286800 | LTH0140019-皓-150-圆形下照-40W-黑镜-50°-935 | 嵌入式射灯皓大功率系列 | 1 | 照明 | 室内无主灯 | 射灯 | 皓射灯
541003285700 | LTH0140019-皓-150-圆形下照-40W-黑镜-50°-940 | 嵌入式射灯皓大功率系列 | 1 | 照明 | 室内无主灯 | 射灯 | 皓射灯
541003264100 | LTH0140020-皓-150-方形调角-40W-黑镜-15°-927 | 格栅式射灯皓系列 | 1 | 照明 | 室内无主灯 | 射灯 | 皓射灯
541003263000 | LTH0140020-皓-150-方形调角-40W-黑镜-15°-930 | 格栅式射灯皓系列 | 1 | 照明 | 室内无主灯 | 射灯 | 皓射灯
541003261900 | LTH0140020-皓-150-方形调角-40W-黑镜-15°-935 | 格栅式射灯皓系列 | 1 | 照明 | 室内无主灯 | 射灯 | 皓射灯
541003262700 | LTH0140020-皓-150-方形调角-40W-黑镜-15°-940 | 格栅式射灯皓系列 | 1 | 照明 | 室内无主灯 | 射灯 | 皓射灯
541003261500 | LTH0140020-皓-150-方形调角-40W-黑镜-24°-927 | 格栅式射灯皓系列 | 1 | 照明 | 室内无主灯 | 射灯 | 皓射灯
541003339900 | LTH0140020-皓-150-方形调角-40W-黑镜-24°-930 | 格栅式射灯皓系列 | 1 | 照明 | 室内无主灯 | 射灯 | 皓射灯
541003338200 | LTH0140020-皓-150-方形调角-40W-黑镜-24°-935 | 格栅式射灯皓系列 | 1 | 照明 | 室内无主灯 | 射灯 | 皓射灯
541003337000 | LTH0140020-皓-150-方形调角-40W-黑镜-24°-940 | 格栅式射灯皓系列 | 1 | 照明 | 室内无主灯 | 射灯 | 皓射灯
541003335400 | LTH0140020-皓-150-方形调角-40W-黑镜-36°-927 | 格栅式射灯皓系列 | 1 | 照明 | 室内无主灯 | 射灯 | 皓射灯
541003334500 | LTH0140020-皓-150-方形调角-40W-黑镜-36°-930 | 格栅式射灯皓系列 | 1 | 照明 | 室内无主灯 | 射灯 | 皓射灯
541003333100 | LTH0140020-皓-150-方形调角-40W-黑镜-36°-935 | 格栅式射灯皓系列 | 1 | 照明 | 室内无主灯 | 射灯 | 皓射灯
541003331100 | LTH0140020-皓-150-方形调角-40W-黑镜-36°-940 | 格栅式射灯皓系列 | 1 | 照明 | 室内无主灯 | 射灯 | 皓射灯
541003330100 | LTH0140020-皓-150-方形调角-40W-黑镜-50°-927 | 格栅式射灯皓系列 | 1 | 照明 | 室内无主灯 | 射灯 | 皓射灯
541003329000 | LTH0140020-皓-150-方形调角-40W-黑镜-50°-930 | 格栅式射灯皓系列 | 1 | 照明 | 室内无主灯 | 射灯 | 皓射灯
541003329800 | LTH0140020-皓-150-方形调角-40W-黑镜-50°-935 | 格栅式射灯皓系列 | 1 | 照明 | 室内无主灯 | 射灯 | 皓射灯
541003328600 | LTH0140020-皓-150-方形调角-40W-黑镜-50°-940 | 格栅式射灯皓系列 | 1 | 照明 | 室内无主灯 | 射灯 | 皓射灯
541003319000 | LTH0145018-皓-150-圆形调角-45W-黑镜-15°-927 | 嵌入式射灯皓大功率系列 | 1 | 照明 | 室内无主灯 | 射灯 | 皓射灯
541003317900 | LTH0145018-皓-150-圆形调角-45W-黑镜-15°-930 | 嵌入式射灯皓大功率系列 | 1 | 照明 | 室内无主灯 | 射灯 | 皓射灯
541003316700 | LTH0145018-皓-150-圆形调角-45W-黑镜-15°-935 | 嵌入式射灯皓大功率系列 | 1 | 照明 | 室内无主灯 | 射灯 | 皓射灯
541003314900 | LTH0145018-皓-150-圆形调角-45W-黑镜-15°-940 | 嵌入式射灯皓大功率系列 | 1 | 照明 | 室内无主灯 | 射灯 | 皓射灯
541003314000 | LTH0145018-皓-150-圆形调角-45W-黑镜-24°-927 | 嵌入式射灯皓大功率系列 | 1 | 照明 | 室内无主灯 | 射灯 | 皓射灯
541003312900 | LTH0145018-皓-150-圆形调角-45W-黑镜-24°-930 | 嵌入式射灯皓大功率系列 | 1 | 照明 | 室内无主灯 | 射灯 | 皓射灯
541003311200 | LTH0145018-皓-150-圆形调角-45W-黑镜-24°-935 | 嵌入式射灯皓大功率系列 | 1 | 照明 | 室内无主灯 | 射灯 | 皓射灯
541003310200 | LTH0145018-皓-150-圆形调角-45W-黑镜-24°-940 | 嵌入式射灯皓大功率系列 | 1 | 照明 | 室内无主灯 | 射灯 | 皓射灯
541003310900 | LTH0145018-皓-150-圆形调角-45W-黑镜-36°-927 | 嵌入式射灯皓大功率系列 | 1 | 照明 | 室内无主灯 | 射灯 | 皓射灯
541003309900 | LTH0145018-皓-150-圆形调角-45W-黑镜-36°-930 | 嵌入式射灯皓大功率系列 | 1 | 照明 | 室内无主灯 | 射灯 | 皓射灯
541003308700 | LTH0145018-皓-150-圆形调角-45W-黑镜-36°-935 | 嵌入式射灯皓大功率系列 | 1 | 照明 | 室内无主灯 | 射灯 | 皓射灯
541003306900 | LTH0145018-皓-150-圆形调角-45W-黑镜-36°-940 | 嵌入式射灯皓大功率系列 | 1 | 照明 | 室内无主灯 | 射灯 | 皓射灯
541003305900 | LTH0145018-皓-150-圆形调角-45W-黑镜-50°-927 | 嵌入式射灯皓大功率系列 | 1 | 照明 | 室内无主灯 | 射灯 | 皓射灯
541003304700 | LTH0145018-皓-150-圆形调角-45W-黑镜-50°-930 | 嵌入式射灯皓大功率系列 | 1 | 照明 | 室内无主灯 | 射灯 | 皓射灯
541003302900 | LTH0145018-皓-150-圆形调角-45W-黑镜-50°-935 | 嵌入式射灯皓大功率系列 | 1 | 照明 | 室内无主灯 | 射灯 | 皓射灯
541003302000 | LTH0145018-皓-150-圆形调角-45W-黑镜-50°-940 | 嵌入式射灯皓大功率系列 | 1 | 照明 | 室内无主灯 | 射灯 | 皓射灯
541003283800 | LTH0145019-皓-150-圆形下照-45W-黑镜-15°-927 | 嵌入式射灯皓大功率系列 | 1 | 照明 | 室内无主灯 | 射灯 | 皓射灯
541003282600 | LTH0145019-皓-150-圆形下照-45W-黑镜-15°-930 | 嵌入式射灯皓大功率系列 | 1 | 照明 | 室内无主灯 | 射灯 | 皓射灯
541003281400 | LTH0145019-皓-150-圆形下照-45W-黑镜-15°-935 | 嵌入式射灯皓大功率系列 | 1 | 照明 | 室内无主灯 | 射灯 | 皓射灯
541003279700 | LTH0145019-皓-150-圆形下照-45W-黑镜-15°-940 | 嵌入式射灯皓大功率系列 | 1 | 照明 | 室内无主灯 | 射灯 | 皓射灯
541003278800 | LTH0145019-皓-150-圆形下照-45W-黑镜-24°-927 | 嵌入式射灯皓大功率系列 | 1 | 照明 | 室内无主灯 | 射灯 | 皓射灯
541003277700 | LTH0145019-皓-150-圆形下照-45W-黑镜-24°-930 | 嵌入式射灯皓大功率系列 | 1 | 照明 | 室内无主灯 | 射灯 | 皓射灯
541003276000 | LTH0145019-皓-150-圆形下照-45W-黑镜-24°-935 | 嵌入式射灯皓大功率系列 | 1 | 照明 | 室内无主灯 | 射灯 | 皓射灯
541003275000 | LTH0145019-皓-150-圆形下照-45W-黑镜-24°-940 | 嵌入式射灯皓大功率系列 | 1 | 照明 | 室内无主灯 | 射灯 | 皓射灯
541003275700 | LTH0145019-皓-150-圆形下照-45W-黑镜-36°-927 | 嵌入式射灯皓大功率系列 | 1 | 照明 | 室内无主灯 | 射灯 | 皓射灯
541003274700 | LTH0145019-皓-150-圆形下照-45W-黑镜-36°-930 | 嵌入式射灯皓大功率系列 | 1 | 照明 | 室内无主灯 | 射灯 | 皓射灯
541003273400 | LTH0145019-皓-150-圆形下照-45W-黑镜-36°-935 | 嵌入式射灯皓大功率系列 | 1 | 照明 | 室内无主灯 | 射灯 | 皓射灯
541003271500 | LTH0145019-皓-150-圆形下照-45W-黑镜-36°-940 | 嵌入式射灯皓大功率系列 | 1 | 照明 | 室内无主灯 | 射灯 | 皓射灯
541003270300 | LTH0145019-皓-150-圆形下照-45W-黑镜-50°-927 | 嵌入式射灯皓大功率系列 | 1 | 照明 | 室内无主灯 | 射灯 | 皓射灯
541003268900 | LTH0145019-皓-150-圆形下照-45W-黑镜-50°-930 | 嵌入式射灯皓大功率系列 | 1 | 照明 | 室内无主灯 | 射灯 | 皓射灯
541003267100 | LTH0145019-皓-150-圆形下照-45W-黑镜-50°-935 | 嵌入式射灯皓大功率系列 | 1 | 照明 | 室内无主灯 | 射灯 | 皓射灯
541003266000 | LTH0145019-皓-150-圆形下照-45W-黑镜-50°-940 | 嵌入式射灯皓大功率系列 | 1 | 照明 | 室内无主灯 | 射灯 | 皓射灯
541003326800 | LTH0145020-皓-150-方形调角-45W-黑镜-15°-927 | 格栅式射灯皓系列 | 1 | 照明 | 室内无主灯 | 射灯 | 皓射灯
541003325700 | LTH0145020-皓-150-方形调角-45W-黑镜-15°-930 | 格栅式射灯皓系列 | 1 | 照明 | 室内无主灯 | 射灯 | 皓射灯
541003324300 | LTH0145020-皓-150-方形调角-45W-黑镜-15°-935 | 格栅式射灯皓系列 | 1 | 照明 | 室内无主灯 | 射灯 | 皓射灯
541003322600 | LTH0145020-皓-150-方形调角-45W-黑镜-15°-940 | 格栅式射灯皓系列 | 1 | 照明 | 室内无主灯 | 射灯 | 皓射灯
541003321600 | LTH0145020-皓-150-方形调角-45W-黑镜-24°-927 | 格栅式射灯皓系列 | 1 | 照明 | 室内无主灯 | 射灯 | 皓射灯
541003320300 | LTH0145020-皓-150-方形调角-45W-黑镜-24°-930 | 格栅式射灯皓系列 | 1 | 照明 | 室内无主灯 | 射灯 | 皓射灯
541003318500 | LTH0145020-皓-150-方形调角-45W-黑镜-24°-935 | 格栅式射灯皓系列 | 1 | 照明 | 室内无主灯 | 射灯 | 皓射灯
541003317400 | LTH0145020-皓-150-方形调角-45W-黑镜-24°-940 | 格栅式射灯皓系列 | 1 | 照明 | 室内无主灯 | 射灯 | 皓射灯
541003318000 | LTH0145020-皓-150-方形调角-45W-黑镜-36°-927 | 格栅式射灯皓系列 | 1 | 照明 | 室内无主灯 | 射灯 | 皓射灯
541003317000 | LTH0145020-皓-150-方形调角-45W-黑镜-36°-930 | 格栅式射灯皓系列 | 1 | 照明 | 室内无主灯 | 射灯 | 皓射灯
541003315700 | LTH0145020-皓-150-方形调角-45W-黑镜-36°-935 | 格栅式射灯皓系列 | 1 | 照明 | 室内无主灯 | 射灯 | 皓射灯
541003314100 | LTH0145020-皓-150-方形调角-45W-黑镜-36°-940 | 格栅式射灯皓系列 | 1 | 照明 | 室内无主灯 | 射灯 | 皓射灯
541003313200 | LTH0145020-皓-150-方形调角-45W-黑镜-50°-927 | 格栅式射灯皓系列 | 1 | 照明 | 室内无主灯 | 射灯 | 皓射灯
541003312000 | LTH0145020-皓-150-方形调角-45W-黑镜-50°-930 | 格栅式射灯皓系列 | 1 | 照明 | 室内无主灯 | 射灯 | 皓射灯
541003310400 | LTH0145020-皓-150-方形调角-45W-黑镜-50°-935 | 格栅式射灯皓系列 | 1 | 照明 | 室内无主灯 | 射灯 | 皓射灯
541003309200 | LTH0145020-皓-150-方形调角-45W-黑镜-50°-940 | 格栅式射灯皓系列 | 1 | 照明 | 室内无主灯 | 射灯 | 皓射灯
541003321700 | LTH0145018T-皓-150-圆形调角-45W-黑镜-27/57-DIM | 嵌入式射灯皓大功率系列 | 1 | 照明 | 室内无主灯 | 射灯 | 皓射灯
541003320600 | LTH0145020T-皓-150-方形调角-45W-黑镜-27/57-DIM | 格栅式射灯皓系列 | 1 | 照明 | 室内无主灯 | 射灯 | 皓射灯
820000005400 | OP-DY220/5S-120CC开关电源-5W-36V | 筒射驱动 | 1 | 照明 | 室内无主灯 | 射灯 | 筒射灯驱动配件
820000005500 | OP-DY220/8S-180CC开关电源-7W-36V | 筒射驱动 | 1 | 照明 | 室内无主灯 | 射灯 | 筒射灯驱动配件
820000004900 | OP-DY220/9S-200CC开关电源-9W-36V | 筒射驱动 | 1 | 照明 | 室内无主灯 | 射灯 | 筒射灯驱动配件
820000005300 | OP-DY220/12S-300CC开关电源-12W-36V | 筒射驱动 | 1 | 照明 | 室内无主灯 | 射灯 | 筒射灯驱动配件
820000005100 | OP-DY220/15S-350CC开关电源-15W-36V | 筒射驱动 | 1 | 照明 | 室内无主灯 | 射灯 | 筒射灯驱动配件
820000004700 | OP-DY220/18S-500CC开关电源-20W-36V | 筒射驱动 | 1 | 照明 | 室内无主灯 | 射灯 | 筒射灯驱动配件
820000005000 | OP-DY220/25S-600CC开关电源-25W-36V | 筒射驱动 | 1 | 照明 | 室内无主灯 | 射灯 | 筒射灯驱动配件
820000005200 | OP-DY220/30S-700CC开关电源-30W-36V | 筒射驱动 | 1 | 照明 | 室内无主灯 | 射灯 | 筒射灯驱动配件
820000004800 | OP-DY220/35S-800CC开关电源-35W-36V | 筒射驱动 | 1 | 照明 | 室内无主灯 | 射灯 | 筒射灯驱动配件
820000005600 | OP-DY220/40S-1050CC开关电源-40W-36V | 筒射驱动 | 1 | 照明 | 室内无主灯 | 射灯 | 筒射灯驱动配件
820000005700 | OP-DY220/45S-1100CC开关电源-45W-36V | 筒射驱动 | 1 | 照明 | 室内无主灯 | 射灯 | 筒射灯驱动配件
820003000800 | OP-DY220/5S-120CC-A0-10V电源-5W-36V | 筒射驱动 | 1 | 照明 | 室内无主灯 | 射灯 | 筒射灯驱动配件
820003001300 | OP-DY220/8S-180CC-A0-10V电源-7W-36V | 筒射驱动 | 1 | 照明 | 室内无主灯 | 射灯 | 筒射灯驱动配件
820003001200 | OP-DY220/9S-200CC-A0-10V电源-9W-36V | 筒射驱动 | 1 | 照明 | 室内无主灯 | 射灯 | 筒射灯驱动配件
820003000700 | OP-DY220/12S-300CC-A0-10V电源-12W-36V | 筒射驱动 | 1 | 照明 | 室内无主灯 | 射灯 | 筒射灯驱动配件
820003001100 | OP-DY220/15S-350CC-A0-10V电源-15W-36V | 筒射驱动 | 1 | 照明 | 室内无主灯 | 射灯 | 筒射灯驱动配件
820003000300 | OP-DY220/18S-500CC-A0-10V电源-20W-36V | 筒射驱动 | 1 | 照明 | 室内无主灯 | 射灯 | 筒射灯驱动配件
820003000600 | OP-DY220/25S-60CC-A0-10V电源-25W-36V | 筒射驱动 | 1 | 照明 | 室内无主灯 | 射灯 | 筒射灯驱动配件
820003001000 | OP-DY220/30S-700CC-A0-10V电源-30W-36V | 筒射驱动 | 1 | 照明 | 室内无主灯 | 射灯 | 筒射灯驱动配件
820003000400 | OP-DY220/35S-800CC-A0-10V电源-35W-36V | 筒射驱动 | 1 | 照明 | 室内无主灯 | 射灯 | 筒射灯驱动配件
820003000900 | OP-DY220/40S-1050CC-A0-10V电源-40W-36V | 筒射驱动 | 1 | 照明 | 室内无主灯 | 射灯 | 筒射灯驱动配件
820003000500 | OP-DY220/45S-1100CC-A0-10V电源-45W-36V | 筒射驱动 | 1 | 照明 | 室内无主灯 | 射灯 | 筒射灯驱动配件
820000008900 | OP-DY220/5S-120CC-C-可控硅电源-5W-36V | 筒射驱动 | 1 | 照明 | 室内无主灯 | 射灯 | 筒射灯驱动配件
820000008500 | OP-DY220/8S-180CC-C-可控硅电源-7W-36V | 筒射驱动 | 1 | 照明 | 室内无主灯 | 射灯 | 筒射灯驱动配件
820000009400 | OP-DY220/9S-200CC-C-可控硅电源-9W-36V | 筒射驱动 | 1 | 照明 | 室内无主灯 | 射灯 | 筒射灯驱动配件
820000009500 | OP-DY220/12S-300CC-C-可控硅电源-12W-36V | 筒射驱动 | 1 | 照明 | 室内无主灯 | 射灯 | 筒射灯驱动配件
820000009200 | OP-DY220/15S-350CC-C-可控硅电源-15W-36V | 筒射驱动 | 1 | 照明 | 室内无主灯 | 射灯 | 筒射灯驱动配件
820000008800 | OP-DY220/18S-500CC-C-可控硅电源-20W-36V | 筒射驱动 | 1 | 照明 | 室内无主灯 | 射灯 | 筒射灯驱动配件
820000008700 | OP-DY220/25S-600CC-C-可控硅电源-25W-36V | 筒射驱动 | 1 | 照明 | 室内无主灯 | 射灯 | 筒射灯驱动配件
820000009100 | OP-DY220/30S-700CC-C-可控硅电源-30W-36V | 筒射驱动 | 1 | 照明 | 室内无主灯 | 射灯 | 筒射灯驱动配件
820000009000 | OP-DY220/35S-800CC-C-可控硅电源-35W-36V | 筒射驱动 | 1 | 照明 | 室内无主灯 | 射灯 | 筒射灯驱动配件
820000008600 | OP-DY220/40S-1050CC-C-可控硅电源-40W-36V | 筒射驱动 | 1 | 照明 | 室内无主灯 | 射灯 | 筒射灯驱动配件
820000009300 | OP-DY220/45S-1100CC-C-可控硅电源-45W-36V | 筒射驱动 | 1 | 照明 | 室内无主灯 | 射灯 | 筒射灯驱动配件
820000008400 | OP-DY220/5S-120CC-D-DALI电源-5W-36V | 筒射驱动 | 1 | 照明 | 室内无主灯 | 射灯 | 筒射灯驱动配件
820000008100 | OP-DY220/8S-180CC-D-DALI电源-7W-36V | 筒射驱动 | 1 | 照明 | 室内无主灯 | 射灯 | 筒射灯驱动配件
820000005800 | OP-DY220/9S-200CC-D-DALI电源-9W-36V | 筒射驱动 | 1 | 照明 | 室内无主灯 | 射灯 | 筒射灯驱动配件
820000007000 | OP-DY220/12S-300CC-D-DALI电源-12W-36V | 筒射驱动 | 1 | 照明 | 室内无主灯 | 射灯 | 筒射灯驱动配件
820000008000 | OP-DY220/15S-350CC-D-DALI电源-15W-36V | 筒射驱动 | 1 | 照明 | 室内无主灯 | 射灯 | 筒射灯驱动配件
820000006000 | OP-DY220/18S-500CC-D-DALI电源-20W-36V | 筒射驱动 | 1 | 照明 | 室内无主灯 | 射灯 | 筒射灯驱动配件
820000006900 | OP-DY220/25S-600CC-D-DALI电源-25W-36V | 筒射驱动 | 1 | 照明 | 室内无主灯 | 射灯 | 筒射灯驱动配件
820000007400 | OP-DY220/30S-700CC-D-DALI电源-30W-36V | 筒射驱动 | 1 | 照明 | 室内无主灯 | 射灯 | 筒射灯驱动配件
820000005900 | OP-DY220/35S-800CC-D-DALI电源-35W-36V | 筒射驱动 | 1 | 照明 | 室内无主灯 | 射灯 | 筒射灯驱动配件
820000007200 | OP-DY220/40S-1050CC-D-DALI电源-40W-36V | 筒射驱动 | 1 | 照明 | 室内无主灯 | 射灯 | 筒射灯驱动配件
820000007300 | OP-DY220/45S-1100CC-D-DALI电源-45W-36V | 筒射驱动 | 1 | 照明 | 室内无主灯 | 射灯 | 筒射灯驱动配件
820000006200 | OP-DY220/5S-120CC-B-蓝牙电源-5W-36V | 筒射驱动 | 1 | 照明 | 室内无主灯 | 射灯 | 筒射灯驱动配件
820000007100 | OP-DY220/8S-180CC-B-蓝牙电源-7W-36V | 筒射驱动 | 1 | 照明 | 室内无主灯 | 射灯 | 筒射灯驱动配件
820000007600 | OP-DY220/9S-200CC-B-蓝牙电源-9W-36V | 筒射驱动 | 1 | 照明 | 室内无主灯 | 射灯 | 筒射灯驱动配件
820000006100 | OP-DY220/12S-300CC-B-蓝牙电源-12W-36V | 筒射驱动 | 1 | 照明 | 室内无主灯 | 射灯 | 筒射灯驱动配件
820000006600 | OP-DY220/15S-350CC-B-蓝牙电源-15W-36V | 筒射驱动 | 1 | 照明 | 室内无主灯 | 射灯 | 筒射灯驱动配件
820000007500 | OP-DY220/18S-500CC-B-蓝牙电源-20W-36V | 筒射驱动 | 1 | 照明 | 室内无主灯 | 射灯 | 筒射灯驱动配件
820000006400 | OP-DY220/25S-600CC-B-蓝牙电源-25W-36V | 筒射驱动 | 1 | 照明 | 室内无主灯 | 射灯 | 筒射灯驱动配件
820000006500 | OP-DY220/30S-700CC-B-蓝牙电源-30W-36V | 筒射驱动 | 1 | 照明 | 室内无主灯 | 射灯 | 筒射灯驱动配件
820000007800 | OP-DY220/35S-800CC-B-蓝牙电源-35W-36V | 筒射驱动 | 1 | 照明 | 室内无主灯 | 射灯 | 筒射灯驱动配件
820000006300 | OP-DY220/40S-1050CC-B-蓝牙电源-40W-36V | 筒射驱动 | 1 | 照明 | 室内无主灯 | 射灯 | 筒射灯驱动配件
820000006800 | OP-DY220/45S-1100CC-B-蓝牙电源-45W-36V | 筒射驱动 | 1 | 照明 | 室内无主灯 | 射灯 | 筒射灯驱动配件
820000007700 | OP-DY220/5S-120CC-B-01-蓝牙调色电源-5W-36V | 筒射驱动 | 1 | 照明 | 室内无主灯 | 射灯 | 筒射灯驱动配件
820000008300 | OP-DY220/12S-300CC-B-01-蓝牙调色电源-12W-36V | 筒射驱动 | 1 | 照明 | 室内无主灯 | 射灯 | 筒射灯驱动配件
820000006700 | OP-DY220/24S-600CC-B-01-蓝牙调色电源-24W-36V | 筒射驱动 | 1 | 照明 | 室内无主灯 | 射灯 | 筒射灯驱动配件
820000007900 | OP-DY220/35S-800CC-B-01-蓝牙调色电源-35W-36V | 筒射驱动 | 1 | 照明 | 室内无主灯 | 射灯 | 筒射灯驱动配件
820000008200 | OP-DY220/45S-1100CC-B-01-蓝牙调色电源-45W-36V | 筒射驱动 | 1 | 照明 | 室内无主灯 | 射灯 | 筒射灯驱动配件
541098016800 | 皓-55-条纹玻璃镜片 | 嵌入式射灯配件皓系列 | 1 | 照明 | 室内无主灯 | 射灯 | 皓射灯
541098016600 | 皓-55-防眩蜂网格栅 | 嵌入式射灯配件皓系列 | 1 | 照明 | 室内无主灯 | 射灯 | 皓射灯
541098016400 | 皓-75-条纹玻璃镜片 | 嵌入式射灯配件皓系列 | 1 | 照明 | 室内无主灯 | 射灯 | 皓射灯
541098016100 | 皓-75-防眩蜂网格栅 | 嵌入式射灯配件皓系列 | 1 | 照明 | 室内无主灯 | 射灯 | 皓射灯
541098016200 | 皓-100-条纹玻璃镜片 | 嵌入式射灯配件皓系列 | 1 | 照明 | 室内无主灯 | 射灯 | 皓射灯
541098017000 | 皓-100-防眩蜂网格栅 | 嵌入式射灯配件皓系列 | 1 | 照明 | 室内无主灯 | 射灯 | 皓射灯
541098016900 | 皓-125-条纹玻璃镜片 | 嵌入式射灯配件皓系列 | 1 | 照明 | 室内无主灯 | 射灯 | 皓射灯
541098016700 | 皓-125-防眩蜂网格栅 | 嵌入式射灯配件皓系列 | 1 | 照明 | 室内无主灯 | 射灯 | 皓射灯
541098016500 | 皓-150-条纹玻璃镜片 | 嵌入式射灯配件皓系列 | 1 | 照明 | 室内无主灯 | 射灯 | 皓射灯
541098016300 | 皓-150-防眩蜂网格栅 | 嵌入式射灯配件皓系列 | 1 | 照明 | 室内无主灯 | 射灯 | 皓射灯
541003050700 | LTH01010003-灵境II-10W-MW-16°-3000K | 嵌入式射灯灵境II系列 | 1 | 照明 | 室内无主灯 | 射灯 | 灵境射灯
541003047100 | LTH01010003-灵境II-10W-MW-24°-3000K | 嵌入式射灯灵境II系列 | 1 | 照明 | 室内无主灯 | 射灯 | 灵境射灯
541003045300 | LTH01010003-灵境II-10W-MW-36°-3000K | 嵌入式射灯灵境II系列 | 1 | 照明 | 室内无主灯 | 射灯 | 灵境射灯
541003054900 | LTH01010003-灵境II-10W-MW-16°-4000K | 嵌入式射灯灵境II系列 | 1 | 照明 | 室内无主灯 | 射灯 | 灵境射灯
541003045600 | LTH01010003-灵境II-10W-MW-24°-4000K | 嵌入式射灯灵境II系列 | 1 | 照明 | 室内无主灯 | 射灯 | 灵境射灯
541003044300 | LTH01010003-灵境II-10W-MW-36°-4000K | 嵌入式射灯灵境II系列 | 1 | 照明 | 室内无主灯 | 射灯 | 灵境射灯
541003054300 | LTH01016003-灵境II-16W-MW-16°-3000K | 嵌入式射灯灵境II系列 | 1 | 照明 | 室内无主灯 | 射灯 | 灵境射灯
541003051800 | LTH01016003-灵境II-16W-MW-24°-3000K | 嵌入式射灯灵境II系列 | 1 | 照明 | 室内无主灯 | 射灯 | 灵境射灯
541003051200 | LTH01016003-灵境II-16W-MW-36°-3000K | 嵌入式射灯灵境II系列 | 1 | 照明 | 室内无主灯 | 射灯 | 灵境射灯
541003055400 | LTH01016003-灵境II-16W-MW-16°-4000K | 嵌入式射灯灵境II系列 | 1 | 照明 | 室内无主灯 | 射灯 | 灵境射灯
541003049500 | LTH01016003-灵境II-16W-MW-24°-4000K | 嵌入式射灯灵境II系列 | 1 | 照明 | 室内无主灯 | 射灯 | 灵境射灯
541003045200 | LTH01016003-灵境II-16W-MW-36°-4000K | 嵌入式射灯灵境II系列 | 1 | 照明 | 室内无主灯 | 射灯 | 灵境射灯
541003049000 | LTH01030003-灵境II-30W-MW-16°-3000K | 嵌入式射灯灵境II系列 | 1 | 照明 | 室内无主灯 | 射灯 | 灵境射灯
541003055300 | LTH01030003-灵境II-30W-MW-24°-3000K | 嵌入式射灯灵境II系列 | 1 | 照明 | 室内无主灯 | 射灯 | 灵境射灯
541003051300 | LTH01030003-灵境II-30W-MW-36°-3000K | 嵌入式射灯灵境II系列 | 1 | 照明 | 室内无主灯 | 射灯 | 灵境射灯
541003055500 | LTH01030003-灵境II-30W-MW-60°-3000K | 嵌入式射灯灵境II系列 | 1 | 照明 | 室内无主灯 | 射灯 | 灵境射灯
541003051900 | LTH01030003-灵境II-30W-MW-16°-4000K | 嵌入式射灯灵境II系列 | 1 | 照明 | 室内无主灯 | 射灯 | 灵境射灯
541003048300 | LTH01030003-灵境II-30W-MW-24°-4000K | 嵌入式射灯灵境II系列 | 1 | 照明 | 室内无主灯 | 射灯 | 灵境射灯
541003044100 | LTH01030003-灵境II-30W-MW-36°-4000K | 嵌入式射灯灵境II系列 | 1 | 照明 | 室内无主灯 | 射灯 | 灵境射灯
541003054500 | LTH01030003-灵境II-30W-MW-60°-4000K | 嵌入式射灯灵境II系列 | 1 | 照明 | 室内无主灯 | 射灯 | 灵境射灯
541003050100 | LTH01040003-灵境II-40W-MW-17°-3000K | 嵌入式射灯灵境II系列 | 1 | 照明 | 室内无主灯 | 射灯 | 灵境射灯
541003053300 | LTH01040003-灵境II-40W-MW-24°-3000K | 嵌入式射灯灵境II系列 | 1 | 照明 | 室内无主灯 | 射灯 | 灵境射灯
541003048600 | LTH01040003-灵境II-40W-MW-36°-3000K | 嵌入式射灯灵境II系列 | 1 | 照明 | 室内无主灯 | 射灯 | 灵境射灯
541003047900 | LTH01040003-灵境II-40W-MW-60°-3000K | 嵌入式射灯灵境II系列 | 1 | 照明 | 室内无主灯 | 射灯 | 灵境射灯
541003046800 | LTH01040003-灵境II-40W-MW-17°-4000K | 嵌入式射灯灵境II系列 | 1 | 照明 | 室内无主灯 | 射灯 | 灵境射灯
541003049300 | LTH01040003-灵境II-40W-MW-24°-4000K | 嵌入式射灯灵境II系列 | 1 | 照明 | 室内无主灯 | 射灯 | 灵境射灯
541003047300 | LTH01040003-灵境II-40W-MW-36°-4000K | 嵌入式射灯灵境II系列 | 1 | 照明 | 室内无主灯 | 射灯 | 灵境射灯
541003045700 | LTH01040003-灵境II-40W-MW-60°-4000K | 嵌入式射灯灵境II系列 | 1 | 照明 | 室内无主灯 | 射灯 | 灵境射灯
140051525 | LTH01010003-灵境光学配件-蜂窝片-10W-BK | 嵌入式射灯配件灵境II系列 | 1 | 照明 | 室内无主灯 | 射灯 | 灵境射灯
140052736 | LTH01016003-灵境光学配件-蜂窝片-16W-BK | 嵌入式射灯配件灵境II系列 | 1 | 照明 | 室内无主灯 | 射灯 | 灵境射灯
140051889 | LTH01030003-灵境光学配件-蜂窝片-30W-BK | 嵌入式射灯配件灵境II系列 | 1 | 照明 | 室内无主灯 | 射灯 | 灵境射灯
140051915 | LTH01040003-灵境光学配件-蜂窝片-40W-BK | 嵌入式射灯配件灵境II系列 | 1 | 照明 | 室内无主灯 | 射灯 | 灵境射灯
541002008600 | LGS010101001-灵境II-10W-单头-MW-24°-3000K | 格栅式射灯灵境II系列 | 1 | 照明 | 室内无主灯 | 射灯 | 灵境射灯
541002008200 | LGS010101001-灵境II-10W-单头-MW-24°-4000K | 格栅式射灯灵境II系列 | 1 | 照明 | 室内无主灯 | 射灯 | 灵境射灯
541002009200 | LGS010102001-灵境II-10W-双头-MW-24°-3000K | 格栅式射灯灵境II系列 | 1 | 照明 | 室内无主灯 | 射灯 | 灵境射灯
541002006800 | LGS010102001-灵境II-10W-双头-MW-24°-4000K | 格栅式射灯灵境II系列 | 1 | 照明 | 室内无主灯 | 射灯 | 灵境射灯
541002007900 | LGS010201001-灵境II-20W-单头-MW-24°-3000K | 格栅式射灯灵境II系列 | 1 | 照明 | 室内无主灯 | 射灯 | 灵境射灯
541002009800 | LGS010201001-灵境II-20W-单头-MW-24°-4000K | 格栅式射灯灵境II系列 | 1 | 照明 | 室内无主灯 | 射灯 | 灵境射灯
541002007700 | LGS010202001-灵境II-20W-双头-MW-24°-3000K | 格栅式射灯灵境II系列 | 1 | 照明 | 室内无主灯 | 射灯 | 灵境射灯
541002009700 | LGS010202001-灵境II-20W-双头-MW-24°-4000K | 格栅式射灯灵境II系列 | 1 | 照明 | 室内无主灯 | 射灯 | 灵境射灯
541002008500 | LGS010301002-灵境II-30W-单头-MW-24°-3000K | 格栅式射灯灵境II系列 | 1 | 照明 | 室内无主灯 | 射灯 | 灵境射灯
541002007800 | LGS010301002-灵境II-30W-单头-MW-24°-4000K | 格栅式射灯灵境II系列 | 1 | 照明 | 室内无主灯 | 射灯 | 灵境射灯
541002008400 | LGS010302002-灵境II-30W-双头-MW-24°-3000K | 格栅式射灯灵境II系列 | 1 | 照明 | 室内无主灯 | 射灯 | 灵境射灯
541002009300 | LGS010302002-灵境II-30W-双头-MW-24°-4000K | 格栅式射灯灵境II系列 | 1 | 照明 | 室内无主灯 | 射灯 | 灵境射灯
541002009000 | LGS010401001-灵境II-40W-单头-MW-24°-3000K | 格栅式射灯灵境II系列 | 1 | 照明 | 室内无主灯 | 射灯 | 灵境射灯
541002006900 | LGS010401001-灵境II-40W-单头-MW-24°-4000K | 格栅式射灯灵境II系列 | 1 | 照明 | 室内无主灯 | 射灯 | 灵境射灯
541002007600 | LGS010402001-灵境II-40W-双头-MW-24°-3000K | 格栅式射灯灵境II系列 | 1 | 照明 | 室内无主灯 | 射灯 | 灵境射灯
541002007400 | LGS010402001-灵境II-40W-双头-MW-24°-4000K | 格栅式射灯灵境II系列 | 1 | 照明 | 室内无主灯 | 射灯 | 灵境射灯
541003084200 | LTH011501-灵月II天花灯-15W-MW-24°-830 | 嵌入式射灯灵月Ⅱ系列 | 1 | 照明 | 室内无主灯 | 射灯 | 灵月
541003084300 | LTH011501-灵月II天花灯-15W-MW-24°-840 | 嵌入式射灯灵月Ⅱ系列 | 1 | 照明 | 室内无主灯 | 射灯 | 灵月
541003084600 | LTH012401-灵月II天花灯-24W-MW-24°-830 | 嵌入式射灯灵月Ⅱ系列 | 1 | 照明 | 室内无主灯 | 射灯 | 灵月
541003084700 | LTH012401-灵月II天花灯-24W-MW-24°-840 | 嵌入式射灯灵月Ⅱ系列 | 1 | 照明 | 室内无主灯 | 射灯 | 灵月
541003034800 | LTH01010010-灵月II-10W-MW-16°-830 | 嵌入式射灯灵月Ⅱ蜗牛系列 | 1 | 照明 | 室内无主灯 | 射灯 | 灵月
541003034900 | LTH01010010-灵月II-10W-MW-24°-830 | 嵌入式射灯灵月Ⅱ蜗牛系列 | 1 | 照明 | 室内无主灯 | 射灯 | 灵月
541003035000 | LTH01010010-灵月II-10W-MW-16°-840 | 嵌入式射灯灵月Ⅱ蜗牛系列 | 1 | 照明 | 室内无主灯 | 射灯 | 灵月
541003035100 | LTH01010010-灵月II-10W-MW-24°-840 | 嵌入式射灯灵月Ⅱ蜗牛系列 | 1 | 照明 | 室内无主灯 | 射灯 | 灵月
541003035300 | LTH01016010-灵月II-16W-MW-16°-830 | 嵌入式射灯灵月Ⅱ蜗牛系列 | 1 | 照明 | 室内无主灯 | 射灯 | 灵月
541003035400 | LTH01016010-灵月II-16W-MW-24°-830 | 嵌入式射灯灵月Ⅱ蜗牛系列 | 1 | 照明 | 室内无主灯 | 射灯 | 灵月
541003035500 | LTH01016010-灵月II-16W-MW-16°-840 | 嵌入式射灯灵月Ⅱ蜗牛系列 | 1 | 照明 | 室内无主灯 | 射灯 | 灵月
541003035600 | LTH01016010-灵月II-16W-MW-24°-840 | 嵌入式射灯灵月Ⅱ蜗牛系列 | 1 | 照明 | 室内无主灯 | 射灯 | 灵月
541003035700 | LTH01030010-灵月II-30W-MW-15°-830 | 嵌入式射灯灵月Ⅱ蜗牛系列 | 1 | 照明 | 室内无主灯 | 射灯 | 灵月
541003035900 | LTH01030010-灵月II-30W-MW-15°-840 | 嵌入式射灯灵月Ⅱ蜗牛系列 | 1 | 照明 | 室内无主灯 | 射灯 | 灵月
541003035800 | LTH01030010-灵月II-30W-MW-24°-830 | 嵌入式射灯灵月Ⅱ蜗牛系列 | 1 | 照明 | 室内无主灯 | 射灯 | 灵月
541003036000 | LTH01030010-灵月II-30W-MW-24°-840 | 嵌入式射灯灵月Ⅱ蜗牛系列 | 1 | 照明 | 室内无主灯 | 射灯 | 灵月
541003036100 | LTH01036010-灵月II-36W-MW-15°-830 | 嵌入式射灯灵月Ⅱ蜗牛系列 | 1 | 照明 | 室内无主灯 | 射灯 | 灵月
541003036300 | LTH01036010-灵月II-36W-MW-15°-840 | 嵌入式射灯灵月Ⅱ蜗牛系列 | 1 | 照明 | 室内无主灯 | 射灯 | 灵月
541003036200 | LTH01036010-灵月II-36W-MW-24°-830 | 嵌入式射灯灵月Ⅱ蜗牛系列 | 1 | 照明 | 室内无主灯 | 射灯 | 灵月
541003036400 | LTH01036010-灵月II-36W-MW-24°-840 | 嵌入式射灯灵月Ⅱ蜗牛系列 | 1 | 照明 | 室内无主灯 | 射灯 | 灵月
541003024800 | LTH0109021-灵显小圆-9W-MW-15°-2700K | 嵌入式射灯灵显深嵌系列 | 1 | 照明 | 室内无主灯 | 射灯 | 灵显深嵌
541003024900 | LTH0109021-灵显小圆-9W-MW-24°-2700K | 嵌入式射灯灵显深嵌系列 | 1 | 照明 | 室内无主灯 | 射灯 | 灵显深嵌
541003025000 | LTH0109021-灵显小圆-9W-MW-36°-2700K | 嵌入式射灯灵显深嵌系列 | 1 | 照明 | 室内无主灯 | 射灯 | 灵显深嵌
541003025400 | LTH0109023-灵显可调-9W-MW-15°-2700K | 嵌入式射灯灵显深嵌系列 | 1 | 照明 | 室内无主灯 | 射灯 | 灵显深嵌
541003025500 | LTH0109023-灵显可调-9W-MW-24°-2700K | 嵌入式射灯灵显深嵌系列 | 1 | 照明 | 室内无主灯 | 射灯 | 灵显深嵌
541003025600 | LTH0109023-灵显可调-9W-MW-36°-2700K | 嵌入式射灯灵显深嵌系列 | 1 | 照明 | 室内无主灯 | 射灯 | 灵显深嵌
541003025700 | LTH0109024-灵显直下-9W-MW-15°-2700K | 嵌入式射灯灵显深嵌系列 | 1 | 照明 | 室内无主灯 | 射灯 | 灵显深嵌
541003025800 | LTH0109024-灵显直下-9W-MW-24°-2700K | 嵌入式射灯灵显深嵌系列 | 1 | 照明 | 室内无主灯 | 射灯 | 灵显深嵌
541003025900 | LTH0109024-灵显直下-9W-MW-36°-2700K | 嵌入式射灯灵显深嵌系列 | 1 | 照明 | 室内无主灯 | 射灯 | 灵显深嵌
541003026000 | LTH0109021-灵显小圆-9W-MW-15°-3000K | 嵌入式射灯灵显深嵌系列 | 1 | 照明 | 室内无主灯 | 射灯 | 灵显深嵌
541003022900 | LTH0109021-灵显小圆-9W-MW-24°-3000K | 嵌入式射灯灵显深嵌系列 | 1 | 照明 | 室内无主灯 | 射灯 | 灵显深嵌
541003023000 | LTH0109021-灵显小圆-9W-MW-36°-3000K | 嵌入式射灯灵显深嵌系列 | 1 | 照明 | 室内无主灯 | 射灯 | 灵显深嵌
541003023400 | LTH0109023-灵显可调-9W-MW-15°-3000K | 嵌入式射灯灵显深嵌系列 | 1 | 照明 | 室内无主灯 | 射灯 | 灵显深嵌
541003023500 | LTH0109023-灵显可调-9W-MW-24°-3000K | 嵌入式射灯灵显深嵌系列 | 1 | 照明 | 室内无主灯 | 射灯 | 灵显深嵌
541003023600 | LTH0109023-灵显可调-9W-MW-36°-3000K | 嵌入式射灯灵显深嵌系列 | 1 | 照明 | 室内无主灯 | 射灯 | 灵显深嵌
541003023700 | LTH0109024-灵显直下-9W-MW-15°-3000K | 嵌入式射灯灵显深嵌系列 | 1 | 照明 | 室内无主灯 | 射灯 | 灵显深嵌
541003023800 | LTH0109024-灵显直下-9W-MW-24°-3000K | 嵌入式射灯灵显深嵌系列 | 1 | 照明 | 室内无主灯 | 射灯 | 灵显深嵌
541003023900 | LTH0109024-灵显直下-9W-MW-36°-3000K | 嵌入式射灯灵显深嵌系列 | 1 | 照明 | 室内无主灯 | 射灯 | 灵显深嵌
541003024000 | LTH0109021-灵显小圆-9W-MW-15°-4000K | 嵌入式射灯灵显深嵌系列 | 1 | 照明 | 室内无主灯 | 射灯 | 灵显深嵌
541003024100 | LTH0109021-灵显小圆-9W-MW-24°-4000K | 嵌入式射灯灵显深嵌系列 | 1 | 照明 | 室内无主灯 | 射灯 | 灵显深嵌
541003024200 | LTH0109021-灵显小圆-9W-MW-36°-4000K | 嵌入式射灯灵显深嵌系列 | 1 | 照明 | 室内无主灯 | 射灯 | 灵显深嵌
541003024600 | LTH0109023-灵显可调-9W-MW-15°-4000K | 嵌入式射灯灵显深嵌系列 | 1 | 照明 | 室内无主灯 | 射灯 | 灵显深嵌
541003024700 | LTH0109023-灵显可调-9W-MW-24°-4000K | 嵌入式射灯灵显深嵌系列 | 1 | 照明 | 室内无主灯 | 射灯 | 灵显深嵌
541003021500 | LTH0109023-灵显可调-9W-MW-36°-4000K | 嵌入式射灯灵显深嵌系列 | 1 | 照明 | 室内无主灯 | 射灯 | 灵显深嵌
541003021600 | LTH0109024-灵显直下-9W-MW-15°-4000K | 嵌入式射灯灵显深嵌系列 | 1 | 照明 | 室内无主灯 | 射灯 | 灵显深嵌
541003021700 | LTH0109024-灵显直下-9W-MW-24°-4000K | 嵌入式射灯灵显深嵌系列 | 1 | 照明 | 室内无主灯 | 射灯 | 灵显深嵌
541003021800 | LTH0109024-灵显直下-9W-MW-36°-4000K | 嵌入式射灯灵显深嵌系列 | 1 | 照明 | 室内无主灯 | 射灯 | 灵显深嵌
541003021900 | LTH0107021-灵显小圆-7W-MW-15°-2700K | 嵌入式射灯灵显深嵌系列 | 1 | 照明 | 室内无主灯 | 射灯 | 灵显深嵌
541003022000 | LTH0107021-灵显小圆-7W-MW-24°-2700K | 嵌入式射灯灵显深嵌系列 | 1 | 照明 | 室内无主灯 | 射灯 | 灵显深嵌
541003022100 | LTH0107021-灵显小圆-7W-MW-36°-2700K | 嵌入式射灯灵显深嵌系列 | 1 | 照明 | 室内无主灯 | 射灯 | 灵显深嵌
541003022400 | LTH0107023-灵显可调-7W-MW-15°-2700K | 嵌入式射灯灵显深嵌系列 | 1 | 照明 | 室内无主灯 | 射灯 | 灵显深嵌
541003022500 | LTH0107023-灵显可调-7W-MW-24°-2700K | 嵌入式射灯灵显深嵌系列 | 1 | 照明 | 室内无主灯 | 射灯 | 灵显深嵌
541003022600 | LTH0107023-灵显可调-7W-MW-36°-2700K | 嵌入式射灯灵显深嵌系列 | 1 | 照明 | 室内无主灯 | 射灯 | 灵显深嵌
541003022700 | LTH0107024-灵显直下-7W-MW-15°-2700K | 嵌入式射灯灵显深嵌系列 | 1 | 照明 | 室内无主灯 | 射灯 | 灵显深嵌
541003022800 | LTH0107024-灵显直下-7W-MW-24°-2700K | 嵌入式射灯灵显深嵌系列 | 1 | 照明 | 室内无主灯 | 射灯 | 灵显深嵌
541003020100 | LTH0107024-灵显直下-7W-MW-36°-2700K | 嵌入式射灯灵显深嵌系列 | 1 | 照明 | 室内无主灯 | 射灯 | 灵显深嵌
541003020200 | LTH0107021-灵显小圆-7W-MW-15°-3000K | 嵌入式射灯灵显深嵌系列 | 1 | 照明 | 室内无主灯 | 射灯 | 灵显深嵌
541003020300 | LTH0107021-灵显小圆-7W-MW-24°-3000K | 嵌入式射灯灵显深嵌系列 | 1 | 照明 | 室内无主灯 | 射灯 | 灵显深嵌
541003020400 | LTH0107021-灵显小圆-7W-MW-36°-3000K | 嵌入式射灯灵显深嵌系列 | 1 | 照明 | 室内无主灯 | 射灯 | 灵显深嵌
541003020800 | LTH0107023-灵显可调-7W-MW-15°-3000K | 嵌入式射灯灵显深嵌系列 | 1 | 照明 | 室内无主灯 | 射灯 | 灵显深嵌
541003020900 | LTH0107023-灵显可调-7W-MW-24°-3000K | 嵌入式射灯灵显深嵌系列 | 1 | 照明 | 室内无主灯 | 射灯 | 灵显深嵌
541003021000 | LTH0107023-灵显可调-7W-MW-36°-3000K | 嵌入式射灯灵显深嵌系列 | 1 | 照明 | 室内无主灯 | 射灯 | 灵显深嵌
541003021100 | LTH0107024-灵显直下-7W-MW-15°-3000K | 嵌入式射灯灵显深嵌系列 | 1 | 照明 | 室内无主灯 | 射灯 | 灵显深嵌
541003021200 | LTH0107024-灵显直下-7W-MW-24°-3000K | 嵌入式射灯灵显深嵌系列 | 1 | 照明 | 室内无主灯 | 射灯 | 灵显深嵌
541003021300 | LTH0107024-灵显直下-7W-MW-36°-3000K | 嵌入式射灯灵显深嵌系列 | 1 | 照明 | 室内无主灯 | 射灯 | 灵显深嵌
541003019800 | LTH0107021-灵显小圆-7W-MW-15°-4000K | 嵌入式射灯灵显深嵌系列 | 1 | 照明 | 室内无主灯 | 射灯 | 灵显深嵌
541003019900 | LTH0107021-灵显小圆-7W-MW-24°-4000K | 嵌入式射灯灵显深嵌系列 | 1 | 照明 | 室内无主灯 | 射灯 | 灵显深嵌
541003020000 | LTH0107021-灵显小圆-7W-MW-36°-4000K | 嵌入式射灯灵显深嵌系列 | 1 | 照明 | 室内无主灯 | 射灯 | 灵显深嵌
541003017100 | LTH0107023-灵显可调-7W-MW-15°-4000K | 嵌入式射灯灵显深嵌系列 | 1 | 照明 | 室内无主灯 | 射灯 | 灵显深嵌
541003017200 | LTH0107023-灵显可调-7W-MW-24°-4000K | 嵌入式射灯灵显深嵌系列 | 1 | 照明 | 室内无主灯 | 射灯 | 灵显深嵌
541003017300 | LTH0107023-灵显可调-7W-MW-36°-4000K | 嵌入式射灯灵显深嵌系列 | 1 | 照明 | 室内无主灯 | 射灯 | 灵显深嵌
541003017400 | LTH0107024-灵显直下-7W-MW-15°-4000K | 嵌入式射灯灵显深嵌系列 | 1 | 照明 | 室内无主灯 | 射灯 | 灵显深嵌
541003017500 | LTH0107024-灵显直下-7W-MW-24°-4000K | 嵌入式射灯灵显深嵌系列 | 1 | 照明 | 室内无主灯 | 射灯 | 灵显深嵌
541003017600 | LTH0107024-灵显直下-7W-MW-36°-4000K | 嵌入式射灯灵显深嵌系列 | 1 | 照明 | 室内无主灯 | 射灯 | 灵显深嵌
541003017700 | LTH0105021-灵显小圆-5W-MW-15°-2700K | 嵌入式射灯灵显深嵌系列 | 1 | 照明 | 室内无主灯 | 射灯 | 灵显深嵌
541003017800 | LTH0105021-灵显小圆-5W-MW-24°-2700K | 嵌入式射灯灵显深嵌系列 | 1 | 照明 | 室内无主灯 | 射灯 | 灵显深嵌
541003017900 | LTH0105021-灵显小圆-5W-MW-36°-2700K | 嵌入式射灯灵显深嵌系列 | 1 | 照明 | 室内无主灯 | 射灯 | 灵显
541003018300 | LTH0105023-灵显可调-5W-MW-15°-2700K | 嵌入式射灯灵显深嵌系列 | 1 | 照明 | 室内无主灯 | 射灯 | 灵显深嵌
541003018400 | LTH0105023-灵显可调-5W-MW-24°-2700K | 嵌入式射灯灵显深嵌系列 | 1 | 照明 | 室内无主灯 | 射灯 | 灵显深嵌
541003018500 | LTH0105023-灵显可调-5W-MW-36°-2700K | 嵌入式射灯灵显深嵌系列 | 1 | 照明 | 室内无主灯 | 射灯 | 灵显深嵌
541003018600 | LTH0105024-灵显直下-5W-MW-15°-2700K | 嵌入式射灯灵显深嵌系列 | 1 | 照明 | 室内无主灯 | 射灯 | 灵显深嵌
541003018700 | LTH0105024-灵显直下-5W-MW-24°-2700K | 嵌入式射灯灵显深嵌系列 | 1 | 照明 | 室内无主灯 | 射灯 | 灵显深嵌
541003018800 | LTH0105024-灵显直下-5W-MW-36°-2700K | 嵌入式射灯灵显深嵌系列 | 1 | 照明 | 室内无主灯 | 射灯 | 灵显深嵌
541003018900 | LTH0105021-灵显小圆-5W-MW-15°-3000K | 嵌入式射灯灵显深嵌系列 | 1 | 照明 | 室内无主灯 | 射灯 | 灵显深嵌
541003019000 | LTH0105021-灵显小圆-5W-MW-24°-3000K | 嵌入式射灯灵显深嵌系列 | 1 | 照明 | 室内无主灯 | 射灯 | 灵显深嵌
541003019100 | LTH0105021-灵显小圆-5W-MW-36°-3000K | 嵌入式射灯灵显深嵌系列 | 1 | 照明 | 室内无主灯 | 射灯 | 灵显深嵌
541003019500 | LTH0105023-灵显可调-5W-MW-15°-3000K | 嵌入式射灯灵显深嵌系列 | 1 | 照明 | 室内无主灯 | 射灯 | 灵显深嵌
541003019600 | LTH0105023-灵显可调-5W-MW-24°-3000K | 嵌入式射灯灵显深嵌系列 | 1 | 照明 | 室内无主灯 | 射灯 | 灵显深嵌
541003016800 | LTH0105023-灵显可调-5W-MW-36°-3000K | 嵌入式射灯灵显深嵌系列 | 1 | 照明 | 室内无主灯 | 射灯 | 灵显深嵌
541003016700 | LTH0105024-灵显直下-5W-MW-15°-3000K | 嵌入式射灯灵显深嵌系列 | 1 | 照明 | 室内无主灯 | 射灯 | 灵显深嵌
541003016600 | LTH0105024-灵显直下-5W-MW-24°-3000K | 嵌入式射灯灵显深嵌系列 | 1 | 照明 | 室内无主灯 | 射灯 | 灵显深嵌
541003016500 | LTH0105024-灵显直下-5W-MW-36°-3000K | 嵌入式射灯灵显深嵌系列 | 1 | 照明 | 室内无主灯 | 射灯 | 灵显深嵌
541003016400 | LTH0105021-灵显小圆-5W-MW-15°-4000K | 嵌入式射灯灵显深嵌系列 | 1 | 照明 | 室内无主灯 | 射灯 | 灵显深嵌
541003016300 | LTH0105021-灵显小圆-5W-MW-24°-4000K | 嵌入式射灯灵显深嵌系列 | 1 | 照明 | 室内无主灯 | 射灯 | 灵显深嵌
541003016200 | LTH0105021-灵显小圆-5W-MW-36°-4000K | 嵌入式射灯灵显深嵌系列 | 1 | 照明 | 室内无主灯 | 射灯 | 灵显深嵌
541003015800 | LTH0105023-灵显可调-5W-MW-15°-4000K | 嵌入式射灯灵显深嵌系列 | 1 | 照明 | 室内无主灯 | 射灯 | 灵显深嵌
541003015700 | LTH0105023-灵显可调-5W-MW-24°-4000K | 嵌入式射灯灵显深嵌系列 | 1 | 照明 | 室内无主灯 | 射灯 | 灵显深嵌
541003015600 | LTH0105023-灵显可调-5W-MW-36°-4000K | 嵌入式射灯灵显深嵌系列 | 1 | 照明 | 室内无主灯 | 射灯 | 灵显深嵌
541003015500 | LTH0105024-灵显直下-5W-MW-15°-4000K | 嵌入式射灯灵显深嵌系列 | 1 | 照明 | 室内无主灯 | 射灯 | 灵显深嵌
541003015400 | LTH0105024-灵显直下-5W-MW-24°-4000K | 嵌入式射灯灵显深嵌系列 | 1 | 照明 | 室内无主灯 | 射灯 | 灵显深嵌
541003015300 | LTH0105024-灵显直下-5W-MW-36°-4000K | 嵌入式射灯灵显深嵌系列 | 1 | 照明 | 室内无主灯 | 射灯 | 灵显深嵌
541003085200 | LTH010702-佳天花-7W-MW-15°-2700K | 嵌入式射灯佳系列 | 1 | 照明 | 室内无主灯 | 射灯 | 佳天花
541003085300 | LTH010702-佳天花-7W-MW-24°-2700K | 嵌入式射灯佳系列 | 1 | 照明 | 室内无主灯 | 射灯 | 佳天花
541003085400 | LTH010702-佳天花-7W-MW-36°-2700K | 嵌入式射灯佳系列 | 1 | 照明 | 室内无主灯 | 射灯 | 佳天花
541003085500 | LTH010702-佳天花-7W-MW-15°-3000K | 嵌入式射灯佳系列 | 1 | 照明 | 室内无主灯 | 射灯 | 佳天花
541003085600 | LTH010702-佳天花-7W-MW-24°-3000K | 嵌入式射灯佳系列 | 1 | 照明 | 室内无主灯 | 射灯 | 佳天花
541003085700 | LTH010702-佳天花-7W-MW-36°-3000K | 嵌入式射灯佳系列 | 1 | 照明 | 室内无主灯 | 射灯 | 佳天花
541003085800 | LTH010702-佳天花-7W-MW-15°-4000K | 嵌入式射灯佳系列 | 1 | 照明 | 室内无主灯 | 射灯 | 佳天花
541003085900 | LTH010702-佳天花-7W-MW-24°-4000K | 嵌入式射灯佳系列 | 1 | 照明 | 室内无主灯 | 射灯 | 佳天花
541003086000 | LTH010702-佳天花-7W-MW-36°-4000K | 嵌入式射灯佳系列 | 1 | 照明 | 室内无主灯 | 射灯 | 佳天花
541003086100 | LTH010901-佳天花-9W-MW-15°-2700K | 嵌入式射灯佳系列 | 1 | 照明 | 室内无主灯 | 射灯 | 佳天花
541003086200 | LTH010901-佳天花-9W-MW-24°-2700K | 嵌入式射灯佳系列 | 1 | 照明 | 室内无主灯 | 射灯 | 佳天花
541003086300 | LTH010901-佳天花-9W-MW-36°-2700K | 嵌入式射灯佳系列 | 1 | 照明 | 室内无主灯 | 射灯 | 佳天花
541003086400 | LTH010901-佳天花-9W-MW-15°-3000K | 嵌入式射灯佳系列 | 1 | 照明 | 室内无主灯 | 射灯 | 佳天花
541003086500 | LTH010901-佳天花-9W-MW-24°-3000K | 嵌入式射灯佳系列 | 1 | 照明 | 室内无主灯 | 射灯 | 佳天花
541003086600 | LTH010901-佳天花-9W-MW-36°-3000K | 嵌入式射灯佳系列 | 1 | 照明 | 室内无主灯 | 射灯 | 佳天花
541003086700 | LTH010901-佳天花-9W-MW-15°-4000K | 嵌入式射灯佳系列 | 1 | 照明 | 室内无主灯 | 射灯 | 佳天花
541003086800 | LTH010901-佳天花-9W-MW-24°-4000K | 嵌入式射灯佳系列 | 1 | 照明 | 室内无主灯 | 射灯 | 佳天花
541003086900 | LTH010901-佳天花-9W-MW-36°-4000K | 嵌入式射灯佳系列 | 1 | 照明 | 室内无主灯 | 射灯 | 佳天花
541003087000 | LTH011202-佳天花-12W-MW-15°-2700K | 嵌入式射灯佳系列 | 1 | 照明 | 室内无主灯 | 射灯 | 佳天花
541003087100 | LTH011202-佳天花-12W-MW-24°-2700K | 嵌入式射灯佳系列 | 1 | 照明 | 室内无主灯 | 射灯 | 佳天花
541003087200 | LTH011202-佳天花-12W-MW-36°-2700K | 嵌入式射灯佳系列 | 1 | 照明 | 室内无主灯 | 射灯 | 佳天花
541003087300 | LTH011202-佳天花-12W-MW-15°-3000K | 嵌入式射灯佳系列 | 1 | 照明 | 室内无主灯 | 射灯 | 佳天花
541003087400 | LTH011202-佳天花-12W-MW-24°-3000K | 嵌入式射灯佳系列 | 1 | 照明 | 室内无主灯 | 射灯 | 佳天花
541003087500 | LTH011202-佳天花-12W-MW-36°-3000K | 嵌入式射灯佳系列 | 1 | 照明 | 室内无主灯 | 射灯 | 佳天花
541003087600 | LTH011202-佳天花-12W-MW-15°-4000K | 嵌入式射灯佳系列 | 1 | 照明 | 室内无主灯 | 射灯 | 佳天花
541003087700 | LTH011202-佳天花-12W-MW-24°-4000K | 嵌入式射灯佳系列 | 1 | 照明 | 室内无主灯 | 射灯 | 佳天花
541003087800 | LTH011202-佳天花-12W-MW-36°-4000K | 嵌入式射灯佳系列 | 1 | 照明 | 室内无主灯 | 射灯 | 佳天花
140060901 | LTH0115010灵清Ⅱ-15W-MW-24°-830 | 嵌入式射灯灵清大功率 | 1 | 照明 | 室内无主灯 | 射灯 | 灵清大功率
140060902 | LTH0115010灵清Ⅱ-15W-MW-24°-840 | 嵌入式射灯灵清大功率 | 1 | 照明 | 室内无主灯 | 射灯 | 灵清大功率
140060903 | LTH0130010灵清Ⅱ-30W-MW-24°-830 | 嵌入式射灯灵清大功率 | 1 | 照明 | 室内无主灯 | 射灯 | 灵清大功率
140060904 | LTH0130010灵清Ⅱ-30W-MW-24°-840 | 嵌入式射灯灵清大功率 | 1 | 照明 | 室内无主灯 | 射灯 | 灵清大功率
140061197 | LGS010151003灵清格栅Ⅱ单15W-MW-24°-830 | 格栅式射灯灵清大功率 | 1 | 照明 | 室内无主灯 | 射灯 | 灵清大功率
140061198 | LGS010151003灵清格栅Ⅱ单15W-MW-24°-840 | 格栅式射灯灵清大功率 | 1 | 照明 | 室内无主灯 | 射灯 | 灵清大功率
140061201 | LGS010152003灵清格栅Ⅱ双15W-MW-24°-830 | 格栅式射灯灵清大功率 | 1 | 照明 | 室内无主灯 | 射灯 | 灵清大功率
140061202 | LGS010152003灵清格栅Ⅱ双15W-MW-24°-840 | 格栅式射灯灵清大功率 | 1 | 照明 | 室内无主灯 | 射灯 | 灵清大功率
140061205 | LGS010153001灵清格栅Ⅱ三15W-MW-24°-830 | 格栅式射灯灵清大功率 | 1 | 照明 | 室内无主灯 | 射灯 | 灵清大功率
140061206 | LGS010153001灵清格栅Ⅱ三15W-MW-24°-840 | 格栅式射灯灵清大功率 | 1 | 照明 | 室内无主灯 | 射灯 | 灵清大功率
140061199 | LGS010301003灵清格栅Ⅱ单30W-MW-24°-830 | 格栅式射灯灵清大功率 | 1 | 照明 | 室内无主灯 | 射灯 | 灵清大功率
140061200 | LGS010301003灵清格栅Ⅱ单30W-MW-24°-840 | 格栅式射灯灵清大功率 | 1 | 照明 | 室内无主灯 | 射灯 | 灵清大功率
140061203 | LGS010302003灵清格栅Ⅱ双30W-MW-24°-830 | 格栅式射灯灵清大功率 | 1 | 照明 | 室内无主灯 | 射灯 | 灵清大功率
140061204 | LGS010302003灵清格栅Ⅱ双30W-MW-24°-840 | 格栅式射灯灵清大功率 | 1 | 照明 | 室内无主灯 | 射灯 | 灵清大功率
140061207 | LGS010303001灵清格栅Ⅱ三30W-MW-24°-830 | 格栅式射灯灵清大功率 | 1 | 照明 | 室内无主灯 | 射灯 | 灵清大功率
140061208 | LGS010303001灵清格栅Ⅱ三30W-MW-24°-840 | 格栅式射灯灵清大功率 | 1 | 照明 | 室内无主灯 | 射灯 | 灵清大功率
541003112500 | LTH0105016-灵清III-5W-MW-24°-3000K | 嵌入式射灯灵清III系列 | 1 | 照明 | 室内无主灯 | 射灯 | 灵清小功率
541003112200 | LTH0105016-灵清III-5W-MW-24°-4000K | 嵌入式射灯灵清III系列 | 1 | 照明 | 室内无主灯 | 射灯 | 灵清小功率
541003112300 | LTH0107016-灵清III-7W-MW-24°-3000K | 嵌入式射灯灵清III系列 | 1 | 照明 | 室内无主灯 | 射灯 | 灵清小功率
541003112100 | LTH0107016-灵清III-7W-MW-24°-4000K | 嵌入式射灯灵清III系列 | 1 | 照明 | 室内无主灯 | 射灯 | 灵清小功率
541003112400 | LTH0110016-灵清III-10W-MW-24°-3000K | 嵌入式射灯灵清III系列 | 1 | 照明 | 室内无主灯 | 射灯 | 灵清小功率
541003112000 | LTH0110016-灵清III-10W-MW-24°-4000K | 嵌入式射灯灵清III系列 | 1 | 照明 | 室内无主灯 | 射灯 | 灵清小功率
541003218600 | LTH0107015灵清III深藏-可调7W-MW-24°-930 | 嵌入式射灯灵清III系列 | 1 | 照明 | 室内无主灯 | 射灯 | 灵清小功率
541003218700 | LTH0107015灵清III深藏-可调7W-MW-24°-940 | 嵌入式射灯灵清III系列 | 1 | 照明 | 室内无主灯 | 射灯 | 灵清小功率
541003218800 | LTH0110015灵清III深藏-可调10W-MW-24°-930 | 嵌入式射灯灵清III系列 | 1 | 照明 | 室内无主灯 | 射灯 | 灵清小功率
541003218900 | LTH0110015灵清III深藏-可调10W-MW-24°-940 | 嵌入式射灯灵清III系列 | 1 | 照明 | 室内无主灯 | 射灯 | 灵清小功率
541003219100 | LTH0107016灵清III深藏-小圆7W-MW-24°-930 | 嵌入式射灯灵清III系列 | 1 | 照明 | 室内无主灯 | 射灯 | 灵清小功率
541003218500 | LTH0107016灵清III深藏-小圆7W-MW-24°-940 | 嵌入式射灯灵清III系列 | 1 | 照明 | 室内无主灯 | 射灯 | 灵清小功率
541003218400 | LTH0110016灵清III深藏-小圆10W-MW-24°-930 | 嵌入式射灯灵清III系列 | 1 | 照明 | 室内无主灯 | 射灯 | 灵清小功率
541003219000 | LTH0110016灵清III深藏-小圆10W-MW-24°-940 | 嵌入式射灯灵清III系列 | 1 | 照明 | 室内无主灯 | 射灯 | 灵清小功率
541003219200 | LTH0107017灵清III深藏-椭圆7W-MW-24°-930 | 嵌入式射灯灵清III系列 | 1 | 照明 | 室内无主灯 | 射灯 | 灵清小功率
541003219300 | LTH0107017灵清III深藏-椭圆7W-MW-24°-940 | 嵌入式射灯灵清III系列 | 1 | 照明 | 室内无主灯 | 射灯 | 灵清小功率
541003219500 | LTH0110017灵清III深藏-椭圆10W-MW-24°-930 | 嵌入式射灯灵清III系列 | 1 | 照明 | 室内无主灯 | 射灯 | 灵清小功率
541003219400 | LTH0110017灵清III深藏-椭圆10W-MW-24°-940 | 嵌入式射灯灵清III系列 | 1 | 照明 | 室内无主灯 | 射灯 | 灵清小功率
541002038900 | LGS0105102灵清III格栅单-5W-MW-24°-830 | 格栅式射灯灵清III系列 | 1 | 照明 | 室内无主灯 | 射灯 | 灵清小功率
541002038800 | LGS0105102灵清III格栅单-5W-MW-24°-840 | 格栅式射灯灵清III系列 | 1 | 照明 | 室内无主灯 | 射灯 | 灵清小功率
541002038700 | LGS0105202灵清III格栅双-5W-MW-24°-830 | 格栅式射灯灵清III系列 | 1 | 照明 | 室内无主灯 | 射灯 | 灵清小功率
541002038600 | LGS0105202灵清III格栅双-5W-MW-24°-840 | 格栅式射灯灵清III系列 | 1 | 照明 | 室内无主灯 | 射灯 | 灵清小功率
541002038500 | LGS0107102灵清III格栅单-7W-MW-24°-830 | 格栅式射灯灵清III系列 | 1 | 照明 | 室内无主灯 | 射灯 | 灵清小功率
541002038300 | LGS0107102灵清III格栅单-7W-MW-24°-840 | 格栅式射灯灵清III系列 | 1 | 照明 | 室内无主灯 | 射灯 | 灵清小功率
541002038200 | LGS0107202灵清III格栅双-7W-MW-24°-830 | 格栅式射灯灵清III系列 | 1 | 照明 | 室内无主灯 | 射灯 | 灵清小功率
541002038100 | LGS0107202灵清III格栅双-7W-MW-24°-840 | 格栅式射灯灵清III系列 | 1 | 照明 | 室内无主灯 | 射灯 | 灵清小功率
541002038000 | LGS0110102灵清III格栅单-10W-MW-24°-830 | 格栅式射灯灵清III系列 | 1 | 照明 | 室内无主灯 | 射灯 | 灵清小功率
541002037900 | LGS0110102灵清III格栅单-10W-MW-24°-840 | 格栅式射灯灵清III系列 | 1 | 照明 | 室内无主灯 | 射灯 | 灵清小功率
541002037800 | LGS0110202灵清III格栅双-10W-MW-24°-830 | 格栅式射灯灵清III系列 | 1 | 照明 | 室内无主灯 | 射灯 | 灵清小功率
541002036900 | LGS0110202灵清III格栅双-10W-MW-24°-840 | 格栅式射灯灵清III系列 | 1 | 照明 | 室内无主灯 | 射灯 | 灵清小功率
541002036800 | LGS0105103灵清III平板-单-5W-MW-24°-830 | 格栅式射灯灵清III系列 | 1 | 照明 | 室内无主灯 | 射灯 | 灵清小功率
541002036700 | LGS0105103灵清III平板-单-5W-MW-24°-840 | 格栅式射灯灵清III系列 | 1 | 照明 | 室内无主灯 | 射灯 | 灵清小功率
541002036600 | LGS0105203灵清III平板-双-5W-MW-24°-830 | 格栅式射灯灵清III系列 | 1 | 照明 | 室内无主灯 | 射灯 | 灵清小功率
541002037700 | LGS0105203灵清III平板-双-5W-MW-24°-840 | 格栅式射灯灵清III系列 | 1 | 照明 | 室内无主灯 | 射灯 | 灵清小功率
541002037600 | LGS0107103灵清III平板-单-7W-MW-24°-830 | 格栅式射灯灵清III系列 | 1 | 照明 | 室内无主灯 | 射灯 | 灵清小功率
541002037500 | LGS0107103灵清III平板-单-7W-MW-24°-840 | 格栅式射灯灵清III系列 | 1 | 照明 | 室内无主灯 | 射灯 | 灵清小功率
541002037400 | LGS0107203灵清III平板-双-7W-MW-24°-830 | 格栅式射灯灵清III系列 | 1 | 照明 | 室内无主灯 | 射灯 | 灵清小功率
541002037300 | LGS0107203灵清III平板-双-7W-MW-24°-840 | 格栅式射灯灵清III系列 | 1 | 照明 | 室内无主灯 | 射灯 | 灵清小功率
541002037200 | LGS0110103灵清III平板-单-10W-MW-24°-830 | 格栅式射灯灵清III系列 | 1 | 照明 | 室内无主灯 | 射灯 | 灵清小功率
541002037100 | LGS0110103灵清III平板-单-10W-MW-24°-840 | 格栅式射灯灵清III系列 | 1 | 照明 | 室内无主灯 | 射灯 | 灵清小功率
541002037000 | LGS0110203灵清III平板-双-10W-MW-24°-830 | 格栅式射灯灵清III系列 | 1 | 照明 | 室内无主灯 | 射灯 | 灵清小功率
541002038400 | LGS0110203灵清III平板-双-10W-MW-24°-840 | 格栅式射灯灵清III系列 | 1 | 照明 | 室内无主灯 | 射灯 | 灵清小功率
541001093300 | LSL005006-灵清III导轨-5W-MW-24°-3000K | 高压轨道射灯灵清III系列 | 1 | 照明 | 室内无主灯 | 射灯 | 灵清轨道
541001093200 | LSL005006-灵清III导轨-5W-MW-24°-4000K | 高压轨道射灯灵清III系列 | 1 | 照明 | 室内无主灯 | 射灯 | 灵清轨道
541001093100 | LSL007006-灵清III导轨-7W-MW-24°-3000K | 高压轨道射灯灵清III系列 | 1 | 照明 | 室内无主灯 | 射灯 | 灵清轨道
541001093400 | LSL007006-灵清III导轨-7W-MW-24°-4000K | 高压轨道射灯灵清III系列 | 1 | 照明 | 室内无主灯 | 射灯 | 灵清轨道
541001093500 | LSL010006-灵清III导轨-10W-MW-24°-3000K | 高压轨道射灯灵清III系列 | 1 | 照明 | 室内无主灯 | 射灯 | 灵清轨道
541001093600 | LSL010006-灵清III导轨-10W-MW-24°-4000K | 高压轨道射灯灵清III系列 | 1 | 照明 | 室内无主灯 | 射灯 | 灵清轨道
541001093700 | LSL005006-灵清III导轨-5W-BK-24°-3000K | 高压轨道射灯灵清III系列 | 1 | 照明 | 室内无主灯 | 射灯 | 灵清轨道
541001093800 | LSL005006-灵清III导轨-5W-BK-24°-4000K | 高压轨道射灯灵清III系列 | 1 | 照明 | 室内无主灯 | 射灯 | 灵清轨道
541001093900 | LSL007006-灵清III导轨-7W-BK-24°-3000K | 高压轨道射灯灵清III系列 | 1 | 照明 | 室内无主灯 | 射灯 | 灵清轨道
541001094100 | LSL007006-灵清III导轨-7W-BK-24°-4000K | 高压轨道射灯灵清III系列 | 1 | 照明 | 室内无主灯 | 射灯 | 灵清轨道
541001094000 | LSL010006-灵清III导轨-10W-BK-24°-3000K | 高压轨道射灯灵清III系列 | 1 | 照明 | 室内无主灯 | 射灯 | 灵清轨道
541001094200 | LSL010006-灵清III导轨-10W-BK-24°-4000K | 高压轨道射灯灵清III系列 | 1 | 照明 | 室内无主灯 | 射灯 | 灵清轨道
541010003700 | LTH0205005-灵清III吸顶-5W-MW-24°-3000K | 明装射灯灵清III系列 | 1 | 照明 | 室内无主灯 | 基础筒射灯 | 灵清小功率
541010003600 | LTH0205005-灵清III吸顶-5W-MW-24°-4000K | 明装射灯灵清III系列 | 1 | 照明 | 室内无主灯 | 基础筒射灯 | 灵清小功率
541010003500 | LTH0207005-灵清III吸顶-7W-MW-24°-3000K | 明装射灯灵清III系列 | 1 | 照明 | 室内无主灯 | 基础筒射灯 | 灵清小功率
541010003400 | LTH0207005-灵清III吸顶-7W-MW-24°-4000K | 明装射灯灵清III系列 | 1 | 照明 | 室内无主灯 | 基础筒射灯 | 灵清小功率
541010003300 | LTH0210005-灵清III吸顶-10W-MW-24°-3000K | 明装射灯灵清III系列 | 1 | 照明 | 室内无主灯 | 基础筒射灯 | 灵清小功率
541010003200 | LTH0210005-灵清III吸顶-10W-MW-24°-4000K | 明装射灯灵清III系列 | 1 | 照明 | 室内无主灯 | 基础筒射灯 | 灵清小功率
541010003100 | LTH0205005-灵清III吸顶-5W-BK-24°-3000K | 明装射灯灵清III系列 | 1 | 照明 | 室内无主灯 | 基础筒射灯 | 灵清小功率
541010003000 | LTH0205005-灵清III吸顶-5W-BK-24°-4000K | 明装射灯灵清III系列 | 1 | 照明 | 室内无主灯 | 基础筒射灯 | 灵清小功率
541010002900 | LTH0207005-灵清III吸顶-7W-BK-24°-3000K | 明装射灯灵清III系列 | 1 | 照明 | 室内无主灯 | 射灯 | 灵清小功率
541010002800 | LTH0207005-灵清III吸顶-7W-BK-24°-4000K | 明装射灯灵清III系列 | 1 | 照明 | 室内无主灯 | 基础筒射灯 | 灵清小功率
541010002700 | LTH0210005-灵清III吸顶-10W-BK-24°-3000K | 明装射灯灵清III系列 | 1 | 照明 | 室内无主灯 | 基础筒射灯 | 灵清小功率
541010002600 | LTH0210005-灵清III吸顶-10W-BK-24°-4000K | 明装射灯灵清III系列 | 1 | 照明 | 室内无主灯 | 基础筒射灯 | 灵清小功率
540001141700 | LTH010501LT-灵清Ⅱ-5W-MW-24°-830-BDIM | 嵌入式射灯灵清Ⅱ蓝牙系列 | 1 | 照明 | 室内无主灯 | 射灯 | 灵清小功率
540001141400 | LTH010501LT-灵清Ⅱ-5W-MW-24°-840-BDIM | 嵌入式射灯灵清Ⅱ蓝牙系列 | 1 | 照明 | 室内无主灯 | 射灯 | 灵清小功率
540001141200 | LTH010701LT-灵清Ⅱ-7W-MW-24°-830-BDIM | 嵌入式射灯灵清Ⅱ蓝牙系列 | 1 | 照明 | 室内无主灯 | 射灯 | 灵清小功率
540001141300 | LTH010701LT-灵清Ⅱ-7W-MW-24°-840-BDIM | 嵌入式射灯灵清Ⅱ蓝牙系列 | 1 | 照明 | 室内无主灯 | 射灯 | 灵清小功率
540001141500 | LTH011005LT-灵清Ⅱ-10W-MW-24°-830-BDIM | 嵌入式射灯灵清Ⅱ蓝牙系列 | 1 | 照明 | 室内无主灯 | 射灯 | 灵清小功率
540001141600 | LTH011005LT-灵清Ⅱ-10W-MW-24°-840-BDIM | 嵌入式射灯灵清Ⅱ蓝牙系列 | 1 | 照明 | 室内无主灯 | 射灯 | 灵清小功率
541003088800 | LTH010501-雅居-5W-MW-24°-830 | 嵌入式射灯雅居系列 | 1 | 照明 | 室内无主灯 | 射灯 | 雅居
541003088900 | LTH010501-雅居-5W-MW-24°-840 | 嵌入式射灯雅居系列 | 1 | 照明 | 室内无主灯 | 射灯 | 雅居
541003089000 | LTH010701-雅居-7W-MW-24°-830 | 嵌入式射灯雅居系列 | 1 | 照明 | 室内无主灯 | 射灯 | 雅居
541003089100 | LTH010701-雅居-7W-MW-24°-840 | 嵌入式射灯雅居系列 | 1 | 照明 | 室内无主灯 | 射灯 | 雅居
529002020400 | LGS010012001-MG30-模组格栅灯-嵌装-单头-2W-930-30° | 模组格栅MG30系列 | 1 | 照明 | 室内无主灯 | 线形 | MG30
529002025900 | LGS010012001-MG30-模组格栅灯-嵌装-单头-2W-935-30° | 模组格栅MG30系列 | 1 | 照明 | 室内无主灯 | 线形 | MG30
529002020300 | LGS010012001-MG30-模组格栅灯-嵌装-单头-2W-940-30° | 模组格栅MG30系列 | 1 | 照明 | 室内无主灯 | 线形 | MG30
529002020200 | LGS010012001-MG30-模组格栅灯-嵌装-单头-2W-930-50° | 模组格栅MG30系列 | 1 | 照明 | 室内无主灯 | 线形 | MG30
529002025800 | LGS010012001-MG30-模组格栅灯-嵌装-单头-2W-935-50 | 模组格栅MG30系列 | 1 | 照明 | 室内无主灯 | 线形 | MG30
529002020100 | LGS010012001-MG30-模组格栅灯-嵌装-单头-2W-940-50° | 模组格栅MG30系列 | 1 | 照明 | 室内无主灯 | 线形 | MG30
529002020000 | LGS010022001-MG30-模组格栅灯-嵌装-双头-4W-930-30° | 模组格栅MG30系列 | 1 | 照明 | 室内无主灯 | 线形 | MG30
529002025700 | LGS010022001-MG30-模组格栅灯-嵌装-双头-4W-935-30° | 模组格栅MG30系列 | 1 | 照明 | 室内无主灯 | 线形 | MG30
529002019900 | LGS010022001-MG30-模组格栅灯-嵌装-双头-4W-940-30° | 模组格栅MG30系列 | 1 | 照明 | 室内无主灯 | 线形 | MG30
529002019700 | LGS010022001-MG30-模组格栅灯-嵌装-双头-4W-930-50° | 模组格栅MG30系列 | 1 | 照明 | 室内无主灯 | 线形 | MG30
529002025600 | LGS010022001-MG30-模组格栅灯-嵌装-双头-4W-935-50° | 模组格栅MG30系列 | 1 | 照明 | 室内无主灯 | 线形 | MG30
529002019600 | LGS010022001-MG30-模组格栅灯-嵌装-双头-4W-940-50° | 模组格栅MG30系列 | 1 | 照明 | 室内无主灯 | 线形 | MG30
529002019400 | LGS010025001-MG30-模组格栅-嵌装-五头-10W-930-30° | 模组格栅MG30系列 | 1 | 照明 | 室内无主灯 | 线形 | MG30
529002025500 | LGS010025001-MG30-模组格栅-嵌装-五头-10W-935-30° | 模组格栅MG30系列 | 1 | 照明 | 室内无主灯 | 线形 | MG30
529002019300 | LGS010025001-MG30-模组格栅-嵌装-五头-10W-940-30° | 模组格栅MG30系列 | 1 | 照明 | 室内无主灯 | 线形 | MG30
529002019100 | LGS010025001-MG30-模组格栅-嵌装-五头-10W-930-50° | 模组格栅MG30系列 | 1 | 照明 | 室内无主灯 | 线形 | MG30
529002025400 | LGS010025001-MG30-模组格栅-嵌装-五头-10W-935-50° | 模组格栅MG30系列 | 1 | 照明 | 室内无主灯 | 线形 | MG30
529002019000 | LGS010025001-MG30-模组格栅-嵌装-五头-10W-940-50° | 模组格栅MG30系列 | 1 | 照明 | 室内无主灯 | 线形 | MG30
529002018800 | LGS0100210001-模组格栅-嵌装-十头-20W-930-30° | 模组格栅MG30系列 | 1 | 照明 | 室内无主灯 | 线形 | MG30
529002025300 | LGS0100210001-模组格栅-嵌装-十头-20W-935-30° | 模组格栅MG30系列 | 1 | 照明 | 室内无主灯 | 线形 | MG30
529002018700 | LGS0100210001-模组格栅-嵌装-十头-20W-940-30° | 模组格栅MG30系列 | 1 | 照明 | 室内无主灯 | 线形 | MG30
529002018500 | LGS0100210001-模组格栅-嵌装-十头-20W-930-50° | 模组格栅MG30系列 | 1 | 照明 | 室内无主灯 | 线形 | MG30
529002025200 | LGS0100210001-模组格栅-嵌装-十头-20W-935-50° | 模组格栅MG30系列 | 1 | 照明 | 室内无主灯 | 线形 | MG30
529002018400 | LGS0100210001-模组格栅-嵌装-十头-20W-940-50° | 模组格栅MG30系列 | 1 | 照明 | 室内无主灯 | 线形 | MG30
529002018200 | LGS0100215001-模组格栅-嵌装-十五头-30W-930-30° | 模组格栅MG30系列 | 1 | 照明 | 室内无主灯 | 线形 | MG30
529002025100 | LGS0100215001-模组格栅-嵌装-十五头-30W-935-30° | 模组格栅MG30系列 | 1 | 照明 | 室内无主灯 | 线形 | MG30
529002021200 | LGS0100215001-模组格栅-嵌装-十五头-30W-940-30° | 模组格栅MG30系列 | 1 | 照明 | 室内无主灯 | 线形 | MG30
529002018000 | LGS0100215001-模组格栅-嵌装-十五头-30W-930-50° | 模组格栅MG30系列 | 1 | 照明 | 室内无主灯 | 线形 | MG30
529002025000 | LGS0100215001-模组格栅-嵌装-十五头-30W-935-50° | 模组格栅MG30系列 | 1 | 照明 | 室内无主灯 | 线形 | MG30
529002021100 | LGS0100215001-模组格栅-嵌装-十五头-30W-940-50° | 模组格栅MG30系列 | 1 | 照明 | 室内无主灯 | 线形 | MG30
529002017800 | LGS010012002-模组格栅-无边-单头-2W-930-30° | 模组格栅MG30系列 | 1 | 照明 | 室内无主灯 | 线形 | MG30
529002024900 | LGS010012002-模组格栅-无边-单头-2W-935-30° | 模组格栅MG30系列 | 1 | 照明 | 室内无主灯 | 线形 | MG30
529002017700 | LGS010012002-模组格栅-无边-单头-2W-930-50° | 模组格栅MG30系列 | 1 | 照明 | 室内无主灯 | 线形 | MG30
529002017600 | LGS010012002-模组格栅-无边-单头-2W-940-30° | 模组格栅MG30系列 | 1 | 照明 | 室内无主灯 | 线形 | MG30
529002024800 | LGS010012002-模组格栅-无边-单头-2W-935-50° | 模组格栅MG30系列 | 1 | 照明 | 室内无主灯 | 线形 | MG30
529002017500 | LGS010012002-模组格栅-无边-单头-2W-940-50° | 模组格栅MG30系列 | 1 | 照明 | 室内无主灯 | 线形 | MG30
529002017400 | LGS010022002-模组格栅-无边-双头-4W-930-30° | 模组格栅MG30系列 | 1 | 照明 | 室内无主灯 | 线形 | MG30
529002024700 | LGS010022002-模组格栅-无边-双头-4W-935-30° | 模组格栅MG30系列 | 1 | 照明 | 室内无主灯 | 线形 | MG30
529002017300 | LGS010022002-模组格栅-无边-双头-4W-940-30° | 模组格栅MG30系列 | 1 | 照明 | 室内无主灯 | 线形 | MG30
529002017100 | LGS010022002-模组格栅-无边-双头-4W-930-50° | 模组格栅MG30系列 | 1 | 照明 | 室内无主灯 | 线形 | MG30
529002024600 | LGS010022002-模组格栅-无边-双头-4W-935-50° | 模组格栅MG30系列 | 1 | 照明 | 室内无主灯 | 线形 | MG30
529002017000 | LGS010022002-模组格栅-无边-双头-4W-940-50° | 模组格栅MG30系列 | 1 | 照明 | 室内无主灯 | 线形 | MG30
529002016800 | LGS010025002-模组格栅-无边-五头-10W-930-30° | 模组格栅MG30系列 | 1 | 照明 | 室内无主灯 | 线形 | MG30
529002024500 | LGS010025002-模组格栅-无边-五头-10W-935-30° | 模组格栅MG30系列 | 1 | 照明 | 室内无主灯 | 线形 | MG30
529002016700 | LGS010025002-模组格栅-无边-五头-10W-940-30° | 模组格栅MG30系列 | 1 | 照明 | 室内无主灯 | 线形 | MG30
529002016600 | LGS010025002-模组格栅-无边-五头-10W-930-50° | 模组格栅MG30系列 | 1 | 照明 | 室内无主灯 | 线形 | MG30
529002024400 | LGS010025002-模组格栅-无边-五头-10W-935-50° | 模组格栅MG30系列 | 1 | 照明 | 室内无主灯 | 线形 | MG30
529002016500 | LGS010025002-模组格栅-无边-五头-10W-940-50° | 模组格栅MG30系列 | 1 | 照明 | 室内无主灯 | 线形 | MG30
529002016200 | LGS0100210003-模组格栅-无边-十头-20W-930-30° | 模组格栅MG30系列 | 1 | 照明 | 室内无主灯 | 线形 | MG30
529002024300 | LGS0100210003-模组格栅-无边-十头-20W-935-30° | 模组格栅MG30系列 | 1 | 照明 | 室内无主灯 | 线形 | MG30
529002016100 | LGS0100210003-模组格栅-无边-十头-20W-940-30° | 模组格栅MG30系列 | 1 | 照明 | 室内无主灯 | 线形 | MG30
529002016000 | LGS0100210003-模组格栅-无边-十头-20W-930-50° | 模组格栅MG30系列 | 1 | 照明 | 室内无主灯 | 线形 | MG30
529002024200 | LGS0100210003-模组格栅-无边-十头-20W-935-50° | 模组格栅MG30系列 | 1 | 照明 | 室内无主灯 | 线形 | MG30
529002015900 | LGS0100210003-模组格栅-无边-十头-20W-940-50° | 模组格栅MG30系列 | 1 | 照明 | 室内无主灯 | 线形 | MG30
529002015600 | LGS0100215003-模组格栅-无边-十五头-30W-930-30° | 模组格栅MG30系列 | 1 | 照明 | 室内无主灯 | 线形 | MG30
529002024100 | LGS0100215003-模组格栅-无边-十五头-30W-935-30° | 模组格栅MG30系列 | 1 | 照明 | 室内无主灯 | 线形 | MG30
529002015500 | LGS0100215003-模组格栅-无边-十五头-30W-940-30° | 模组格栅MG30系列 | 1 | 照明 | 室内无主灯 | 线形 | MG30
529002015400 | LGS0100215003-模组格栅-无边-十五头-30W-930-50° | 模组格栅MG30系列 | 1 | 照明 | 室内无主灯 | 线形 | MG30
529002024000 | LGS0100215003-模组格栅-无边-十五头-30W-935-50° | 模组格栅MG30系列 | 1 | 照明 | 室内无主灯 | 线形 | MG30
529002015300 | LGS0100215003-模组格栅-无边-十五头-30W-940-50° | 模组格栅MG30系列 | 1 | 照明 | 室内无主灯 | 线形 | MG30
529002015000 | LGS010025003-模组格栅-明装-五头-10W-940-30° | 模组格栅MG30系列 | 1 | 照明 | 室内无主灯 | 线形 | MG30
529001019400 | LGS010025003-模组格栅-明装-五头-10W-935-30° | 模组格栅MG30系列 | 1 | 照明 | 室内无主灯 | 线形 | MG30
529002014900 | LGS010025003-模组格栅-明装-五头-10W-930-30° | 模组格栅MG30系列 | 1 | 照明 | 室内无主灯 | 线形 | MG30
529002014800 | LGS010025003-模组格栅-明装-五头-10W-930-50° | 模组格栅MG30系列 | 1 | 照明 | 室内无主灯 | 线形 | MG30
529001019300 | LGS010025003-模组格栅-明装-五头-10W-935-50° | 模组格栅MG30系列 | 1 | 照明 | 室内无主灯 | 线形 | MG30
529002014700 | LGS010025003-模组格栅-明装-五头-10W-940-50° | 模组格栅MG30系列 | 1 | 照明 | 室内无主灯 | 线形 | MG30
820008003300 | 成品件-OP-IESCH00201121-01-独立2W36V40CC | 模组格栅驱动MG30系列 | 1 | 照明 | 室内无主灯 | 驱动 | 筒射灯驱动配件
820008003400 | 成品件- OP-IESCH00400561-01-独立4W36V80CC | 模组格栅驱动MG30系列 | 1 | 照明 | 室内无主灯 | 驱动 | 筒射灯驱动配件
820008002400 | 成品件-OP-IESCC0140400E1-02-独立10W36V220CC | 模组格栅驱动MG30系列 | 1 | 照明 | 室内无主灯 | 驱动 | 筒射灯驱动配件
820008002000 | 成品件-OP-IESCC0220600E1-02-独立20W36V490CC | 模组格栅驱动MG30系列 | 1 | 照明 | 室内无主灯 | 驱动 | 筒射灯驱动配件
820008002500 | 成品件-OP-IESCC0401100E1-02-独立-30W-36V-730C | 模组格栅驱动MG30系列 | 1 | 照明 | 室内无主灯 | 驱动 | 筒射灯驱动配件
529098019600 | LGS010012002-模组格栅-无边-单头-预埋框-白 | 模组格栅配件MG30系列 | 1 | 照明 | 室内无主灯 | 线形 | MG30
529098019500 | LGS010022002-模组格栅-无边-双头-预埋框-白 | 模组格栅配件MG30系列 | 1 | 照明 | 室内无主灯 | 线形 | MG30
529098019400 | LGS010025002-模组格栅-无边-五头-预埋框-白 | 模组格栅配件MG30系列 | 1 | 照明 | 室内无主灯 | 线形 | MG30
529098019300 | LGS0100210004-模组格栅-无边-十头-预埋框-白 | 模组格栅配件MG30系列 | 1 | 照明 | 室内无主灯 | 线形 | MG30
529098019200 | LGS0100215003-模组格栅-无边-十五头-预埋框-白 | 模组格栅配件MG30系列 | 1 | 照明 | 室内无主灯 | 线形 | MG30
541002022400 | LGS0107101-佳格栅-单-7W-2700k-15° | 格栅式射灯佳系列 | 1 | 照明 | 室内无主灯 | 射灯 | 佳格栅
541002022500 | LGS0107101-佳格栅-单-7W-2700k-24° | 格栅式射灯佳系列 | 1 | 照明 | 室内无主灯 | 射灯 | 佳格栅
541002022600 | LGS0107101-佳格栅-单-7W-2700k-36° | 格栅式射灯佳系列 | 1 | 照明 | 室内无主灯 | 射灯 | 佳格栅
541002022700 | LGS0107101-佳格栅-单-7W-3000k-15° | 格栅式射灯佳系列 | 1 | 照明 | 室内无主灯 | 射灯 | 佳格栅
541002022800 | LGS0107101-佳格栅-单-7W-3000k-24° | 格栅式射灯佳系列 | 1 | 照明 | 室内无主灯 | 射灯 | 佳格栅
541002022900 | LGS0107101-佳格栅-单-7W-3000k-36° | 格栅式射灯佳系列 | 1 | 照明 | 室内无主灯 | 射灯 | 佳格栅
541002023000 | LGS0107101-佳格栅-单-7W-4000k-15° | 格栅式射灯佳系列 | 1 | 照明 | 室内无主灯 | 射灯 | 佳格栅
541002023100 | LGS0107101-佳格栅-单-7W-4000k-24° | 格栅式射灯佳系列 | 1 | 照明 | 室内无主灯 | 射灯 | 佳格栅
541002023200 | LGS0107101-佳格栅-单-7W-4000k-36° | 格栅式射灯佳系列 | 1 | 照明 | 室内无主灯 | 射灯 | 佳格栅
541002023300 | LGS0109101-佳格栅-单-9W-2700k-15° | 格栅式射灯佳系列 | 1 | 照明 | 室内无主灯 | 射灯 | 佳格栅
541002023400 | LGS0109101-佳格栅-单-9W-2700k-24° | 格栅式射灯佳系列 | 1 | 照明 | 室内无主灯 | 射灯 | 佳格栅
541002023500 | LGS0109101-佳格栅-单-9W-2700k-36° | 格栅式射灯佳系列 | 1 | 照明 | 室内无主灯 | 射灯 | 佳格栅
541002023600 | LGS0109101-佳格栅-单-9W-3000k-15° | 格栅式射灯佳系列 | 1 | 照明 | 室内无主灯 | 射灯 | 佳格栅
541002023700 | LGS0109101-佳格栅-单-9W-3000k-24° | 格栅式射灯佳系列 | 1 | 照明 | 室内无主灯 | 射灯 | 佳格栅
541002023800 | LGS0109101-佳格栅-单-9W-3000k-36° | 格栅式射灯佳系列 | 1 | 照明 | 室内无主灯 | 射灯 | 佳格栅
541002023900 | LGS0109101-佳格栅-单-9W-4000k-15° | 格栅式射灯佳系列 | 1 | 照明 | 室内无主灯 | 射灯 | 佳格栅
541002024000 | LGS0109101-佳格栅-单-9W-4000k-24° | 格栅式射灯佳系列 | 1 | 照明 | 室内无主灯 | 射灯 | 佳格栅
541002024100 | LGS0109101-佳格栅-单-9W-4000k-36° | 格栅式射灯佳系列 | 1 | 照明 | 室内无主灯 | 射灯 | 佳格栅
541002024200 | LGS0112101-佳格栅-单-12W-2700k-15° | 格栅式射灯佳系列 | 1 | 照明 | 室内无主灯 | 射灯 | 佳格栅
541002024300 | LGS0112101-佳格栅-单-12W-2700k-24° | 格栅式射灯佳系列 | 1 | 照明 | 室内无主灯 | 射灯 | 佳格栅
541002024400 | LGS0112101-佳格栅-单-12W-2700k-36° | 格栅式射灯佳系列 | 1 | 照明 | 室内无主灯 | 射灯 | 佳格栅
541002024500 | LGS0112101-佳格栅-单-12W-3000k-15° | 格栅式射灯佳系列 | 1 | 照明 | 室内无主灯 | 射灯 | 佳格栅
541002024600 | LGS0112101-佳格栅-单-12W-3000k-24° | 格栅式射灯佳系列 | 1 | 照明 | 室内无主灯 | 射灯 | 佳格栅
541002024700 | LGS0112101-佳格栅-单-12W-3000k-36° | 格栅式射灯佳系列 | 1 | 照明 | 室内无主灯 | 射灯 | 佳格栅
541002024800 | LGS0112101-佳格栅-单-12W-4000k-15° | 格栅式射灯佳系列 | 1 | 照明 | 室内无主灯 | 射灯 | 佳格栅
541002024900 | LGS0112101-佳格栅-单-12W-4000k-24° | 格栅式射灯佳系列 | 1 | 照明 | 室内无主灯 | 射灯 | 佳格栅
541002025000 | LGS0112101-佳格栅-单-12W-4000k-36° | 格栅式射灯佳系列 | 1 | 照明 | 室内无主灯 | 射灯 | 佳格栅
541002025100 | LGS0114201-佳格栅-双-7W-2700k-15° | 格栅式射灯佳系列 | 1 | 照明 | 室内无主灯 | 射灯 | 佳格栅
541002025200 | LGS0114201-佳格栅-双-7W-2700k-24° | 格栅式射灯佳系列 | 1 | 照明 | 室内无主灯 | 射灯 | 佳格栅
541002025300 | LGS0114201-佳格栅-双-7W-2700k-36° | 格栅式射灯佳系列 | 1 | 照明 | 室内无主灯 | 射灯 | 佳格栅
541002025400 | LGS0114201-佳格栅-双-7W-3000k-15° | 格栅式射灯佳系列 | 1 | 照明 | 室内无主灯 | 射灯 | 佳格栅
541002025500 | LGS0114201-佳格栅-双-7W-3000k-24° | 格栅式射灯佳系列 | 1 | 照明 | 室内无主灯 | 射灯 | 佳格栅
541002025600 | LGS0114201-佳格栅-双-7W-3000k-36° | 格栅式射灯佳系列 | 1 | 照明 | 室内无主灯 | 射灯 | 佳格栅
541002025700 | LGS0114201-佳格栅-双-7W-4000k-15° | 格栅式射灯佳系列 | 1 | 照明 | 室内无主灯 | 射灯 | 佳格栅
541002025800 | LGS0114201-佳格栅-双-7W-4000k-24° | 格栅式射灯佳系列 | 1 | 照明 | 室内无主灯 | 射灯 | 佳格栅
541002025900 | LGS0114201-佳格栅-双-7W-4000k-36° | 格栅式射灯佳系列 | 1 | 照明 | 室内无主灯 | 射灯 | 佳格栅
541002026000 | LGS0118201-佳格栅-双-9W-2700k-15° | 格栅式射灯佳系列 | 1 | 照明 | 室内无主灯 | 射灯 | 佳格栅
541002026100 | LGS0118201-佳格栅-双-9W-2700k-24° | 格栅式射灯佳系列 | 1 | 照明 | 室内无主灯 | 射灯 | 佳格栅
541002026200 | LGS0118201-佳格栅-双-9W-2700k-36° | 格栅式射灯佳系列 | 1 | 照明 | 室内无主灯 | 射灯 | 佳格栅
541002026300 | LGS0118201-佳格栅-双-9W-3000k-15° | 格栅式射灯佳系列 | 1 | 照明 | 室内无主灯 | 射灯 | 佳格栅
541002026400 | LGS0118201-佳格栅-双-9W-3000k-24° | 格栅式射灯佳系列 | 1 | 照明 | 室内无主灯 | 射灯 | 佳格栅
541002026500 | LGS0118201-佳格栅-双-9W-3000k-36° | 格栅式射灯佳系列 | 1 | 照明 | 室内无主灯 | 射灯 | 佳格栅
541002026600 | LGS0118201-佳格栅-双-9W-4000k-15° | 格栅式射灯佳系列 | 1 | 照明 | 室内无主灯 | 射灯 | 佳格栅
541002026700 | LGS0118201-佳格栅-双-9W-4000k-24° | 格栅式射灯佳系列 | 1 | 照明 | 室内无主灯 | 射灯 | 佳格栅
541002026800 | LGS0118201-佳格栅-双-9W-4000k-36° | 格栅式射灯佳系列 | 1 | 照明 | 室内无主灯 | 射灯 | 佳格栅
541002026900 | LGS0124201-佳格栅-双-12W-2700k-15° | 格栅式射灯佳系列 | 1 | 照明 | 室内无主灯 | 射灯 | 佳格栅
541002027000 | LGS0124201-佳格栅-双-12W-2700k-24° | 格栅式射灯佳系列 | 1 | 照明 | 室内无主灯 | 射灯 | 佳格栅
541002027100 | LGS0124201-佳格栅-双-12W-2700k-36° | 格栅式射灯佳系列 | 1 | 照明 | 室内无主灯 | 射灯 | 佳格栅
541002027200 | LGS0124201-佳格栅-双-12W-3000k-15° | 格栅式射灯佳系列 | 1 | 照明 | 室内无主灯 | 射灯 | 佳格栅
541002027300 | LGS0124201-佳格栅-双-12W-3000k-24° | 格栅式射灯佳系列 | 1 | 照明 | 室内无主灯 | 射灯 | 佳格栅
541002027400 | LGS0124201-佳格栅-双-12W-3000k-36° | 格栅式射灯佳系列 | 1 | 照明 | 室内无主灯 | 射灯 | 佳格栅
541002027500 | LGS0124201-佳格栅-双-12W-4000k-15° | 格栅式射灯佳系列 | 1 | 照明 | 室内无主灯 | 射灯 | 佳格栅
541002027600 | LGS0124201-佳格栅-双-12W-4000k-24° | 格栅式射灯佳系列 | 1 | 照明 | 室内无主灯 | 射灯 | 佳格栅
541002027700 | LGS0124201-佳格栅-双-12W-4000k-36° | 格栅式射灯佳系列 | 1 | 照明 | 室内无主灯 | 射灯 | 佳格栅
541001134300 | LSL030006-皓雅-轨道-60-30W-15°-935 | 高压轨道射灯皓雅系列 | 1 | 照明 | 室内无主灯 | 射灯 | 皓雅轨道
541001134400 | LSL030006-皓雅-轨道-60-30W-24°-935 | 高压轨道射灯皓雅系列 | 1 | 照明 | 室内无主灯 | 射灯 | 皓雅轨道
541001134500 | LSL030006-皓雅-轨道-60-30W-36°-935 | 高压轨道射灯皓雅系列 | 1 | 照明 | 室内无主灯 | 射灯 | 皓雅轨道
541001134600 | LSL030007-皓雅-轨道-70-30W-15°-935 | 高压轨道射灯皓雅系列 | 1 | 照明 | 室内无主灯 | 射灯 | 皓雅轨道
541001134700 | LSL030007-皓雅-轨道-70-30W-24°-935 | 高压轨道射灯皓雅系列 | 1 | 照明 | 室内无主灯 | 射灯 | 皓雅轨道
541001134800 | LSL030007-皓雅-轨道-70-30W-36°-935 | 高压轨道射灯皓雅系列 | 1 | 照明 | 室内无主灯 | 射灯 | 皓雅轨道
541001134900 | LSL040006-皓雅-轨道-80-40W-15°-935 | 高压轨道射灯皓雅系列 | 1 | 照明 | 室内无主灯 | 射灯 | 皓雅轨道
541001135000 | LSL040006-皓雅-轨道-80-40W-24°-935 | 高压轨道射灯皓雅系列 | 1 | 照明 | 室内无主灯 | 射灯 | 皓雅轨道
541001135100 | LSL040006-皓雅-轨道-80-40W-36°-935 | 高压轨道射灯皓雅系列 | 1 | 照明 | 室内无主灯 | 射灯 | 皓雅轨道
541001135200 | LSL040007-皓雅-轨道-90-40W-15°-935 | 高压轨道射灯皓雅系列 | 1 | 照明 | 室内无主灯 | 射灯 | 皓雅轨道
541001135300 | LSL040007-皓雅-轨道-90-40W-24°-935 | 高压轨道射灯皓雅系列 | 1 | 照明 | 室内无主灯 | 射灯 | 皓雅轨道
541001135400 | LSL040007-皓雅-轨道-90-40W-36°-935 | 高压轨道射灯皓雅系列 | 1 | 照明 | 室内无主灯 | 射灯 | 皓雅轨道
541001142200 | LSL030008-皓雅Pro-轨道-90-30W-15°-935 | 高压轨道射灯皓雅系列 | 1 | 照明 | 室内无主灯 | 射灯 | 皓雅轨道
541001142300 | LSL030008-皓雅Pro-轨道-90-30W-24°-935 | 高压轨道射灯皓雅系列 | 1 | 照明 | 室内无主灯 | 射灯 | 皓雅轨道
541001142400 | LSL030008-皓雅Pro-轨道-90-30W-36°-935 | 高压轨道射灯皓雅系列 | 1 | 照明 | 室内无主灯 | 射灯 | 皓雅轨道
541003477800 | LTH0140021-皓雅-猪嘴-125-40W-15°-935 | 嵌入式射灯皓雅系列 | 1 | 照明 | 室内无主灯 | 射灯 | 皓雅
541003477900 | LTH0140021-皓雅-猪嘴-125-40W-24°-935 | 嵌入式射灯皓雅系列 | 1 | 照明 | 室内无主灯 | 射灯 | 皓雅
541003478000 | LTH0140021-皓雅-猪嘴-125-40W-36°-935 | 嵌入式射灯皓雅系列 | 1 | 照明 | 室内无主灯 | 射灯 | 皓雅
541002056900 | LGS01401002-皓雅-猪嘴-单方-125-40W-15°-935 | 格栅式射灯皓雅系列 | 1 | 照明 | 室内无主灯 | 射灯 | 皓雅
541002057000 | LGS01401002-皓雅-猪嘴-单方-125-40W-24°-935 | 格栅式射灯皓雅系列 | 1 | 照明 | 室内无主灯 | 射灯 | 皓雅
541002057100 | LGS01401002-皓雅-猪嘴-单方-125-40W-36°-935 | 格栅式射灯皓雅系列 | 1 | 照明 | 室内无主灯 | 射灯 | 皓雅
541002057200 | LGS01402002-皓雅-猪嘴-双方-125-2X40W-15°-935 | 格栅式射灯皓雅系列 | 1 | 照明 | 室内无主灯 | 射灯 | 皓雅
541002057300 | LGS01402002-皓雅-猪嘴-双方-125-2X40W-24°-935 | 格栅式射灯皓雅系列 | 1 | 照明 | 室内无主灯 | 射灯 | 皓雅
541002057400 | LGS01402002-皓雅-猪嘴-双方-125-2X40W-36°-935 | 格栅式射灯皓雅系列 | 1 | 照明 | 室内无主灯 | 射灯 | 皓雅
541003478100 | LTH01040009-皓雅-拉伸-125-40W-15°-935 | 嵌入式射灯皓雅系列 | 1 | 照明 | 室内无主灯 | 射灯 | 皓雅
541003478200 | LTH01040009-皓雅-拉伸-125-40W-24°-935 | 嵌入式射灯皓雅系列 | 1 | 照明 | 室内无主灯 | 射灯 | 皓雅
541003478300 | LTH01040009-皓雅-拉伸-125-40W-36°-935 | 嵌入式射灯皓雅系列 | 1 | 照明 | 室内无主灯 | 射灯 | 皓雅
541002057500 | LGS01401003-皓雅-拉伸-单方-125-40W-15°-935 | 格栅式射灯皓雅系列 | 1 | 照明 | 室内无主灯 | 射灯 | 皓雅
541002057600 | LGS01401003-皓雅-拉伸-单方-125-40W-24°-935 | 格栅式射灯皓雅系列 | 1 | 照明 | 室内无主灯 | 射灯 | 皓雅
541002057700 | LGS01401003-皓雅-拉伸-单方-125-40W-36°-935 | 格栅式射灯皓雅系列 | 1 | 照明 | 室内无主灯 | 射灯 | 皓雅
541002057800 | LGS01402003-皓雅-拉伸-双方-125-2X40W-15°-935 | 格栅式射灯皓雅系列 | 1 | 照明 | 室内无主灯 | 射灯 | 皓雅
541002057900 | LGS01402003-皓雅-拉伸-双方-125-2X40W-24°-935 | 格栅式射灯皓雅系列 | 1 | 照明 | 室内无主灯 | 射灯 | 皓雅
541002058000 | LGS01402003-皓雅-拉伸-双方-125-2X40W-36°-935 | 格栅式射灯皓雅系列 | 1 | 照明 | 室内无主灯 | 射灯 | 皓雅
820008000700 | 成品件-OP-IESCC0401100E1-02-独立-28-48V-带线-自制 | 筒射驱动 | 1 | 照明 | 室内无主灯 | 驱动 | 筒射灯驱动配件
541003098900 | LGS0106101-灵众III平板-单-6W-MW-24°-830 | 格栅式射灯灵众III平板系列 | 1 | 照明 | 室内无主灯 | 基础筒射灯 | 灵众射灯
541003099100 | LGS0106101-灵众III平板-单-6W-MW-24°-840 | 格栅式射灯灵众III平板系列 | 1 | 照明 | 室内无主灯 | 基础筒射灯 | 灵众射灯
541003099000 | LGS0106101-灵众III平板-单-6W-MW-24°-857 | 格栅式射灯灵众III平板系列 | 1 | 照明 | 室内无主灯 | 基础筒射灯 | 灵众射灯
541003099200 | LGS0106201-灵众III平板-双-6W-MW-24°-830 | 格栅式射灯灵众III平板系列 | 1 | 照明 | 室内无主灯 | 基础筒射灯 | 灵众射灯
541003099300 | LGS0106201-灵众III平板-双-6W-MW-24°-840 | 格栅式射灯灵众III平板系列 | 1 | 照明 | 室内无主灯 | 基础筒射灯 | 灵众射灯
541003099400 | LGS0106201-灵众III平板-双-6W-MW-24°-857 | 格栅式射灯灵众III平板系列 | 1 | 照明 | 室内无主灯 | 基础筒射灯 | 灵众射灯
541003100000 | LGS0108101-灵众III平板-单-8W-MW-24°-830 | 格栅式射灯灵众III平板系列 | 1 | 照明 | 室内无主灯 | 基础筒射灯 | 灵众射灯
541003099900 | LGS0108101-灵众III平板-单-8W-MW-24°-840 | 格栅式射灯灵众III平板系列 | 1 | 照明 | 室内无主灯 | 基础筒射灯 | 灵众射灯
541003099800 | LGS0108101-灵众III平板-单-8W-MW-24°-857 | 格栅式射灯灵众III平板系列 | 1 | 照明 | 室内无主灯 | 基础筒射灯 | 灵众射灯
541003099700 | LGS0108201-灵众III平板-双-8W-MW-24°-830 | 格栅式射灯灵众III平板系列 | 1 | 照明 | 室内无主灯 | 基础筒射灯 | 灵众射灯
541003099600 | LGS0108201-灵众III平板-双-8W-MW-24°-840 | 格栅式射灯灵众III平板系列 | 1 | 照明 | 室内无主灯 | 基础筒射灯 | 灵众射灯
541003099500 | LGS0108201-灵众III平板-双-8W-MW-24°-857 | 格栅式射灯灵众III平板系列 | 1 | 照明 | 室内无主灯 | 基础筒射灯 | 灵众射灯
529001015000 | LDP03013001-流翼-单边导轨600-13W-24°-930-MW | 高压轨道货架灯流翼系列 | 1 | 照明 | 室内无主灯 | 线形 | 流翼
529001015100 | LDP03013001-流翼-单边导轨600-13W-24°-935-MW | 高压轨道货架灯流翼系列 | 1 | 照明 | 室内无主灯 | 线形 | 流翼
529001015200 | LDP03013001-流翼-单边导轨600-13W-24°-940-MW | 高压轨道货架灯流翼系列 | 1 | 照明 | 室内无主灯 | 线形 | 流翼
529001010400 | LDP03013001-流翼-单边导轨600-13W-30°-930-MW | 高压轨道货架灯流翼系列 | 1 | 照明 | 室内无主灯 | 线形 | 流翼
529001008800 | LDP03013001-流翼-单边导轨600-13W-30°-935-MW | 高压轨道货架灯流翼系列 | 1 | 照明 | 室内无主灯 | 线形 | 流翼
529001007200 | LDP03013001-流翼-单边导轨600-13W-30°-940-MW | 高压轨道货架灯流翼系列 | 1 | 照明 | 室内无主灯 | 线形 | 流翼
529001015300 | LDP03013001-流翼-单边导轨600-13W-36°-930-MW | 高压轨道货架灯流翼系列 | 1 | 照明 | 室内无主灯 | 线形 | 流翼
529001015400 | LDP03013001-流翼-单边导轨600-13W-36°-935-MW | 高压轨道货架灯流翼系列 | 1 | 照明 | 室内无主灯 | 线形 | 流翼
529001015500 | LDP03013001-流翼-单边导轨600-13W-36°-940-MW | 高压轨道货架灯流翼系列 | 1 | 照明 | 室内无主灯 | 线形 | 流翼
529001012600 | LDP03025001-流翼-单边导轨1200-25W-24°-930-MW | 高压轨道货架灯流翼系列 | 1 | 照明 | 室内无主灯 | 线形 | 流翼
529001012700 | LDP03025001-流翼-单边导轨1200-25W-24°-935-MW | 高压轨道货架灯流翼系列 | 1 | 照明 | 室内无主灯 | 线形 | 流翼
529001012800 | LDP03025001-流翼-单边导轨1200-25W-24°-940-MW | 高压轨道货架灯流翼系列 | 1 | 照明 | 室内无主灯 | 线形 | 流翼
529001010600 | LDP03025001-流翼-单边导轨1200-25W-30°-930-MW | 高压轨道货架灯流翼系列 | 1 | 照明 | 室内无主灯 | 线形 | 流翼
529001009000 | LDP03025001-流翼-单边导轨1200-25W-30°-935-MW | 高压轨道货架灯流翼系列 | 1 | 照明 | 室内无主灯 | 线形 | 流翼
529001007400 | LDP03025001-流翼-单边导轨1200-25W-30°-940-MW | 高压轨道货架灯流翼系列 | 1 | 照明 | 室内无主灯 | 线形 | 流翼
529001012900 | LDP03025001-流翼-单边导轨1200-25W-36°-930-MW | 高压轨道货架灯流翼系列 | 1 | 照明 | 室内无主灯 | 线形 | 流翼
529001013000 | LDP03025001-流翼-单边导轨1200-25W-36°-935-MW | 高压轨道货架灯流翼系列 | 1 | 照明 | 室内无主灯 | 线形 | 流翼
529001013100 | LDP03025001-流翼-单边导轨1200-25W-36°-940-MW | 高压轨道货架灯流翼系列 | 1 | 照明 | 室内无主灯 | 线形 | 流翼
529001014400 | LDP03013001-流翼-单边导轨600-13W-24°-930-BK | 高压轨道货架灯流翼系列 | 1 | 照明 | 室内无主灯 | 线形 | 流翼
529001014500 | LDP03013001-流翼-单边导轨600-13W-24°-935-BK | 高压轨道货架灯流翼系列 | 1 | 照明 | 室内无主灯 | 线形 | 流翼
529001014600 | LDP03013001-流翼-单边导轨600-13W-24°-940-BK | 高压轨道货架灯流翼系列 | 1 | 照明 | 室内无主灯 | 线形 | 流翼
529001003800 | LDP03013001-流翼-单边导轨600-13W-30°-930-BK | 高压轨道货架灯流翼系列 | 1 | 照明 | 室内无主灯 | 线形 | 流翼
529001009600 | LDP03013001-流翼-单边导轨600-13W-30°-935-BK | 高压轨道货架灯流翼系列 | 1 | 照明 | 室内无主灯 | 线形 | 流翼
529001008000 | LDP03013001-流翼-单边导轨600-13W-30°-940-BK | 高压轨道货架灯流翼系列 | 1 | 照明 | 室内无主灯 | 线形 | 流翼
529001014700 | LDP03013001-流翼-单边导轨600-13W-36°-930-BK | 高压轨道货架灯流翼系列 | 1 | 照明 | 室内无主灯 | 线形 | 流翼
529001014800 | LDP03013001-流翼-单边导轨600-13W-36°-935-BK | 高压轨道货架灯流翼系列 | 1 | 照明 | 室内无主灯 | 线形 | 流翼
529001014900 | LDP03013001-流翼-单边导轨600-13W-36°-940-BK | 高压轨道货架灯流翼系列 | 1 | 照明 | 室内无主灯 | 线形 | 流翼
529001012000 | LDP03025001-流翼-单边导轨1200-25W-24°-930-BK | 高压轨道货架灯流翼系列 | 1 | 照明 | 室内无主灯 | 线形 | 流翼
529001012100 | LDP03025001-流翼-单边导轨1200-25W-24°-935-BK | 高压轨道货架灯流翼系列 | 1 | 照明 | 室内无主灯 | 线形 | 流翼
529001012200 | LDP03025001-流翼-单边导轨1200-25W-24°-940-BK | 高压轨道货架灯流翼系列 | 1 | 照明 | 室内无主灯 | 线形 | 流翼
529001003600 | LDP03025001-流翼-单边导轨1200-25W-30°-930-BK | 高压轨道货架灯流翼系列 | 1 | 照明 | 室内无主灯 | 线形 | 流翼
529001009800 | LDP03025001-流翼-单边导轨1200-25W-30°-935-BK | 高压轨道货架灯流翼系列 | 1 | 照明 | 室内无主灯 | 线形 | 流翼
529001008200 | LDP03025001-流翼-单边导轨1200-25W-30°-940-BK | 高压轨道货架灯流翼系列 | 1 | 照明 | 室内无主灯 | 线形 | 流翼
529001012300 | LDP03025001-流翼-单边导轨1200-25W-36°-930-BK | 高压轨道货架灯流翼系列 | 1 | 照明 | 室内无主灯 | 线形 | 流翼
529001012400 | LDP03025001-流翼-单边导轨1200-25W-36°-935-BK | 高压轨道货架灯流翼系列 | 1 | 照明 | 室内无主灯 | 线形 | 流翼
529001012500 | LDP03025001-流翼-单边导轨1200-25W-36°-940-BK | 高压轨道货架灯流翼系列 | 1 | 照明 | 室内无主灯 | 线形 | 流翼
529001010500 | LDP03025002-流翼-双边导轨600-25W-30°-930-MW | 高压轨道货架灯流翼系列 | 1 | 照明 | 室内无主灯 | 线形 | 流翼
529001008900 | LDP03025002-流翼-双边导轨600-25W-30°-935-MW | 高压轨道货架灯流翼系列 | 1 | 照明 | 室内无主灯 | 线形 | 流翼
529001007300 | LDP03025002-流翼-双边导轨600-25W-30°-940-MW | 高压轨道货架灯流翼系列 | 1 | 照明 | 室内无主灯 | 线形 | 流翼
529001010700 | LDP03050001-流翼-双边导轨1200-50W-30°-930-MW | 高压轨道货架灯流翼系列 | 1 | 照明 | 室内无主灯 | 线形 | 流翼
529001009100 | LDP03050001-流翼-双边导轨1200-50W-30°-935-MW | 高压轨道货架灯流翼系列 | 1 | 照明 | 室内无主灯 | 线形 | 流翼
529001007500 | LDP03050001-流翼-双边导轨1200-50W-30°-940-MW | 高压轨道货架灯流翼系列 | 1 | 照明 | 室内无主灯 | 线形 | 流翼
529001003700 | LDP03025002-流翼-双边导轨600-25W-30°-930-BK | 高压轨道货架灯流翼系列 | 1 | 照明 | 室内无主灯 | 线形 | 流翼
529001009700 | LDP03025002-流翼-双边导轨600-25W-30°-935-BK | 高压轨道货架灯流翼系列 | 1 | 照明 | 室内无主灯 | 线形 | 流翼
529001008100 | LDP03025002-流翼-双边导轨600-25W-30°-940-BK | 高压轨道货架灯流翼系列 | 1 | 照明 | 室内无主灯 | 线形 | 流翼
529001003500 | LDP03050001-流翼-双边导轨1200-50W-30°-930-BK | 高压轨道货架灯流翼系列 | 1 | 照明 | 室内无主灯 | 线形 | 流翼
529001009900 | LDP03050001-流翼-双边导轨1200-50W-30°-935-BK | 高压轨道货架灯流翼系列 | 1 | 照明 | 室内无主灯 | 线形 | 流翼
529001008300 | LDP03050001-流翼-双边导轨1200-50W-30°-940-BK | 高压轨道货架灯流翼系列 | 1 | 照明 | 室内无主灯 | 线形 | 流翼
541001136400 | OP-IESVC0800024E1-01-磁吸内置电源-CX20-80W-24V | 低压轨道驱动CX20系列 | 1 | 照明 | 室内无主灯 | 射灯 | CX20
541001136500 | OP-IESVC1600024E1-01-磁吸内置电源-CX-160W-24V | 低压轨道驱动CX20系列 | 1 | 照明 | 室内无主灯 | 射灯 | CX20
541001136800 | OP-IESVC1600024E1-02-外置恒压电源-160W-24VDC | 低压轨道驱动CX20系列 | 1 | 照明 | 室内无主灯 | 射灯 | CX20
541001137000 | LSL005002-磁吸轨道射灯-CX20-5W-24°-930-BK | 低压轨道射灯CX20系列 | 1 | 照明 | 室内无主灯 | 射灯 | CX20
541011019000 | LSL005002-磁吸轨道射灯-CX20-5W-24°-935-BK | 低压轨道射灯CX20系列 | 1 | 照明 | 室内无主灯 | 线形 | CX20
541001137100 | LSL005002-磁吸轨道射灯-CX20-5W-24°-940-BK | 低压轨道射灯CX20系列 | 1 | 照明 | 室内无主灯 | 射灯 | CX20
541001137200 | LSL009002-磁吸轨道射灯-CX20-9W-24°-930-BK | 低压轨道射灯CX20系列 | 1 | 照明 | 室内无主灯 | 射灯 | CX20
541011019100 | LSL009002-磁吸轨道射灯-CX20-9W-24°-935-BK | 低压轨道射灯CX20系列 | 1 | 照明 | 室内无主灯 | 线形 | CX20
541001137300 | LSL009002-磁吸轨道射灯-CX20-9W-24°-940-BK | 低压轨道射灯CX20系列 | 1 | 照明 | 室内无主灯 | 射灯 | CX20
541001137400 | LSL009003-磁吸轨道变焦射灯-CX-9W-15°/50°-930-BK | 低压轨道变焦射灯CX20系列 | 1 | 照明 | 室内无主灯 | 射灯 | CX20
541011019200 | LSL009003-磁吸轨道变焦射灯-CX-9W-15°/50°-935-BK | 低压轨道变焦射灯CX20系列 | 1 | 照明 | 室内无主灯 | 线形 | CX20
541001137500 | LSL009003-磁吸轨道变焦射灯-CX-9W-15°/50°-940-BK | 低压轨道变焦射灯CX20系列 | 1 | 照明 | 室内无主灯 | 射灯 | CX20
541001137600 | LTH0209004-磁吸轨道吊线射灯-CX20-9W-24°-930-BK | 低压轨道吊线灯CX20系列 | 1 | 照明 | 室内无主灯 | 射灯 | CX20
541011019300 | LTH0209004-磁吸轨道吊线射灯-CX20-9W-24°-935-BK | 低压轨道吊线灯CX20系列 | 1 | 照明 | 室内无主灯 | 线形 | CX20
541001137700 | LTH0209004-磁吸轨道吊线射灯-CX20-9W-24°-940-BK | 低压轨道吊线灯CX20系列 | 1 | 照明 | 室内无主灯 | 射灯 | CX20
541001137800 | LTH0209005-磁吸轨道变焦吊线灯-CX-9W-15/50°-930-BK | 低压轨道吊线变焦射灯CX20系列 | 1 | 照明 | 室内无主灯 | 射灯 | CX20
541011019400 | LTH0209005-磁吸轨道变焦吊线灯-CX-9W-15/50°-935-BK | 低压轨道吊线变焦射灯CX20系列 | 1 | 照明 | 室内无主灯 | 线形 | CX20
541001137900 | LTH0209005-磁吸轨道变焦吊线灯-CX-9W-15/50°-940-BK | 低压轨道吊线变焦射灯CX20系列 | 1 | 照明 | 室内无主灯 | 射灯 | CX20
541001138000 | LGS209103-磁吸轨道格栅灯-CX20-9W-30°-930-BK | 低压轨道格栅灯CX20系列 | 1 | 照明 | 室内无主灯 | 射灯 | CX20
541011019500 | LGS209103-磁吸轨道格栅灯-CX20-9W-30°-935-BK | 低压轨道格栅灯CX20系列 | 1 | 照明 | 室内无主灯 | 线形 | CX20
541001138100 | LGS209103-磁吸轨道格栅灯-CX20-9W-30°-940-BK | 低压轨道格栅灯CX20系列 | 1 | 照明 | 室内无主灯 | 射灯 | CX20
541001138200 | LGS218103-磁吸轨道格栅灯-CX20-18W-30°-930-BK | 低压轨道格栅灯CX20系列 | 1 | 照明 | 室内无主灯 | 射灯 | CX20
541011019600 | LGS218103-磁吸轨道格栅灯-CX20-18W-30°-935-BK | 低压轨道格栅灯CX20系列 | 1 | 照明 | 室内无主灯 | 线形 | CX20
541001138300 | LGS218103-磁吸轨道格栅灯-CX20-18W-30°-940-BK | 低压轨道格栅灯CX20系列 | 1 | 照明 | 室内无主灯 | 射灯 | CX20
541001138400 | LGS205103-磁吸轨道调头格栅灯-CX20-5W-30°-930-BK | 低压轨道可调格栅灯CX20系列 | 1 | 照明 | 室内无主灯 | 射灯 | CX20
541011019700 | LGS205103-磁吸轨道调头格栅灯-CX20-5W-30°-935-BK | 低压轨道可调格栅灯CX20系列 | 1 | 照明 | 室内无主灯 | 线形 | CX20
541001138500 | LGS205103-磁吸轨道调头格栅灯-CX20-5W-30°-940-BK | 低压轨道可调格栅灯CX20系列 | 1 | 照明 | 室内无主灯 | 射灯 | CX20
541001138600 | LGS209104-磁吸轨道调头格栅灯-CX20-9W-30°-930-BK | 低压轨道可调格栅灯CX20系列 | 1 | 照明 | 室内无主灯 | 射灯 | CX20
541011019800 | LGS209104-磁吸轨道调头格栅灯-CX20-9W-30°-935-BK | 低压轨道可调格栅灯CX20系列 | 1 | 照明 | 室内无主灯 | 线形 | CX20
541001138700 | LGS209104-磁吸轨道调头格栅灯-CX20-9W-30°-940-BK | 低压轨道可调格栅灯CX20系列 | 1 | 照明 | 室内无主灯 | 射灯 | CX20
541001138800 | LXQ12030902-磁吸轨道洗墙灯-CX20-9W-1/1/6-930-BK | 低压轨道洗墙灯CX20系列 | 1 | 照明 | 室内无主灯 | 射灯 | CX20
541011019900 | LXQ12030902-磁吸轨道洗墙灯-CX20-9W-1/1/6-935-BK | 低压轨道洗墙灯CX20系列 | 1 | 照明 | 室内无主灯 | 线形 | CX20
541001138900 | LXQ12030902-磁吸轨道洗墙灯-CX20-9W-1/1/6-940-BK | 低压轨道洗墙灯CX20系列 | 1 | 照明 | 室内无主灯 | 射灯 | CX20
541001139000 | LTY12030902-磁吸轨道泛光灯-CX20-9W-930-BK | 低压轨道泛光灯CX20系列 | 1 | 照明 | 室内无主灯 | 射灯 | CX20
541011020000 | LTY12030902-磁吸轨道泛光灯-CX20-9W-935-BK | 低压轨道泛光灯CX20系列 | 1 | 照明 | 室内无主灯 | 线形 | CX20
541001139100 | LTY12030902-磁吸轨道泛光灯-CX20-9W-940-BK | 低压轨道泛光灯CX20系列 | 1 | 照明 | 室内无主灯 | 射灯 | CX20
541001139200 | LTY14031802-磁吸轨道泛光灯-CX20-18W-930-BK | 低压轨道泛光灯CX20系列 | 1 | 照明 | 室内无主灯 | 射灯 | CX20
541011020100 | LTY14031802-磁吸轨道泛光灯-CX20-18W-935-BK | 低压轨道泛光灯CX20系列 | 1 | 照明 | 室内无主灯 | 线形 | CX20
541001139300 | LTY14031802-磁吸轨道泛光灯-CX20-18W-940-BK | 低压轨道泛光灯CX20系列 | 1 | 照明 | 室内无主灯 | 射灯 | CX20
541001139400 | LTY15872702-磁吸轨道泛光灯-CX20-27W-930-BK | 低压轨道泛光灯CX20系列 | 1 | 照明 | 室内无主灯 | 射灯 | CX20
541011020200 | LTY15872702-磁吸轨道泛光灯-CX20-27W-935-BK | 低压轨道泛光灯CX20系列 | 1 | 照明 | 室内无主灯 | 线形 | CX20
541001139500 | LTY15872702-磁吸轨道泛光灯-CX20-27W-940-BK | 低压轨道泛光灯CX20系列 | 1 | 照明 | 室内无主灯 | 射灯 | CX20
541001139600 | LTY14031802-磁吸轨道钛金线条灯-CX20-18W-930-BK | 低压轨道钛金线条灯CX20系列 | 1 | 照明 | 室内无主灯 | 射灯 | CX20
541011020300 | LTY14031802-磁吸轨道钛金线条灯-CX20-18W-935-BK | 低压轨道钛金线条灯CX20系列 | 1 | 照明 | 室内无主灯 | 线形 | CX20
541001139700 | LTY14031802-磁吸轨道钛金线条灯-CX20-18W-940-BK | 低压轨道钛金线条灯CX20系列 | 1 | 照明 | 室内无主灯 | 射灯 | CX20
541001139800 | LTY15872702-磁吸轨道钛金线条灯-CX20-27W-930-BK | 低压轨道钛金线条灯CX20系列 | 1 | 照明 | 室内无主灯 | 射灯 | CX20
541011020400 | LTY15872702-磁吸轨道钛金线条灯-CX20-27W-935-BK | 低压轨道钛金线条灯CX20系列 | 1 | 照明 | 室内无主灯 | 线形 | CX20
541001139900 | LTY15872702-磁吸轨道钛金线条灯-CX20-27W-940-BK | 低压轨道钛金线条灯CX20系列 | 1 | 照明 | 室内无主灯 | 射灯 | CX20
550000008500 | LG3055-磁吸轨道嵌装轨道-CX20-活动翼-0.5米-BK | 低压轨道配件CX20系列 | 1 | 照明 | 室内无主灯 | 线形 | CX20
550000008600 | LG3105-磁吸轨道嵌装轨道-CX20-活动翼-1米-BK | 低压轨道配件CX20系列 | 1 | 照明 | 室内无主灯 | 线形 | CX20
550000008700 | LG3155-磁吸轨道嵌装轨道-CX20-活动翼-1.5米-BK | 低压轨道配件CX20系列 | 1 | 照明 | 室内无主灯 | 线形 | CX20
550000008800 | LG3205-磁吸轨道嵌装轨道-CX20-活动翼-2米-BK | 低压轨道配件CX20系列 | 1 | 照明 | 室内无主灯 | 线形 | CX20
550000008900 | LG3/L9-磁吸轨道嵌装轨道-CX20-活动翼-平面L型转角-BK | 低压轨道配件CX20系列 | 1 | 照明 | 室内无主灯 | 线形 | CX20
550000009000 | LG3/L10-磁吸轨道嵌装轨道-CX20-活动翼-立面L型转角-BK | 低压轨道配件CX20系列 | 1 | 照明 | 室内无主灯 | 线形 | CX20
550000007100 | LG3057-磁吸轨道明装轨道-CX20-0.5米-BK | 低压轨道配件CX20系列 | 1 | 照明 | 室内无主灯 | 射灯 | CX20
550000007200 | LG3107-磁吸轨道明装轨道-CX20-1米-BK | 低压轨道配件CX20系列 | 1 | 照明 | 室内无主灯 | 射灯 | CX20
550000007300 | LG3157-磁吸轨道明装轨道-CX20-1.5米-BK | 低压轨道配件CX20系列 | 1 | 照明 | 室内无主灯 | 射灯 | CX20
550000007400 | LG3207-磁吸轨道明装轨道-CX20-2米-BK | 低压轨道配件CX20系列 | 1 | 照明 | 室内无主灯 | 射灯 | CX20
550000007900 | LG3/L13-磁吸轨道明装轨道-CX20-平面L型转角-BK | 低压轨道配件CX20系列 | 1 | 照明 | 室内无主灯 | 射灯 | CX20
550000008000 | LG3/L14-磁吸轨道明装轨道-CX20-立面L型转角-BK | 低压轨道配件CX20系列 | 1 | 照明 | 室内无主灯 | 射灯 | CX20
550008003300 | LG3/U2-磁吸轨道配件-CX20-四线电源连接器-BK | 低压轨道配件CX20系列 | 1 | 照明 | 室内无主灯 | 射灯 | CX20
550008003400 | LG3/V2-磁吸轨道配件-CX20-转角电气软连接器-BK | 低压轨道配件CX20系列 | 1 | 照明 | 室内无主灯 | 射灯 | CX20
550008003500 | LG3/I2-磁吸轨道配件-CX20-直线电气硬连接器-BK | 低压轨道配件CX20系列 | 1 | 照明 | 室内无主灯 | 射灯 | CX20
550000006200 | 磁吸轨道配件-CX20-明装电源延长线-2米-BK | 低压轨道配件CX20系列 | 1 | 照明 | 室内无主灯 | 线形 | CX20
599007083600 | R-吊线组件-铁丝镀锌-1.5*1500 | 线形配件朗逸系列 | 1 | 照明 | 室内无主灯 | 线形 | 线形售后配件
541001118200 | LSL024005-灵光-24W-MW-15°-930-TJ | 高压轨道射灯灵光系列 | 1 | 照明 | 室内无主灯 | 射灯 | 灵光轨道
541001118300 | LSL024005-灵光-24W-MW-15°-935-TJ | 高压轨道射灯灵光系列 | 1 | 照明 | 室内无主灯 | 射灯 | 灵光轨道
541001118000 | LSL024005-灵光-24W-MW-15°-940-TJ | 高压轨道射灯灵光系列 | 1 | 照明 | 室内无主灯 | 射灯 | 灵光轨道
541001117900 | LSL024005-灵光-24W-BK-15°-930-TJ | 高压轨道射灯灵光系列 | 1 | 照明 | 室内无主灯 | 射灯 | 灵光轨道
541001117800 | LSL024005-灵光-24W-BK-15°-935-TJ | 高压轨道射灯灵光系列 | 1 | 照明 | 室内无主灯 | 射灯 | 灵光轨道
541001118100 | LSL024005-灵光-24W-BK-15°-940-TJ | 高压轨道射灯灵光系列 | 1 | 照明 | 室内无主灯 | 射灯 | 灵光轨道
541001103100 | LSL024005-灵光-24W-MW-24°-930-TJ | 高压轨道射灯灵光系列 | 1 | 照明 | 室内无主灯 | 射灯 | 灵光轨道
541001102700 | LSL024005-灵光-24W-MW-24°-935-TJ | 高压轨道射灯灵光系列 | 1 | 照明 | 室内无主灯 | 射灯 | 灵光轨道
541001102600 | LSL024005-灵光-24W-MW-24°-940-TJ | 高压轨道射灯灵光系列 | 1 | 照明 | 室内无主灯 | 射灯 | 灵光轨道
541001103300 | LSL024005-灵光-24W-BK-24°-930-TJ | 高压轨道射灯灵光系列 | 1 | 照明 | 室内无主灯 | 射灯 | 灵光轨道
541001102900 | LSL024005-灵光-24W-BK-24°-935-TJ | 高压轨道射灯灵光系列 | 1 | 照明 | 室内无主灯 | 射灯 | 灵光轨道
541001102800 | LSL024005-灵光-24W-BK-24°-940-TJ | 高压轨道射灯灵光系列 | 1 | 照明 | 室内无主灯 | 射灯 | 灵光轨道
541001103500 | LSL024005-灵光-24W-MW-36°-930-TJ | 高压轨道射灯灵光系列 | 1 | 照明 | 室内无主灯 | 射灯 | 灵光轨道
541001103400 | LSL024005-灵光-24W-MW-36°-935-TJ | 高压轨道射灯灵光系列 | 1 | 照明 | 室内无主灯 | 射灯 | 灵光轨道
541001103000 | LSL024005-灵光-24W-MW-36°-940-TJ | 高压轨道射灯灵光系列 | 1 | 照明 | 室内无主灯 | 射灯 | 灵光轨道
541001103700 | LSL024005-灵光-24W-BK-36°-930-TJ | 高压轨道射灯灵光系列 | 1 | 照明 | 室内无主灯 | 射灯 | 灵光轨道
541001103600 | LSL024005-灵光-24W-BK-36°-935-TJ | 高压轨道射灯灵光系列 | 1 | 照明 | 室内无主灯 | 射灯 | 灵光轨道
541001103200 | LSL024005-灵光-24W-BK-36°-940-TJ | 高压轨道射灯灵光系列 | 1 | 照明 | 室内无主灯 | 射灯 | 灵光轨道
541098009900 | LSL035005-灵显轨道-35W-配件-蜂窝网 | 高压轨道配件 | 1 | 照明 | 室内无主灯 | 射灯 | 灵显轨道
541001098600 | LSL025005-灵显轨道-25W-MW-15°-930-TJ | 高压轨道射灯灵显系列 | 1 | 照明 | 室内无主灯 | 射灯 | 灵显轨道
541001100700 | LSL025005-灵显轨道-25W-MW-24°-930-TJ | 高压轨道射灯灵显系列 | 1 | 照明 | 室内无主灯 | 射灯 | 灵显轨道
541001100600 | LSL025005-灵显轨道-25W-MW-36°-930-TJ | 高压轨道射灯灵显系列 | 1 | 照明 | 室内无主灯 | 射灯 | 灵显轨道
541001100500 | LSL025005-灵显轨道-25W-MW-15°-935-TJ | 高压轨道射灯灵显系列 | 1 | 照明 | 室内无主灯 | 射灯 | 灵显轨道
541001100400 | LSL025005-灵显轨道-25W-MW-24°-935-TJ | 高压轨道射灯灵显系列 | 1 | 照明 | 室内无主灯 | 射灯 | 灵显轨道
541001100300 | LSL025005-灵显轨道-25W-MW-36°-935-TJ | 高压轨道射灯灵显系列 | 1 | 照明 | 室内无主灯 | 射灯 | 灵显轨道
541001100200 | LSL025005-灵显轨道-25W-MW-15°-940-TJ | 高压轨道射灯灵显系列 | 1 | 照明 | 室内无主灯 | 射灯 | 灵显轨道
541001100100 | LSL025005-灵显轨道-25W-MW-24°-940-TJ | 高压轨道射灯灵显系列 | 1 | 照明 | 室内无主灯 | 射灯 | 灵显轨道
541001100000 | LSL025005-灵显轨道-25W-MW-36°-940-TJ | 高压轨道射灯灵显系列 | 1 | 照明 | 室内无主灯 | 射灯 | 灵显轨道
541001099900 | LSL025005-灵显轨道-25W-MW-15°-957-TJ | 高压轨道射灯灵显系列 | 1 | 照明 | 室内无主灯 | 射灯 | 灵显轨道
541001099800 | LSL025005-灵显轨道-25W-MW-24°-957-TJ | 高压轨道射灯灵显系列 | 1 | 照明 | 室内无主灯 | 射灯 | 灵显轨道
541001099700 | LSL025005-灵显轨道-25W-MW-36°-957-TJ | 高压轨道射灯灵显系列 | 1 | 照明 | 室内无主灯 | 射灯 | 灵显轨道
541001099600 | LSL025005-灵显轨道-25W-BK-15°-930-TJ | 高压轨道射灯灵显系列 | 1 | 照明 | 室内无主灯 | 射灯 | 灵显轨道
541001099500 | LSL025005-灵显轨道-25W-BK-24°-930-TJ | 高压轨道射灯灵显系列 | 1 | 照明 | 室内无主灯 | 射灯 | 灵显轨道
541001099400 | LSL025005-灵显轨道-25W-BK-36°-930-TJ | 高压轨道射灯灵显系列 | 1 | 照明 | 室内无主灯 | 射灯 | 灵显轨道
541001099300 | LSL025005-灵显轨道-25W-BK-15°-935-TJ | 高压轨道射灯灵显系列 | 1 | 照明 | 室内无主灯 | 射灯 | 灵显轨道
541001099200 | LSL025005-灵显轨道-25W-BK-24°-935-TJ | 高压轨道射灯灵显系列 | 1 | 照明 | 室内无主灯 | 射灯 | 灵显轨道
541001099100 | LSL025005-灵显轨道-25W-BK-36°-935-TJ | 高压轨道射灯灵显系列 | 1 | 照明 | 室内无主灯 | 射灯 | 灵显轨道
541001099000 | LSL025005-灵显轨道-25W-BK-15°-940-TJ | 高压轨道射灯灵显系列 | 1 | 照明 | 室内无主灯 | 射灯 | 灵显轨道
541001098900 | LSL025005-灵显轨道-25W-BK-24°-940-TJ | 高压轨道射灯灵显系列 | 1 | 照明 | 室内无主灯 | 射灯 | 灵显轨道
541001098800 | LSL025005-灵显轨道-25W-BK-36°-940-TJ | 高压轨道射灯灵显系列 | 1 | 照明 | 室内无主灯 | 射灯 | 灵显轨道
541001098700 | LSL025005-灵显轨道-25W-BK-15°-957-TJ | 高压轨道射灯灵显系列 | 1 | 照明 | 室内无主灯 | 射灯 | 灵显轨道
541001098500 | LSL025005-灵显轨道-25W-BK-24°-957-TJ | 高压轨道射灯灵显系列 | 1 | 照明 | 室内无主灯 | 射灯 | 灵显轨道
541001098400 | LSL025005-灵显轨道-25W-BK-36°-957-TJ | 高压轨道射灯灵显系列 | 1 | 照明 | 室内无主灯 | 射灯 | 灵显轨道
541001082000 | LSL035005-灵显轨道-35W-MW-15°-930-TJ | 高压轨道射灯灵显系列 | 1 | 照明 | 室内无主灯 | 射灯 | 灵显轨道
541001082100 | LSL035005-灵显轨道-35W-MW-24°-930-TJ | 高压轨道射灯灵显系列 | 1 | 照明 | 室内无主灯 | 射灯 | 灵显轨道
541001082200 | LSL035005-灵显轨道-35W-MW-36°-930-TJ | 高压轨道射灯灵显系列 | 1 | 照明 | 室内无主灯 | 射灯 | 灵显轨道
541001082300 | LSL035005-灵显轨道-35W-MW-15°-935-TJ | 高压轨道射灯灵显系列 | 1 | 照明 | 室内无主灯 | 射灯 | 灵显轨道
541001082400 | LSL035005-灵显轨道-35W-MW-24°-935-TJ | 高压轨道射灯灵显系列 | 1 | 照明 | 室内无主灯 | 射灯 | 灵显轨道
541001082500 | LSL035005-灵显轨道-35W-MW-36°-935-TJ | 高压轨道射灯灵显系列 | 1 | 照明 | 室内无主灯 | 射灯 | 灵显轨道
541001082600 | LSL035005-灵显轨道-35W-MW-15°-940-TJ | 高压轨道射灯灵显系列 | 1 | 照明 | 室内无主灯 | 射灯 | 灵显轨道
541001082700 | LSL035005-灵显轨道-35W-MW-24°-940-TJ | 高压轨道射灯灵显系列 | 1 | 照明 | 室内无主灯 | 射灯 | 灵显轨道
541001082800 | LSL035005-灵显轨道-35W-MW-36°-940-TJ | 高压轨道射灯灵显系列 | 1 | 照明 | 室内无主灯 | 射灯 | 灵显轨道
541001082900 | LSL035005-灵显轨道-35W-MW-15°-957-TJ | 高压轨道射灯灵显系列 | 1 | 照明 | 室内无主灯 | 射灯 | 灵显轨道
541001083000 | LSL035005-灵显轨道-35W-MW-24°-957-TJ | 高压轨道射灯灵显系列 | 1 | 照明 | 室内无主灯 | 射灯 | 灵显轨道
541001083100 | LSL035005-灵显轨道-35W-MW-36°-957-TJ | 高压轨道射灯灵显系列 | 1 | 照明 | 室内无主灯 | 射灯 | 灵显轨道
541001083200 | LSL035005-灵显轨道-35W-BK-15°-930-TJ | 高压轨道射灯灵显系列 | 1 | 照明 | 室内无主灯 | 射灯 | 灵显轨道
541001083300 | LSL035005-灵显轨道-35W-BK-24°-930-TJ | 高压轨道射灯灵显系列 | 1 | 照明 | 室内无主灯 | 射灯 | 灵显轨道
541001083400 | LSL035005-灵显轨道-35W-BK-36°-930-TJ | 高压轨道射灯灵显系列 | 1 | 照明 | 室内无主灯 | 射灯 | 灵显轨道
541001083500 | LSL035005-灵显轨道-35W-BK-15°-935-TJ | 高压轨道射灯灵显系列 | 1 | 照明 | 室内无主灯 | 射灯 | 灵显轨道
541001083600 | LSL035005-灵显轨道-35W-BK-24°-935-TJ | 高压轨道射灯灵显系列 | 1 | 照明 | 室内无主灯 | 射灯 | 灵显轨道
541001083700 | LSL035005-灵显轨道-35W-BK-36°-935-TJ | 高压轨道射灯灵显系列 | 1 | 照明 | 室内无主灯 | 射灯 | 灵显轨道
541001083800 | LSL035005-灵显轨道-35W-BK-15°-940-TJ | 高压轨道射灯灵显系列 | 1 | 照明 | 室内无主灯 | 射灯 | 灵显轨道
541001083900 | LSL035005-灵显轨道-35W-BK-24°-940-TJ | 高压轨道射灯灵显系列 | 1 | 照明 | 室内无主灯 | 射灯 | 灵显轨道
541001084000 | LSL035005-灵显轨道-35W-BK-36°-940-TJ | 高压轨道射灯灵显系列 | 1 | 照明 | 室内无主灯 | 射灯 | 灵显轨道
541001084100 | LSL035005-灵显轨道-35W-BK-15°-957-TJ | 高压轨道射灯灵显系列 | 1 | 照明 | 室内无主灯 | 射灯 | 灵显轨道
541001084200 | LSL035005-灵显轨道-35W-BK-24°-957-TJ | 高压轨道射灯灵显系列 | 1 | 照明 | 室内无主灯 | 射灯 | 灵显轨道
541001084300 | LSL035005-灵显轨道-35W-BK-36°-957-TJ | 高压轨道射灯灵显系列 | 1 | 照明 | 室内无主灯 | 射灯 | 灵显轨道
541001110300 | LSL035005-灵显轨道-35W-MW-36°-冰鲜-TJ | 高压轨道射灯灵显系列 | 1 | 照明 | 室内无主灯 | 射灯 | 灵显轨道
541001104000 | LSL035005-灵显轨道-35W-MW-24°-冰鲜-TJ | 高压轨道射灯灵显系列 | 1 | 照明 | 室内无主灯 | 射灯 | 灵显轨道
541001105500 | LSL035005-灵显轨道-35W-MW-15°-冰鲜-TJ | 高压轨道射灯灵显系列 | 1 | 照明 | 室内无主灯 | 射灯 | 灵显轨道
541001107600 | LSL035005-灵显轨道-35W-BK-36°-冰鲜-TJ | 高压轨道射灯灵显系列 | 1 | 照明 | 室内无主灯 | 射灯 | 灵显轨道
541001110000 | LSL035005-灵显轨道-35W-BK-24°-冰鲜-TJ | 高压轨道射灯灵显系列 | 1 | 照明 | 室内无主灯 | 射灯 | 灵显轨道
541001111200 | LSL035005-灵显轨道-35W-BK-15°-冰鲜-TJ | 高压轨道射灯灵显系列 | 1 | 照明 | 室内无主灯 | 射灯 | 灵显轨道
541001105200 | LSL035005-灵显轨道-35W-MW-36°-红肉-TJ | 高压轨道射灯灵显系列 | 1 | 照明 | 室内无主灯 | 射灯 | 灵显轨道
541001107300 | LSL035005-灵显轨道-35W-MW-24°-红肉-TJ | 高压轨道射灯灵显系列 | 1 | 照明 | 室内无主灯 | 射灯 | 灵显轨道
541001108700 | LSL035005-灵显轨道-35W-MW-15°-红肉-TJ | 高压轨道射灯灵显系列 | 1 | 照明 | 室内无主灯 | 射灯 | 灵显轨道
541001110800 | LSL035005-灵显轨道-35W-BK-36°-红肉-TJ | 高压轨道射灯灵显系列 | 1 | 照明 | 室内无主灯 | 射灯 | 灵显轨道
541001103800 | LSL035005-灵显轨道-35W-BK-24°-红肉-TJ | 高压轨道射灯灵显系列 | 1 | 照明 | 室内无主灯 | 射灯 | 灵显轨道
541001106200 | LSL035005-灵显轨道-35W-BK-15°-红肉-TJ | 高压轨道射灯灵显系列 | 1 | 照明 | 室内无主灯 | 射灯 | 灵显轨道
541001108500 | LSL035005-灵显轨道-35W-MW-36°-鲜肉-TJ | 高压轨道射灯灵显系列 | 1 | 照明 | 室内无主灯 | 射灯 | 灵显轨道
541001109500 | LSL035005-灵显轨道-35W-MW-24°-鲜肉-TJ | 高压轨道射灯灵显系列 | 1 | 照明 | 室内无主灯 | 射灯 | 灵显轨道
541001112000 | LSL035005-灵显轨道-35W-MW-15°-鲜肉-TJ | 高压轨道射灯灵显系列 | 1 | 照明 | 室内无主灯 | 射灯 | 灵显轨道
541001105900 | LSL035005-灵显轨道-35W-BK-36°-鲜肉-TJ | 高压轨道射灯灵显系列 | 1 | 照明 | 室内无主灯 | 射灯 | 灵显轨道
541001107100 | LSL035005-灵显轨道-35W-BK-24°-鲜肉-TJ | 高压轨道射灯灵显系列 | 1 | 照明 | 室内无主灯 | 射灯 | 灵显轨道
541001109200 | LSL035005-灵显轨道-35W-BK-15°-鲜肉-TJ | 高压轨道射灯灵显系列 | 1 | 照明 | 室内无主灯 | 射灯 | 灵显轨道
541001110600 | LSL035005-灵显轨道-35W-MW-36°-干货-TJ | 高压轨道射灯灵显系列 | 1 | 照明 | 室内无主灯 | 射灯 | 灵显轨道
541001104500 | LSL035005-灵显轨道-35W-MW-24°-干货-TJ | 高压轨道射灯灵显系列 | 1 | 照明 | 室内无主灯 | 射灯 | 灵显轨道
541001106900 | LSL035005-灵显轨道-35W-MW-15°-干货-TJ | 高压轨道射灯灵显系列 | 1 | 照明 | 室内无主灯 | 射灯 | 灵显轨道
541001108100 | LSL035005-灵显轨道-35W-BK-36°-干货-TJ | 高压轨道射灯灵显系列 | 1 | 照明 | 室内无主灯 | 射灯 | 灵显轨道
541001110400 | LSL035005-灵显轨道-35W-BK-24°-干货-TJ | 高压轨道射灯灵显系列 | 1 | 照明 | 室内无主灯 | 射灯 | 灵显轨道
541001104200 | LSL035005-灵显轨道-35W-BK-15°-干货-TJ | 高压轨道射灯灵显系列 | 1 | 照明 | 室内无主灯 | 射灯 | 灵显轨道
541001105700 | LSL035005-灵显轨道-35W-MW-36°-面包-TJ | 高压轨道射灯灵显系列 | 1 | 照明 | 室内无主灯 | 射灯 | 灵显轨道
541001107800 | LSL035005-灵显轨道-35W-MW-24°-面包-TJ | 高压轨道射灯灵显系列 | 1 | 照明 | 室内无主灯 | 射灯 | 灵显轨道
541001109000 | LSL035005-灵显轨道-35W-MW-15°-面包-TJ | 高压轨道射灯灵显系列 | 1 | 照明 | 室内无主灯 | 射灯 | 灵显轨道
541001111400 | LSL035005-灵显轨道-35W-BK-36°-面包-TJ | 高压轨道射灯灵显系列 | 1 | 照明 | 室内无主灯 | 射灯 | 灵显轨道
541001105300 | LSL035005-灵显轨道-35W-BK-24°-面包-TJ | 高压轨道射灯灵显系列 | 1 | 照明 | 室内无主灯 | 射灯 | 灵显轨道
541001106600 | LSL035005-灵显轨道-35W-BK-15°-面包-TJ | 高压轨道射灯灵显系列 | 1 | 照明 | 室内无主灯 | 射灯 | 灵显轨道
541001108800 | LSL035005-灵显轨道-35W-MW-36°-水果-TJ | 高压轨道射灯灵显系列 | 1 | 照明 | 室内无主灯 | 射灯 | 灵显轨道
541001111000 | LSL035005-灵显轨道-35W-MW-24°-水果-TJ | 高压轨道射灯灵显系列 | 1 | 照明 | 室内无主灯 | 射灯 | 灵显轨道
541001103900 | LSL035005-灵显轨道-35W-MW-15°-水果-TJ | 高压轨道射灯灵显系列 | 1 | 照明 | 室内无主灯 | 射灯 | 灵显轨道
541001106400 | LSL035005-灵显轨道-35W-BK-36°-水果-TJ | 高压轨道射灯灵显系列 | 1 | 照明 | 室内无主灯 | 射灯 | 灵显轨道
541001107500 | LSL035005-灵显轨道-35W-BK-24°-水果-TJ | 高压轨道射灯灵显系列 | 1 | 照明 | 室内无主灯 | 射灯 | 灵显轨道
541001109700 | LSL035005-灵显轨道-35W-BK-15°-水果-TJ | 高压轨道射灯灵显系列 | 1 | 照明 | 室内无主灯 | 射灯 | 灵显轨道
541001112100 | LSL035005-灵显轨道-35W-MW-36°-蔬菜-TJ | 高压轨道射灯灵显系列 | 1 | 照明 | 室内无主灯 | 射灯 | 灵显轨道
541001104900 | LSL035005-灵显轨道-35W-MW-24°-蔬菜-TJ | 高压轨道射灯灵显系列 | 1 | 照明 | 室内无主灯 | 射灯 | 灵显轨道
541001107200 | LSL035005-灵显轨道-35W-MW-15°-蔬菜-TJ | 高压轨道射灯灵显系列 | 1 | 照明 | 室内无主灯 | 射灯 | 灵显轨道
541001109400 | LSL035005-灵显轨道-35W-BK-36°-蔬菜-TJ | 高压轨道射灯灵显系列 | 1 | 照明 | 室内无主灯 | 射灯 | 灵显轨道
541001110700 | LSL035005-灵显轨道-35W-BK-24°-蔬菜-TJ | 高压轨道射灯灵显系列 | 1 | 照明 | 室内无主灯 | 射灯 | 灵显轨道
541001104700 | LSL035005-灵显轨道-35W-BK-15°-蔬菜-TJ | 高压轨道射灯灵显系列 | 1 | 照明 | 室内无主灯 | 射灯 | 灵显轨道
541001106100 | LSL025005-灵显轨道-25W-MW-36°-冰鲜-TJ | 高压轨道射灯灵显系列 | 1 | 照明 | 室内无主灯 | 射灯 | 灵显轨道
541001108300 | LSL025005-灵显轨道-25W-MW-24°-冰鲜-TJ | 高压轨道射灯灵显系列 | 1 | 照明 | 室内无主灯 | 射灯 | 灵显轨道
541001110500 | LSL025005-灵显轨道-25W-MW-15°-冰鲜-TJ | 高压轨道射灯灵显系列 | 1 | 照明 | 室内无主灯 | 射灯 | 灵显轨道
541001111800 | LSL025005-灵显轨道-25W-BK-36°-冰鲜-TJ | 高压轨道射灯灵显系列 | 1 | 照明 | 室内无主灯 | 射灯 | 灵显轨道
541001105800 | LSL025005-灵显轨道-25W-BK-24°-冰鲜-TJ | 高压轨道射灯灵显系列 | 1 | 照明 | 室内无主灯 | 射灯 | 灵显轨道
541001108000 | LSL025005-灵显轨道-25W-BK-15°-冰鲜-TJ | 高压轨道射灯灵显系列 | 1 | 照明 | 室内无主灯 | 射灯 | 灵显轨道
541001109100 | LSL025005-灵显轨道-25W-MW-36°-红肉-TJ | 高压轨道射灯灵显系列 | 1 | 照明 | 室内无主灯 | 射灯 | 灵显轨道
541001111600 | LSL025005-灵显轨道-25W-MW-24°-红肉-TJ | 高压轨道射灯灵显系列 | 1 | 照明 | 室内无主灯 | 射灯 | 灵显轨道
541001104400 | LSL025005-灵显轨道-25W-MW-15°-红肉-TJ | 高压轨道射灯灵显系列 | 1 | 照明 | 室内无主灯 | 射灯 | 灵显轨道
541001106700 | LSL025005-灵显轨道-25W-BK-36°-红肉-TJ | 高压轨道射灯灵显系列 | 1 | 照明 | 室内无主灯 | 射灯 | 灵显轨道
541001108900 | LSL025005-灵显轨道-25W-BK-24°-红肉-TJ | 高压轨道射灯灵显系列 | 1 | 照明 | 室内无主灯 | 射灯 | 灵显轨道
541001110100 | LSL025005-灵显轨道-25W-BK-15°-红肉-TJ | 高压轨道射灯灵显系列 | 1 | 照明 | 室内无主灯 | 射灯 | 灵显轨道
541001104100 | LSL025005-灵显轨道-25W-MW-36°-鲜肉-TJ | 高压轨道射灯灵显系列 | 1 | 照明 | 室内无主灯 | 射灯 | 灵显轨道
541001106500 | LSL025005-灵显轨道-25W-MW-24°-鲜肉-TJ | 高压轨道射灯灵显系列 | 1 | 照明 | 室内无主灯 | 射灯 | 灵显轨道
541001107700 | LSL025005-灵显轨道-25W-MW-15°-鲜肉-TJ | 高压轨道射灯灵显系列 | 1 | 照明 | 室内无主灯 | 射灯 | 灵显轨道
541001109800 | LSL025005-灵显轨道-25W-BK-36°-鲜肉-TJ | 高压轨道射灯灵显系列 | 1 | 照明 | 室内无主灯 | 射灯 | 灵显轨道
541001111300 | LSL025005-灵显轨道-25W-BK-24°-鲜肉-TJ | 高压轨道射灯灵显系列 | 1 | 照明 | 室内无主灯 | 射灯 | 灵显轨道
541001105000 | LSL025005-灵显轨道-25W-BK-15°-鲜肉-TJ | 高压轨道射灯灵显系列 | 1 | 照明 | 室内无主灯 | 射灯 | 灵显轨道
541001107400 | LSL025005-灵显轨道-25W-MW-36°-干货-TJ | 高压轨道射灯灵显系列 | 1 | 照明 | 室内无主灯 | 射灯 | 灵显轨道
541001108600 | LSL025005-灵显轨道-25W-MW-24°-干货-TJ | 高压轨道射灯灵显系列 | 1 | 照明 | 室内无主灯 | 射灯 | 灵显轨道
541001110900 | LSL025005-灵显轨道-25W-MW-15°-干货-TJ | 高压轨道射灯灵显系列 | 1 | 照明 | 室内无主灯 | 射灯 | 灵显轨道
541001104800 | LSL025005-灵显轨道-25W-BK-36°-干货-TJ | 高压轨道射灯灵显系列 | 1 | 照明 | 室内无主灯 | 射灯 | 灵显轨道
541001106300 | LSL025005-灵显轨道-25W-BK-24°-干货-TJ | 高压轨道射灯灵显系列 | 1 | 照明 | 室内无主灯 | 射灯 | 灵显轨道
541001108400 | LSL025005-灵显轨道-25W-BK-15°-干货-TJ | 高压轨道射灯灵显系列 | 1 | 照明 | 室内无主灯 | 射灯 | 灵显轨道
541001109600 | LSL025005-灵显轨道-25W-MW-36°-面包-TJ | 高压轨道射灯灵显系列 | 1 | 照明 | 室内无主灯 | 射灯 | 灵显轨道
541001111900 | LSL025005-灵显轨道-25W-MW-24°-面包-TJ | 高压轨道射灯灵显系列 | 1 | 照明 | 室内无主灯 | 射灯 | 灵显轨道
541001106000 | LSL025005-灵显轨道-25W-MW-15°-面包-TJ | 高压轨道射灯灵显系列 | 1 | 照明 | 室内无主灯 | 射灯 | 灵显轨道
541001107000 | LSL025005-灵显轨道-25W-BK-36°-面包-TJ | 高压轨道射灯灵显系列 | 1 | 照明 | 室内无主灯 | 射灯 | 灵显轨道
541001109300 | LSL025005-灵显轨道-25W-BK-24°-面包-TJ | 高压轨道射灯灵显系列 | 1 | 照明 | 室内无主灯 | 射灯 | 灵显轨道
541001111700 | LSL025005-灵显轨道-25W-BK-15°-面包-TJ | 高压轨道射灯灵显系列 | 1 | 照明 | 室内无主灯 | 射灯 | 灵显轨道
541001104600 | LSL025005-灵显轨道-25W-MW-36°-水果-TJ | 高压轨道射灯灵显系列 | 1 | 照明 | 室内无主灯 | 射灯 | 灵显轨道
541001106800 | LSL025005-灵显轨道-25W-MW-24°-水果-TJ | 高压轨道射灯灵显系列 | 1 | 照明 | 室内无主灯 | 射灯 | 灵显轨道
541001108200 | LSL025005-灵显轨道-25W-MW-15°-水果-TJ | 高压轨道射灯灵显系列 | 1 | 照明 | 室内无主灯 | 射灯 | 灵显轨道
541001110200 | LSL025005-灵显轨道-25W-BK-36°-水果-TJ | 高压轨道射灯灵显系列 | 1 | 照明 | 室内无主灯 | 射灯 | 灵显轨道
541001104300 | LSL025005-灵显轨道-25W-BK-24°-水果-TJ | 高压轨道射灯灵显系列 | 1 | 照明 | 室内无主灯 | 射灯 | 灵显轨道
541001105400 | LSL025005-灵显轨道-25W-BK-15°-水果-TJ | 高压轨道射灯灵显系列 | 1 | 照明 | 室内无主灯 | 射灯 | 灵显轨道
541001107900 | LSL025005-灵显轨道-25W-MW-36°-蔬菜-TJ | 高压轨道射灯灵显系列 | 1 | 照明 | 室内无主灯 | 射灯 | 灵显轨道
541001109900 | LSL025005-灵显轨道-25W-MW-24°-蔬菜-TJ | 高压轨道射灯灵显系列 | 1 | 照明 | 室内无主灯 | 射灯 | 灵显轨道
541001111500 | LSL025005-灵显轨道-25W-MW-15°-蔬菜-TJ | 高压轨道射灯灵显系列 | 1 | 照明 | 室内无主灯 | 射灯 | 灵显轨道
541001111100 | LSL025005-灵显轨道-25W-BK-36°-蔬菜-TJ | 高压轨道射灯灵显系列 | 1 | 照明 | 室内无主灯 | 射灯 | 灵显轨道
541001105100 | LSL025005-灵显轨道-25W-BK-24°-蔬菜-TJ | 高压轨道射灯灵显系列 | 1 | 照明 | 室内无主灯 | 射灯 | 灵显轨道
541001105600 | LSL025005-灵显轨道-25W-BK-15°-蔬菜-TJ | 高压轨道射灯灵显系列 | 1 | 照明 | 室内无主灯 | 射灯 | 灵显轨道
541001157400 | LSL02501-灵丽-25W-MW-24°-930 | 高压轨道射灯灵丽系列 | 1 | 照明 | 室内无主灯 | 射灯 | 灵丽轨道
541001157500 | LSL02501-灵丽-25W-MW-36°-930 | 高压轨道射灯灵丽系列 | 1 | 照明 | 室内无主灯 | 射灯 | 灵丽轨道
541001157600 | LSL02501-灵丽-25W-MW-24°-935 | 高压轨道射灯灵丽系列 | 1 | 照明 | 室内无主灯 | 射灯 | 灵丽轨道
541001157700 | LSL02501-灵丽-25W-MW-36°-935 | 高压轨道射灯灵丽系列 | 1 | 照明 | 室内无主灯 | 射灯 | 灵丽轨道
541001157800 | LSL02501-灵丽-25W-MW-24°-940 | 高压轨道射灯灵丽系列 | 1 | 照明 | 室内无主灯 | 射灯 | 灵丽轨道
541001157900 | LSL02501-灵丽-25W-MW-36°-940 | 高压轨道射灯灵丽系列 | 1 | 照明 | 室内无主灯 | 射灯 | 灵丽轨道
541001158000 | LSL02501-灵丽-25W-MW-24°-957 | 高压轨道射灯灵丽系列 | 1 | 照明 | 室内无主灯 | 射灯 | 灵丽轨道
541001158100 | LSL02501-灵丽-25W-MW-36°-957 | 高压轨道射灯灵丽系列 | 1 | 照明 | 室内无主灯 | 射灯 | 灵丽轨道
541001158200 | LSL02501-灵丽-25W-BK-24°-930 | 高压轨道射灯灵丽系列 | 1 | 照明 | 室内无主灯 | 射灯 | 灵丽轨道
541001158300 | LSL02501-灵丽-25W-BK-36°-930 | 高压轨道射灯灵丽系列 | 1 | 照明 | 室内无主灯 | 射灯 | 灵丽轨道
541001158400 | LSL02501-灵丽-25W-BK-24°-935 | 高压轨道射灯灵丽系列 | 1 | 照明 | 室内无主灯 | 射灯 | 灵丽轨道
541001158500 | LSL02501-灵丽-25W-BK-36°-935 | 高压轨道射灯灵丽系列 | 1 | 照明 | 室内无主灯 | 射灯 | 灵丽轨道
541001158600 | LSL02501-灵丽-25W-BK-24°-940 | 高压轨道射灯灵丽系列 | 1 | 照明 | 室内无主灯 | 射灯 | 灵丽轨道
541001158700 | LSL02501-灵丽-25W-BK-36°-940 | 高压轨道射灯灵丽系列 | 1 | 照明 | 室内无主灯 | 射灯 | 灵丽轨道
541001158800 | LSL02501-灵丽-25W-BK-24°-957 | 高压轨道射灯灵丽系列 | 1 | 照明 | 室内无主灯 | 射灯 | 灵丽轨道
541001158900 | LSL02501-灵丽-25W-BK-36°-957 | 高压轨道射灯灵丽系列 | 1 | 照明 | 室内无主灯 | 射灯 | 灵丽轨道
541001159000 | LSL03501-灵丽-35W-MW-24°-930 | 高压轨道射灯灵丽系列 | 1 | 照明 | 室内无主灯 | 射灯 | 灵丽轨道
541001159200 | LSL03501-灵丽-35W-MW-36°-930 | 高压轨道射灯灵丽系列 | 1 | 照明 | 室内无主灯 | 射灯 | 灵丽轨道
541001159300 | LSL03501-灵丽-35W-MW-24°-935 | 高压轨道射灯灵丽系列 | 1 | 照明 | 室内无主灯 | 射灯 | 灵丽轨道
541001159400 | LSL03501-灵丽-35W-MW-36°-935 | 高压轨道射灯灵丽系列 | 1 | 照明 | 室内无主灯 | 射灯 | 灵丽轨道
541001159500 | LSL03501-灵丽-35W-MW-24°-940 | 高压轨道射灯灵丽系列 | 1 | 照明 | 室内无主灯 | 射灯 | 灵丽轨道
541001159600 | LSL03501-灵丽-35W-MW-36°-940 | 高压轨道射灯灵丽系列 | 1 | 照明 | 室内无主灯 | 射灯 | 灵丽轨道
541001159700 | LSL03501-灵丽-35W-MW-24°-957 | 高压轨道射灯灵丽系列 | 1 | 照明 | 室内无主灯 | 射灯 | 灵丽轨道
541001159800 | LSL03501-灵丽-35W-MW-36°-957 | 高压轨道射灯灵丽系列 | 1 | 照明 | 室内无主灯 | 射灯 | 灵丽轨道
541001159900 | LSL03501-灵丽-35W-BK-24°-930 | 高压轨道射灯灵丽系列 | 1 | 照明 | 室内无主灯 | 射灯 | 灵丽轨道
541001160000 | LSL03501-灵丽-35W-BK-36°-930 | 高压轨道射灯灵丽系列 | 1 | 照明 | 室内无主灯 | 射灯 | 灵丽轨道
541001160100 | LSL03501-灵丽-35W-BK-24°-935 | 高压轨道射灯灵丽系列 | 1 | 照明 | 室内无主灯 | 射灯 | 灵丽轨道
541001160200 | LSL03501-灵丽-35W-BK-36°-935 | 高压轨道射灯灵丽系列 | 1 | 照明 | 室内无主灯 | 射灯 | 灵丽轨道
541001160300 | LSL03501-灵丽-35W-BK-24°-940 | 高压轨道射灯灵丽系列 | 1 | 照明 | 室内无主灯 | 射灯 | 灵丽轨道
541001160400 | LSL03501-灵丽-35W-BK-36°-940 | 高压轨道射灯灵丽系列 | 1 | 照明 | 室内无主灯 | 射灯 | 灵丽轨道
541001160500 | LSL03501-灵丽-35W-BK-24°-957 | 高压轨道射灯灵丽系列 | 1 | 照明 | 室内无主灯 | 射灯 | 灵丽轨道
541001160600 | LSL03501-灵丽-35W-BK-36°-957 | 高压轨道射灯灵丽系列 | 1 | 照明 | 室内无主灯 | 射灯 | 灵丽轨道
140001813 | LG310/WH/C | 高压轨道配件 | 1 | 照明 | 室内无主灯 | 基础筒射灯 | 高压轨道
140001814 | LG310/BK/C | 高压轨道配件 | 1 | 照明 | 室内无主灯 | 基础筒射灯 | 高压轨道
140001815 | LG315/WH/C | 高压轨道配件 | 1 | 照明 | 室内无主灯 | 基础筒射灯 | 高压轨道
140001816 | LG315/BK/C | 高压轨道配件 | 1 | 照明 | 室内无主灯 | 基础筒射灯 | 高压轨道
140001817 | LG320/WH/C | 高压轨道配件 | 1 | 照明 | 室内无主灯 | 基础筒射灯 | 高压轨道
140001818 | LG320/BK/C | 高压轨道配件 | 1 | 照明 | 室内无主灯 | 基础筒射灯 | 高压轨道
541098014800 | 3LGB/+/WH-1 | 高压轨道配件 | 1 | 照明 | 室内无主灯 | 基础筒射灯 | 高压轨道
541098014700 | 3LGB/+/BK-1 | 高压轨道配件 | 1 | 照明 | 室内无主灯 | 基础筒射灯 | 高压轨道
541098014600 | 3LGB/L/WH-1 | 高压轨道配件 | 1 | 照明 | 室内无主灯 | 基础筒射灯 | 高压轨道
541098014200 | 3LGB/L/BK-1 | 高压轨道配件 | 1 | 照明 | 室内无主灯 | 基础筒射灯 | 高压轨道
541098014500 | 3LGB/T/WH-1 | 高压轨道配件 | 1 | 照明 | 室内无主灯 | 基础筒射灯 | 高压轨道
541098014100 | 3LGB/T/BK-1 | 高压轨道配件 | 1 | 照明 | 室内无主灯 | 基础筒射灯 | 高压轨道
541098014400 | 3LGB/I/WH-0 | 高压轨道配件 | 1 | 照明 | 室内无主灯 | 基础筒射灯 | 高压轨道
541098014300 | 3LGB/I/BK-0 | 高压轨道配件 | 1 | 照明 | 室内无主灯 | 基础筒射灯 | 高压轨道
541098015100 | 3LGB/I/WH-E | 高压轨道配件 | 1 | 照明 | 室内无主灯 | 基础筒射灯 | 高压轨道
541098015000 | 3LGB/I/BK-E | 高压轨道配件 | 1 | 照明 | 室内无主灯 | 基础筒射灯 | 高压轨道
541010000400 | LTH020601-灵众III明装-单-6W-3000K-24°-BK | 明装射灯灵众III明装系列 | 1 | 照明 | 室内无主灯 | 基础筒射灯 | 灵众射灯
541010000900 | LTH020601-灵众III明装-单-6W-3000K-24°-WH | 明装射灯灵众III明装系列 | 1 | 照明 | 室内无主灯 | 基础筒射灯 | 灵众射灯
541010001200 | LTH020601-灵众III明装-单-6W-4000K-24°-BK | 明装射灯灵众III明装系列 | 1 | 照明 | 室内无主灯 | 基础筒射灯 | 灵众射灯
541010001500 | LTH020601-灵众III明装-单-6W-4000K-24°-WH | 明装射灯灵众III明装系列 | 1 | 照明 | 室内无主灯 | 基础筒射灯 | 灵众射灯
541010000600 | LTH020801-灵众III明装-单-8W-3000K-24°-BK | 明装射灯灵众III明装系列 | 1 | 照明 | 室内无主灯 | 基础筒射灯 | 灵众射灯
541010000300 | LTH020801-灵众III明装-单-8W-3000K-24°-WH | 明装射灯灵众III明装系列 | 1 | 照明 | 室内无主灯 | 基础筒射灯 | 灵众射灯
541010001000 | LTH020801-灵众III明装-单-8W-4000K-24°-BK | 明装射灯灵众III明装系列 | 1 | 照明 | 室内无主灯 | 基础筒射灯 | 灵众射灯
541010001600 | LTH020801-灵众III明装-单-8W-4000K-24°-WH | 明装射灯灵众III明装系列 | 1 | 照明 | 室内无主灯 | 基础筒射灯 | 灵众射灯
541010000800 | LTH021201-灵众III明装-双-2*6W-3000K-24°-BK | 明装射灯灵众III明装系列 | 1 | 照明 | 室内无主灯 | 基础筒射灯 | 灵众射灯
541010000700 | LTH021201-灵众III明装-双-2*6W-3000K-24°-WH | 明装射灯灵众III明装系列 | 1 | 照明 | 室内无主灯 | 基础筒射灯 | 灵众射灯
541010001300 | LTH021201-灵众III明装-双-2*6W-4000K-24°-BK | 明装射灯灵众III明装系列 | 1 | 照明 | 室内无主灯 | 基础筒射灯 | 灵众射灯
541010001100 | LTH021201-灵众III明装-双-2*6W-4000K-24°-WH | 明装射灯灵众III明装系列 | 1 | 照明 | 室内无主灯 | 基础筒射灯 | 灵众射灯
541010000200 | LTH021601-灵众III明装-双-2*8W-3000K-24°-BK | 明装射灯灵众III明装系列 | 1 | 照明 | 室内无主灯 | 基础筒射灯 | 灵众射灯
541010000500 | LTH021601-灵众III明装-双-2*8W-3000K-24°-WH | 明装射灯灵众III明装系列 | 1 | 照明 | 室内无主灯 | 基础筒射灯 | 灵众射灯
541010001400 | LTH021601-灵众III明装-双-2*8W-4000K-24°-BK | 明装射灯灵众III明装系列 | 1 | 照明 | 室内无主灯 | 基础筒射灯 | 灵众射灯
541010001700 | LTH021601-灵众III明装-双-2*8W-4000K-24°-WH | 明装射灯灵众III明装系列 | 1 | 照明 | 室内无主灯 | 基础筒射灯 | 灵众射灯
503002022600 | LED-T5-明易III-2W-180mm-730 | T5支架明易III系列 | 1 | 照明 | 室内无主灯 | 支架 | 明易
503002022700 | LED-T5-明易III-2W-180mm-740 | T5支架明易III系列 | 1 | 照明 | 室内无主灯 | 支架 | 明易
503002022800 | LED-T5-明易III-2W-180mm-757 | T5支架明易III系列 | 1 | 照明 | 室内无主灯 | 支架 | 明易
503002020900 | LED-T5-明易III-3.5W-300mm-730 | T5支架明易III系列 | 1 | 照明 | 室内无主灯 | 支架 | 明易
503002021000 | LED-T5-明易III-3.5W-300mm-740 | T5支架明易III系列 | 1 | 照明 | 室内无主灯 | 支架 | 明易
503002021100 | LED-T5-明易III-3.5W-300mm-757 | T5支架明易III系列 | 1 | 照明 | 室内无主灯 | 支架 | 明易
503002020600 | LED-T5-明易III-7W-600mm-730 | T5支架明易III系列 | 1 | 照明 | 室内无主灯 | 支架 | 明易
503002020700 | LED-T5-明易III-7W-600mm-740 | T5支架明易III系列 | 1 | 照明 | 室内无主灯 | 支架 | 明易
503002020800 | LED-T5-明易III-7W-600mm-757 | T5支架明易III系列 | 1 | 照明 | 室内无主灯 | 支架 | 明易
503002020300 | LED-T5-明易III-10.5W-900mm-730 | T5支架明易III系列 | 1 | 照明 | 室内无主灯 | 支架 | 明易
503002020400 | LED-T5-明易III-10.5W-900mm-740 | T5支架明易III系列 | 1 | 照明 | 室内无主灯 | 支架 | 明易
503002020500 | LED-T5-明易III-10.5W-900mm-757 | T5支架明易III系列 | 1 | 照明 | 室内无主灯 | 支架 | 明易
503002021400 | LED-T5-明易III-12W-1000mm-730 | T5支架明易III系列 | 1 | 照明 | 室内无主灯 | 支架 | 明易
503002021300 | LED-T5-明易III-12W-1000mm-740 | T5支架明易III系列 | 1 | 照明 | 室内无主灯 | 支架 | 明易
503002021200 | LED-T5-明易III-12W-1000mm-757 | T5支架明易III系列 | 1 | 照明 | 室内无主灯 | 支架 | 明易
503002021700 | LED-T5-明易III-14W-1200mm-730 | T5支架明易III系列 | 1 | 照明 | 室内无主灯 | 支架 | 明易
503002021600 | LED-T5-明易III-14W-1200mm-740 | T5支架明易III系列 | 1 | 照明 | 室内无主灯 | 支架 | 明易
503002021500 | LED-T5-明易III-14W-1200mm-757 | T5支架明易III系列 | 1 | 照明 | 室内无主灯 | 支架 | 明易
503002027500 | LED-T5-星众Ⅲ-4W-310MM-830 | T5支架星众Ⅲ系列 | 1 | 照明 | 室内无主灯 | 支架 | 星众
503002026900 | LED-T5-星众Ⅲ-4W-310MM-840 | T5支架星众Ⅲ系列 | 1 | 照明 | 室内无主灯 | 支架 | 星众
503002027700 | LED-T5-星众Ⅲ-4W-310MM-857 | T5支架星众Ⅲ系列 | 1 | 照明 | 室内无主灯 | 支架 | 星众
503002027200 | LED-T5-星众Ⅲ-8W-570MM-830 | T5支架星众Ⅲ系列 | 1 | 照明 | 室内无主灯 | 支架 | 星众
503002026800 | LED-T5-星众Ⅲ-8W-570MM-840 | T5支架星众Ⅲ系列 | 1 | 照明 | 室内无主灯 | 支架 | 星众
503002027000 | LED-T5-星众Ⅲ-8W-570MM-857 | T5支架星众Ⅲ系列 | 1 | 照明 | 室内无主灯 | 支架 | 星众
503002027800 | LED-T5-星众Ⅲ-12W-870MM-830 | T5支架星众Ⅲ系列 | 1 | 照明 | 室内无主灯 | 支架 | 星众
503002027900 | LED-T5-星众Ⅲ-12W-870MM-840 | T5支架星众Ⅲ系列 | 1 | 照明 | 室内无主灯 | 支架 | 星众
503002027400 | LED-T5-星众Ⅲ-12W-870MM-857 | T5支架星众Ⅲ系列 | 1 | 照明 | 室内无主灯 | 支架 | 星众
503002027600 | LED-T5-星众Ⅲ-16W-1170MM-830 | T5支架星众Ⅲ系列 | 1 | 照明 | 室内无主灯 | 支架 | 星众
503002027100 | LED-T5-星众Ⅲ-16W-1170MM-840 | T5支架星众Ⅲ系列 | 1 | 照明 | 室内无主灯 | 支架 | 星众
503002027300 | LED-T5-星众Ⅲ-16W-1170MM-857 | T5支架星众Ⅲ系列 | 1 | 照明 | 室内无主灯 | 支架 | 星众
506000000200 | LED-T5-星众-配件-集连连接器 | 支架配件星众Ⅲ系列 | 1 | 照明 | 室内无主灯 | 支架 | 星众
140046197 | LED-T5-星众-配件-公母插头连接线-400mm | 支架配件星众Ⅲ系列 | 1 | 照明 | 室内无主灯 | 支架 | 星众
140044305 | LED-T5-星众-配件-公母插头连接线-200mm | 支架配件星众Ⅲ系列 | 1 | 照明 | 室内无主灯 | 支架 | 星众
140046198 | LED-T5-星众-配件-I型单插头-直向 | 支架配件星众Ⅲ系列 | 1 | 照明 | 室内无主灯 | 支架 | 星众
503002016700 | LED-T5-众-2W-180mm-730 | T5支架众系列 | 1 | 照明 | 室内无主灯 | 支架 | 众T5支架
503002016800 | LED-T5-众-2W-180mm-740 | T5支架众系列 | 1 | 照明 | 室内无主灯 | 支架 | 众T5支架
503002016900 | LED-T5-众-2W-180mm-757 | T5支架众系列 | 1 | 照明 | 室内无主灯 | 支架 | 众T5支架
503002017000 | LED-T5-众-3.5W-300mm-730 | T5支架众系列 | 1 | 照明 | 室内无主灯 | 支架 | 众T5支架
503002017100 | LED-T5-众-3.5W-300mm-740 | T5支架众系列 | 1 | 照明 | 室内无主灯 | 支架 | 众T5支架
503002017200 | LED-T5-众-3.5W-300mm-757 | T5支架众系列 | 1 | 照明 | 室内无主灯 | 支架 | 众T5支架
503002017300 | LED-T5-众-7W-600mm-730 | T5支架众系列 | 1 | 照明 | 室内无主灯 | 支架 | 众T5支架
503002017400 | LED-T5-众-7W-600mm-740 | T5支架众系列 | 1 | 照明 | 室内无主灯 | 支架 | 众T5支架
503002017500 | LED-T5-众-7W-600mm-757 | T5支架众系列 | 1 | 照明 | 室内无主灯 | 支架 | 众T5支架
503002017600 | LED-T5-众-10.5W-900mm-730 | T5支架众系列 | 1 | 照明 | 室内无主灯 | 支架 | 众T5支架
503002017700 | LED-T5-众-10.5W-900mm-740 | T5支架众系列 | 1 | 照明 | 室内无主灯 | 支架 | 众T5支架
503002017800 | LED-T5-众-10.5W-900mm-757 | T5支架众系列 | 1 | 照明 | 室内无主灯 | 支架 | 众T5支架
503002017900 | LED-T5-众-12W-1000mm-730 | T5支架众系列 | 1 | 照明 | 室内无主灯 | 支架 | 众T5支架
503002018000 | LED-T5-众-12W-1000mm-740 | T5支架众系列 | 1 | 照明 | 室内无主灯 | 支架 | 众T5支架
503002018100 | LED-T5-众-12W-1000mm-757 | T5支架众系列 | 1 | 照明 | 室内无主灯 | 支架 | 众T5支架
503002018200 | LED-T5-众-14W-1200mm-730 | T5支架众系列 | 1 | 照明 | 室内无主灯 | 支架 | 众T5支架
503002018300 | LED-T5-众-14W-1200mm-740 | T5支架众系列 | 1 | 照明 | 室内无主灯 | 支架 | 众T5支架
503002018400 | LED-T5-众-14W-1200mm-757 | T5支架众系列 | 1 | 照明 | 室内无主灯 | 支架 | 众T5支架
503008001200 | LED空体支架-众-T8-1.2米-单支-平盖-单端 | 空体支架众系列 | 1 | 照明 | 室内无主灯 | 支架 | 众T8空体
503008001300 | LED空体支架-众-T8-1.2米-双支-平盖-单端 | 空体支架众系列 | 1 | 照明 | 室内无主灯 | 支架 | 众T8空体
503008001400 | LED空体支架-众-T8-1.2米-单支-带罩-单端 | 空体支架众系列 | 1 | 照明 | 室内无主灯 | 支架 | 众T8空体
503008001500 | LED空体支架-众-T8-1.2米-双支-带罩-单端 | 空体支架众系列 | 1 | 照明 | 室内无主灯 | 支架 | 众T8空体
140064399 | MZL-T8-超薄-0.6M-平盖-单支（单端供电） | 超薄空体支架 | 1 | 照明 | 室内无主灯 | 支架 | 超薄空体支架
140064401 | MZL-T8-超薄-0.6M-平盖-双支（单端供电） | 超薄空体支架 | 1 | 照明 | 室内无主灯 | 支架 | 超薄空体支架
140064400 | MZL-T8-超薄-1.2M-平盖-单支（单端供电） | 超薄空体支架 | 1 | 照明 | 室内无主灯 | 支架 | 超薄空体支架
140064402 | MZL-T8-超薄-1.2M-平盖-双支（单端供电） | 超薄空体支架 | 1 | 照明 | 室内无主灯 | 支架 | 超薄空体支架
140064403 | MZL-T8-超薄-0.6M-配件-反光罩-单支 | 支架配件超薄空体系列 | 1 | 照明 | 室内无主灯 | 灯管 | 超薄空体支架
140064405 | MZL-T8-超薄-0.6M-配件-反光罩-双支 | 支架配件超薄空体系列 | 1 | 照明 | 室内无主灯 | 灯管 | 超薄空体支架
140064404 | MZL-T8-超薄-1.2M-配件-反光罩-单支 | 支架配件超薄空体系列 | 1 | 照明 | 室内无主灯 | 灯管 | 超薄空体支架
140064406 | MZL-T8-超薄-1.2M-配件-反光罩-双支 | 支架配件超薄空体系列 | 1 | 照明 | 室内无主灯 | 灯管 | 超薄空体支架
140064407 | MZL-T8-超薄-配件-卡扣 | 支架配件超薄空体系列 | 1 | 照明 | 室内无主灯 | 灯管 | 超薄空体支架
802003010300 | LED-T8-亮易感应II-微波-20W-1.2M-865-专业 | T8灯管亮易感应Ⅱ系列 | 1 | 照明 | 室内无主灯 | 灯管 | 亮易感应
140063946 | LED-T8-亮易Ⅲ-8W-0.6M-857-专业 | T8灯管亮易Ⅲ系列 | 1 | 照明 | 室内无主灯 | 灯管 | 亮易
140063945 | LED-T8-亮易Ⅲ-8W-0.6M-840-专业 | T8灯管亮易Ⅲ系列 | 1 | 照明 | 室内无主灯 | 灯管 | 亮易
140063948 | LED-T8-亮易Ⅲ-12W-1.2M-857-专业 | T8灯管亮易Ⅲ系列 | 1 | 照明 | 室内无主灯 | 灯管 | 亮易
140063947 | LED-T8-亮易Ⅲ-12W-1.2M-840-专业 | T8灯管亮易Ⅲ系列 | 1 | 照明 | 室内无主灯 | 灯管 | 亮易
140063950 | LED-T8-亮易Ⅲ-16W-1.2M-857-专业 | T8灯管亮易Ⅲ系列 | 1 | 照明 | 室内无主灯 | 灯管 | 亮易
140063949 | LED-T8-亮易Ⅲ-16W-1.2M-840-专业 | T8灯管亮易Ⅲ系列 | 1 | 照明 | 室内无主灯 | 灯管 | 亮易
502003006100 | LED-T8-亮易Ⅴ-10W-600mm-865 | T8灯管亮易Ⅴ系列 | 1 | 照明 | 室内无主灯 | 灯管 | 亮易
502003006200 | LED-T8-亮易Ⅴ-10W-600mm-840 | T8灯管亮易Ⅴ系列 | 1 | 照明 | 室内无主灯 | 灯管 | 亮易
502003006300 | LED-T8-亮易Ⅴ-15W-1200mm-865 | T8灯管亮易Ⅴ系列 | 1 | 照明 | 室内无主灯 | 灯管 | 亮易
502003006400 | LED-T8-亮易Ⅴ-15W-1200mm-840 | T8灯管亮易Ⅴ系列 | 1 | 照明 | 室内无主灯 | 灯管 | 亮易
502003006500 | LED-T8-亮易Ⅴ-20W-1200mm-865 | T8灯管亮易Ⅴ系列 | 1 | 照明 | 室内无主灯 | 灯管 | 亮易
502003006600 | LED-T8-亮易Ⅴ-20W-1200mm-840 | T8灯管亮易Ⅴ系列 | 1 | 照明 | 室内无主灯 | 灯管 | 亮易
802003006210 | LED-T8-亮易Ⅴ Lite-10W-600mm-765 | T8灯管亮易Ⅴ Lite系列 | 1 | 照明 | 室内无主灯 | 灯管 | 亮易
802003006110 | LED-T8-亮易Ⅴ Lite -10W-600mm-740 | T8灯管亮易Ⅴ Lite系列 | 1 | 照明 | 室内无主灯 | 灯管 | 亮易
802003006010 | LED-T8-亮易Ⅴ Lite -20W-1200mm-765 | T8灯管亮易Ⅴ Lite系列 | 1 | 照明 | 室内无主灯 | 灯管 | 亮易
802003005910 | LED-T8-亮易Ⅴ Lite -20W-1200mm-740 | T8灯管亮易Ⅴ Lite系列 | 1 | 照明 | 室内无主灯 | 灯管 | 亮易
504001034600 | LED-软灯带-24V-虹昀-140-12W-裸板-924-10米 | 低压灯带虹昀系列 | 1 | 照明 | 室内无主灯 | 灯带 | 虹昀
504001034700 | LED-软灯带-24V-虹昀-140-12W-裸板-927-10米 | 低压灯带虹昀系列 | 1 | 照明 | 室内无主灯 | 灯带 | 虹昀
504001034800 | LED-软灯带-24V-虹昀-140-12W-裸板-930-10米 | 低压灯带虹昀系列 | 1 | 照明 | 室内无主灯 | 灯带 | 虹昀
504001034900 | LED-软灯带-24V-虹昀-140-12W-裸板-935-10米 | 低压灯带虹昀系列 | 1 | 照明 | 室内无主灯 | 灯带 | 虹昀
504001035000 | LED-软灯带-24V-虹昀-140-12W-裸板-940-10米 | 低压灯带虹昀系列 | 1 | 照明 | 室内无主灯 | 灯带 | 虹昀
504001035100 | LED-软灯带-24V-虹昀-140-12W-裸板-965-10米 | 低压灯带虹昀系列 | 1 | 照明 | 室内无主灯 | 灯带 | 虹昀
504001035200 | LED-软灯带-24V-虹昀-140-12W-套管-924-10米 | 低压灯带虹昀系列 | 1 | 照明 | 室内无主灯 | 灯带 | 虹昀
504001035300 | LED-软灯带-24V-虹昀-140-12W-套管-927-10米 | 低压灯带虹昀系列 | 1 | 照明 | 室内无主灯 | 灯带 | 虹昀
504001035400 | LED-软灯带-24V-虹昀-140-12W-套管-930-10米 | 低压灯带虹昀系列 | 1 | 照明 | 室内无主灯 | 灯带 | 虹昀
504001035500 | LED-软灯带-24V-虹昀-140-12W-套管-935-10米 | 低压灯带虹昀系列 | 1 | 照明 | 室内无主灯 | 灯带 | 虹昀
504001035600 | LED-软灯带-24V-虹昀-140-12W-套管-940-10米 | LED-软灯带-24V-虹昀-140-12W-套管-940-10米 | 1 | 照明 | 室内无主灯 | 灯带 | 虹昀
504001032600 | LED-软灯带-24V-虹昀-140-12W-套管-965-10米 | 低压灯带虹昀系列 | 1 | 照明 | 室内无主灯 | 灯带 | 虹昀
140063461 | LED-软灯带-24V-虹煦-接线端子-裸板-5A | 低压灯带配件 | 1 | 照明 | 室内无主灯 | 灯带 | 虹煦
140063462 | LED-软灯带-24V-虹煦-直连端子-裸板-5A | 低压灯带配件 | 1 | 照明 | 室内无主灯 | 灯带 | 虹煦
504098002500 | LED-低压灯带-卡扣-套管-10mm | 低压灯带配件 | 1 | 照明 | 室内无主灯 | 灯带 | 虹昀
140061225 | 电源-LED-软灯带-虹煦-60W(1*1)-24CV | 恒压驱动 | 1 | 照明 | 室内无主灯 | 驱动 | 虹煦
140061226 | 电源-LED-软灯带-虹煦-60W(1*2)-24CV | 恒压驱动 | 1 | 照明 | 室内无主灯 | 驱动 | 虹煦
140066616 | 电源-LED-软灯带-虹煦-120W(1*2)-24CV | 恒压驱动 | 1 | 照明 | 室内无主灯 | 驱动 | 虹煦
599000009100 | 电源-LED-软灯带-虹煦-120W-24CV-dim | 恒压驱动 | 1 | 照明 | 室内无主灯 | 驱动 | 筒射灯驱动配件
560012000200 | 驱动蓝牙控制盒 | 调光模块 | 1 | 照明 | 室内无主灯 | 驱动 | 线形售后配件
140050695 | 电子件-调光模块-隔离-1-10V-V1-成品 | 调光模块 | 1 | 照明 | 室内无主灯 | 驱动 | 虹昀
504001045400 | LED-软灯带-24V-虹煦Ⅲ-6W-60-裸板-827-10米 | 低压灯带虹煦III系列 | 1 | 照明 | 室内无主灯 | 灯带 | 虹煦
504001045500 | LED-软灯带-24V-虹煦Ⅲ-6W-60-裸板-830-10米 | 低压灯带虹煦III系列 | 1 | 照明 | 室内无主灯 | 灯带 | 虹煦
504001045600 | LED-软灯带-24V-虹煦Ⅲ-6W-60-裸板-840-10米 | 低压灯带虹煦III系列 | 1 | 照明 | 室内无主灯 | 灯带 | 虹煦
504001045700 | LED-软灯带-24V-虹煦Ⅲ-6W-60-裸板-865-10米 | 低压灯带虹煦III系列 | 1 | 照明 | 室内无主灯 | 灯带 | 虹煦
504001045800 | LED-软灯带-24V-虹煦Ⅲ-6W-60-套管-827-10米 | 低压灯带虹煦III系列 | 1 | 照明 | 室内无主灯 | 灯带 | 虹煦
504001045900 | LED-软灯带-24V-虹煦Ⅲ-6W-60-套管-830-10米 | 低压灯带虹煦III系列 | 1 | 照明 | 室内无主灯 | 灯带 | 虹煦
504001046000 | LED-软灯带-24V-虹煦Ⅲ-6W-60-套管-840-10米 | 低压灯带虹煦III系列 | 1 | 照明 | 室内无主灯 | 灯带 | 虹煦
504001046100 | LED-软灯带-24V-虹煦Ⅲ-6W-60-套管-865-10米 | 低压灯带虹煦III系列 | 1 | 照明 | 室内无主灯 | 灯带 | 虹煦
504001046200 | LED-软灯带-24V-虹煦Ⅲ-6W-120-裸板-827-10米 | 低压灯带虹煦III系列 | 1 | 照明 | 室内无主灯 | 灯带 | 虹煦
504001046300 | LED-软灯带-24V-虹煦Ⅲ-6W-120-裸板-830-10米 | 低压灯带虹煦III系列 | 1 | 照明 | 室内无主灯 | 灯带 | 虹煦
504001046400 | LED-软灯带-24V-虹煦Ⅲ-6W-120-裸板-840-10米 | 低压灯带虹煦III系列 | 1 | 照明 | 室内无主灯 | 灯带 | 虹煦
504001046500 | LED-软灯带-24V-虹煦Ⅲ-6W-120-裸板-865-10米 | 低压灯带虹煦III系列 | 1 | 照明 | 室内无主灯 | 灯带 | 虹煦
504001046600 | LED-软灯带-24V-虹煦Ⅲ-6W-120-套管-827-10米 | 低压灯带虹煦III系列 | 1 | 照明 | 室内无主灯 | 灯带 | 虹煦
504001046700 | LED-软灯带-24V-虹煦Ⅲ-6W-120-套管-830-10米 | 低压灯带虹煦III系列 | 1 | 照明 | 室内无主灯 | 灯带 | 虹煦
504001046800 | LED-软灯带-24V-虹煦Ⅲ-6W-120-套管-840-10米 | 低压灯带虹煦III系列 | 1 | 照明 | 室内无主灯 | 灯带 | 虹煦
504001046900 | LED-软灯带-24V-虹煦Ⅲ-6W-120-套管-865-10米 | 低压灯带虹煦III系列 | 1 | 照明 | 室内无主灯 | 灯带 | 虹煦
504001047000 | LED-软灯带-24V-虹煦Ⅲ-12W-120-裸板-827-10米 | 低压灯带虹煦III系列 | 1 | 照明 | 室内无主灯 | 灯带 | 虹煦
504001047100 | LED-软灯带-24V-虹煦Ⅲ-12W-120-裸板-830-10米 | 低压灯带虹煦III系列 | 1 | 照明 | 室内无主灯 | 灯带 | 虹煦
504001047200 | LED-软灯带-24V-虹煦Ⅲ-12W-120-裸板-840-10米 | 低压灯带虹煦III系列 | 1 | 照明 | 室内无主灯 | 灯带 | 虹煦
504001047300 | LED-软灯带-24V-虹煦Ⅲ-12W-120-裸板-865-10米 | 低压灯带虹煦III系列 | 1 | 照明 | 室内无主灯 | 灯带 | 虹煦
504001047400 | LED-软灯带-24V-虹煦Ⅲ-12W-120-套管-827-10米 | 低压灯带虹煦III系列 | 1 | 照明 | 室内无主灯 | 灯带 | 虹煦
504001047500 | LED-软灯带-24V-虹煦Ⅲ-12W-120-套管-830-10米 | 低压灯带虹煦III系列 | 1 | 照明 | 室内无主灯 | 灯带 | 虹煦
504001047600 | LED-软灯带-24V-虹煦Ⅲ-12W-120-套管-840-10米 | 低压灯带虹煦III系列 | 1 | 照明 | 室内无主灯 | 灯带 | 虹煦
504001047700 | LED-软灯带-24V-虹煦Ⅲ-12W-120-套管-865-10米 | 低压灯带虹煦III系列 | 1 | 照明 | 室内无主灯 | 灯带 | 虹煦
504098005300 | LED-低压灯带-单色-输入端子-裸板 | 低压灯带配件 | 1 | 照明 | 室内无主灯 | 灯带 | 灯带配件
504098005400 | LED-低压灯带-单色-对接端子I-裸板 | 低压灯带配件 | 1 | 照明 | 室内无主灯 | 灯带 | 灯带配件
504098005500 | LED-低压灯带-单色-对接端子L-裸板 | 低压灯带配件 | 1 | 照明 | 室内无主灯 | 灯带 | 灯带配件
504098005900 | LED-低压灯带-单色-尾塞-套管 | 低压灯带配件 | 1 | 照明 | 室内无主灯 | 灯带 | 灯带配件
504098006100 | LED-低压灯带-单色/双色-固定卡-套管 | 低压灯带配件 | 1 | 照明 | 室内无主灯 | 灯带 | 灯带配件
504000012300 | LED-无频闪灯带-众II-60珠/5.5W-830 | 高压灯带众II系列 | 1 | 照明 | 室内无主灯 | 灯带 | 众灯带
504000012500 | LED-无频闪灯带-众II-60珠/5.5W-840 | 高压灯带众II系列 | 1 | 照明 | 室内无主灯 | 灯带 | 众灯带
504000012000 | LED-无频闪灯带-众II-60珠/5.5W-865 | 高压灯带众II系列 | 1 | 照明 | 室内无主灯 | 灯带 | 众灯带
504098001500 | LED-众II-单排-桥堆电源-配件包 | 恒压驱动-高压灯带驱动 | 1 | 照明 | 室内无主灯 | 灯带 | 众灯带
504098001700 | 众II单排灯带固定卡扣 | 高压灯带配件 | 1 | 照明 | 室内无主灯 | 灯带 | 众灯带
504098001900 | 众II单排灯带尾塞 | 高压灯带配件 | 1 | 照明 | 室内无主灯 | 灯带 | 众灯带
506001001700 | 高压无导线单排灯带中间件 | 高压灯带配件 | 1 | 照明 | 室内无主灯 | 灯带 | 灯带配件
504000012400 | LED-无频闪灯带-众II-120珠/8.5W-830 | 高压灯带众II系列 | 1 | 照明 | 室内无主灯 | 灯带 | 众灯带
504000012700 | LED-无频闪灯带-众II-120珠/8.5W-840 | 高压灯带众II系列 | 1 | 照明 | 室内无主灯 | 灯带 | 众灯带
504000012600 | LED-无频闪灯带-众II-120珠/8.5W-865 | 高压灯带众II系列 | 1 | 照明 | 室内无主灯 | 灯带 | 众灯带
504098001600 | LED-众II-双排-桥堆电源-配件包 | 高压灯带众II系列-驱动 | 1 | 照明 | 室内无主灯 | 灯带 | 众灯带
504098001800 | 众II双排灯带固定卡扣 | 高压灯带配件 | 1 | 照明 | 室内无主灯 | 灯带 | 众灯带
504098002000 | 众II双排灯带尾塞 | 高压灯带配件 | 1 | 照明 | 室内无主灯 | 灯带 | 众灯带
506001001400 | 高压无导线双排灯带中间件 | 高压灯带配件 | 1 | 照明 | 室内无主灯 | 灯带 | 灯带配件
504098003700 | 灯带密封胶水-众II | 高压灯带配件 | 1 | 照明 | 室内无主灯 | 灯带 | 众灯带
820009002500 | 成品件-OP-IESVC2400024E1-01-独立240W恒压24V端子式 | 恒压驱动 | 1 | 照明 | 室内无主灯 | 驱动 | 光源配件
820009000700 | 成品件-OP-IESVC1200024E1-01-独立120W恒压24V端子式 | 恒压驱动 | 1 | 照明 | 室内无主灯 | 驱动 | 光源配件
820009000900 | 成品件-OP-IESVC0600024E1-01-独立60W恒压24V端子式 | 恒压驱动 | 1 | 照明 | 室内无主灯 | 驱动 | 光源配件
820009002200 | 成品件-OP-IESVC0360024E1-01-独立36W恒压24V端子式 | 恒压驱动 | 1 | 照明 | 室内无主灯 | 驱动 | 光源配件
820009002700 | 成品件-OP-IESVC0220024E1-01-独立22W恒压24V端子式 | 恒压驱动 | 1 | 照明 | 室内无主灯 | 驱动 | 光源配件
820001000200 | 电源-LED-软灯带-虹煦-30W-24CV | 恒压驱动 | 1 | 照明 | 室内无主灯 | 灯带 | 虹煦
504002002800 | LED-24V-灵绚-塑-1.4W-0.3m-标准-830-120°-双支 | 硬灯条灵绚系列 | 1 | 照明 | 室内无主灯 | 线形 | 灵绚
504002003900 | LED-24V-灵绚-塑-2.9W-0.6m-标准-830-120°-双支 | 硬灯条灵绚系列 | 1 | 照明 | 室内无主灯 | 线形 | 灵绚
504002010100 | LED-24V-灵绚-塑-4.3W-0.9m-标准-830-120°-双支 | 硬灯条灵绚系列 | 1 | 照明 | 室内无主灯 | 线形 | 灵绚
504002007000 | LED-24V-灵绚-塑-5.8W-1.2m-标准-830-120°-双支 | 硬灯条灵绚系列 | 1 | 照明 | 室内无主灯 | 线形 | 灵绚
504002009400 | LED-24V-灵绚-塑-0.5W-转角配件-标准-830-120°-双支 | 硬灯条灵绚系列 | 1 | 照明 | 室内无主灯 | 线形 | 灵绚
504002007200 | LED-24V-灵绚-铝-1.7W-0.1m-高亮-930-120°-双支 | 硬灯条灵绚系列 | 1 | 照明 | 室内无主灯 | 线形 | 灵绚
504002005800 | LED-24V-灵绚-铝-3.4W-0.3m-高亮-930-120°-双支 | 硬灯条灵绚系列 | 1 | 照明 | 室内无主灯 | 线形 | 灵绚
504002014800 | LED-24V-灵绚-铝-6.7W-0.6m-高亮-930-120°-双支 | 硬灯条灵绚系列 | 1 | 照明 | 室内无主灯 | 线形 | 灵绚
504002012500 | LED-24V-灵绚-铝-10.1W-0.9m-高亮-930-120°-双支 | 硬灯条灵绚系列 | 1 | 照明 | 室内无主灯 | 线形 | 灵绚
504002013700 | LED-24V-灵绚-铝-11.8W-1m-高亮-930-120°-双支 | 硬灯条灵绚系列 | 1 | 照明 | 室内无主灯 | 线形 | 灵绚
504002006300 | LED-24V-灵绚-铝-13.4W-1.2m-高亮-930-120°-双支 | 硬灯条灵绚系列 | 1 | 照明 | 室内无主灯 | 线形 | 灵绚
504002015700 | LED-24V-灵绚-铝-1.7W-0.1m-高亮-940-120°-双支 | 硬灯条灵绚系列 | 1 | 照明 | 室内无主灯 | 线形 | 灵绚
504002009000 | LED-24V-灵绚-铝-3.4W-0.3m-高亮-940-120°-双支 | 硬灯条灵绚系列 | 1 | 照明 | 室内无主灯 | 线形 | 灵绚
504002009600 | LED-24V-灵绚-铝-6.7W-0.6m-高亮-940-120°-双支 | 硬灯条灵绚系列 | 1 | 照明 | 室内无主灯 | 线形 | 灵绚
504002015200 | LED-24V-灵绚-铝-10.1W-0.9m-高亮-940-120°-双支 | 硬灯条灵绚系列 | 1 | 照明 | 室内无主灯 | 线形 | 灵绚
504002009800 | LED-24V-灵绚-铝-11.8W-1m-高亮-940-120°-双支 | 硬灯条灵绚系列 | 1 | 照明 | 室内无主灯 | 线形 | 灵绚
504002009900 | LED-24V-灵绚-铝-13.4W-1.2m-高亮-940-120°-双支 | 硬灯条灵绚系列 | 1 | 照明 | 室内无主灯 | 线形 | 灵绚
504002002300 | LED-24V-灵绚-铝-1.2W-转角配件-高亮-930-120°-双支 | 硬灯条灵绚系列 | 1 | 照明 | 室内无主灯 | 线形 | 灵绚
504002005200 | LED-24V-灵绚-铝-1.2W-转角配件-高亮-940-120°-双支 | 硬灯条灵绚系列 | 1 | 照明 | 室内无主灯 | 线形 | 灵绚
599006009700 | LED-24V-灵绚-安装卡扣-磁铁 | 硬灯条配件灵绚系列 | 1 | 照明 | 室内无主灯 | 线形 | 灵绚
599006009200 | LED-24V-灵绚-旋转支架 | 硬灯条配件灵绚系列 | 1 | 照明 | 室内无主灯 | 线形 | 灵绚
599006009600 | LED-24V-灵绚-输入线 | 硬灯条配件灵绚系列 | 1 | 照明 | 室内无主灯 | 线形 | 灵绚
599006009400 | LED-24V-灵绚-末尾端盖 | 硬灯条配件灵绚系列 | 1 | 照明 | 室内无主灯 | 线形 | 灵绚
599006009500 | LED-24V-灵绚-安装卡扣45° | 硬灯条配件灵绚系列 | 1 | 照明 | 室内无主灯 | 线形 | 灵绚
542004090400 | LDP01100003-蓝天灯二代-3060-100W-碧空 | 蓝天灯碧空系列 | 1 | 照明 | 室内无主灯 | 灯盘 | 碧空
542010001400 | LDP01035018LT-越直下-调光-6060-35W-840-DIM | 直下式面板灯越系列 | 1 | 照明 | 室内无主灯 | 灯盘 | 越直下灯盘
542010001300 | LDP01035018LT-越直下-调光-6060-35W-857-DIM | 直下式面板灯越系列 | 1 | 照明 | 室内无主灯 | 灯盘 | 越直下灯盘
542010001000 | LDP01035020LT-越直下-调光-3012-35W-840-DIM | 直下式面板灯越系列 | 1 | 照明 | 室内无主灯 | 灯盘 | 越直下灯盘
542010000900 | LDP01035020LT-越直下-调光-3012-35W-857-DIM | 直下式面板灯越系列 | 1 | 照明 | 室内无主灯 | 灯盘 | 越直下灯盘
542098020000 | 卡簧配件包-越直下灯盘-4PC-MW(成品) | 安装配件 | 1 | 照明 | 室内无主灯 | 灯盘 | 越直下灯盘
542098019900 | 卡簧配件包-越直下灯盘-6PC-MW(成品) | 安装配件 | 1 | 照明 | 室内无主灯 | 灯盘 | 越直下灯盘
140050694 | 电子件-调光模块-非隔离-1-10V-V1-成品 | 电子件-调光模块-非隔离-1-10V-V1-成品 | 1 | 照明 | 室内无主灯 | 驱动 | 筒射灯驱动配件
560012000100 | 调光模块-通用-高壳-DALI-成品 | 调光模块 | 1 | 照明 | 室内无主灯 | 驱动 | 越直下灯盘
542001019300 | LDP0104002-间接灯盘-越-6060-40W-840 | 侧发光面板灯越系列 | 1 | 照明 | 室内无主灯 | 灯盘 | 越间接灯盘
542001019400 | LDP0104002-间接灯盘-越-6060-40W-857 | 侧发光面板灯越系列 | 1 | 照明 | 室内无主灯 | 灯盘 | 越间接灯盘
542001019500 | LDP0104003-间接灯盘-越-3012-40W-840 | 侧发光面板灯越系列 | 1 | 照明 | 室内无主灯 | 灯盘 | 越间接灯盘
542001019600 | LDP0104003-间接灯盘-越-3012-40W-857 | 侧发光面板灯越系列 | 1 | 照明 | 室内无主灯 | 灯盘 | 越间接灯盘
542003100900 | LDP01032001-佳III直下灯盘6060-32W-840-H-白 | 直下式面板灯佳III系列 | 1 | 照明 | 室内无主灯 | 灯盘 | 佳直下灯盘
542003101000 | LDP01032001-佳III直下灯盘6060-32W-857-H-白 | 直下式面板灯佳III系列 | 1 | 照明 | 室内无主灯 | 灯盘 | 佳直下灯盘
542003101100 | LDP01032002-佳III直下灯盘3012-32W-840-H-白 | 直下式面板灯佳III系列 | 1 | 照明 | 室内无主灯 | 灯盘 | 佳直下灯盘
542003101200 | LDP01032002-佳III直下灯盘3012-32W-857-H-白 | 直下式面板灯佳III系列 | 1 | 照明 | 室内无主灯 | 灯盘 | 佳直下灯盘
542003101300 | LDP01032003-佳III直下灯盘J6060-32W-840-H-白 | 直下式面板灯佳III系列 | 1 | 照明 | 室内无主灯 | 灯盘 | 佳直下灯盘
542003101400 | LDP01032003-佳III直下灯盘J6060-32W-857-H-白 | 直下式面板灯佳III系列 | 1 | 照明 | 室内无主灯 | 灯盘 | 佳直下灯盘
542003101500 | LDP01032004-佳III直下灯盘J3012-32W-840-H-白 | 直下式面板灯佳III系列 | 1 | 照明 | 室内无主灯 | 灯盘 | 佳直下灯盘
542003101600 | LDP01032004-佳III直下灯盘J3012-32W-857-H-白 | 直下式面板灯佳III系列 | 1 | 照明 | 室内无主灯 | 灯盘 | 佳直下灯盘
542003102900 | LDP01032011-佳III直下灯盘3012-32W-940防眩-H-白-吊 | 直下式面板灯佳III系列 | 1 | 照明 | 室内无主灯 | 灯盘 | 佳直下灯盘
542003103000 | LDP01032011-佳III直下灯盘3012-32W-950防眩-H-白-吊 | 直下式面板灯佳III系列 | 1 | 照明 | 室内无主灯 | 灯盘 | 佳直下灯盘
542003104900 | LDP01032012-佳III直下灯盘3012-32W-940防眩-H-白-嵌 | 直下式面板灯佳III系列 | 1 | 照明 | 室内无主灯 | 灯盘 | 佳直下灯盘
542003105000 | LDP01032012-佳III直下灯盘3012-32W-950防眩-H-白-嵌 | 直下式面板灯佳III系列 | 1 | 照明 | 室内无主灯 | 灯盘 | 佳直下灯盘
542003105100 | LDP01032013-佳III直下灯盘6060-32W-940防眩-H-白-嵌 | 直下式面板灯佳III系列 | 1 | 照明 | 室内无主灯 | 灯盘 | 佳直下灯盘
542003105200 | LDP01032013-佳III直下灯盘6060-32W-950防眩-H-白-嵌 | 直下式面板灯佳III系列 | 1 | 照明 | 室内无主灯 | 灯盘 | 佳直下灯盘
542003101700 | LDP01032005-佳III直下灯盘6060-32W-840防眩-L-白 | 直下式面板灯佳III系列 | 1 | 照明 | 室内无主灯 | 灯盘 | 佳直下灯盘
542003101800 | LDP01032005-佳III直下灯盘6060-32W-857防眩-L-白 | 直下式面板灯佳III系列 | 1 | 照明 | 室内无主灯 | 灯盘 | 佳直下灯盘
542003101900 | LDP01032006-佳III直下灯盘3012-32W-840防眩-L-白 | 直下式面板灯佳III系列 | 1 | 照明 | 室内无主灯 | 灯盘 | 佳直下灯盘
542003102000 | LDP01032006-佳III直下灯盘3012-32W-857防眩-L-白 | 直下式面板灯佳III系列 | 1 | 照明 | 室内无主灯 | 灯盘 | 佳直下灯盘
542003102100 | LDP01032007-佳III直下灯盘J6060-32W-840防眩-L-白 | 直下式面板灯佳III系列 | 1 | 照明 | 室内无主灯 | 灯盘 | 佳直下灯盘
542003102200 | LDP01032007-佳III直下灯盘J6060-32W-857防眩-L-白 | 直下式面板灯佳III系列 | 1 | 照明 | 室内无主灯 | 灯盘 | 佳直下灯盘
542003102300 | LDP01032008-佳III直下灯盘J3012-32W-840防眩-L-白 | 直下式面板灯佳III系列 | 1 | 照明 | 室内无主灯 | 灯盘 | 佳直下灯盘
542003102400 | LDP01032008-佳III直下灯盘J3012-32W-857防眩-L-白 | 直下式面板灯佳III系列 | 1 | 照明 | 室内无主灯 | 灯盘 | 佳直下灯盘
542003102500 | LDP01032009-佳III直下灯盘2012-32W-840防眩-L-白 | 直下式面板灯佳III系列 | 1 | 照明 | 室内无主灯 | 灯盘 | 佳直下灯盘
542003102600 | LDP01032009-佳III直下灯盘2012-32W-857防眩-L-白 | 直下式面板灯佳III系列 | 1 | 照明 | 室内无主灯 | 灯盘 | 佳直下灯盘
542003102700 | LDP01032010-佳III直下灯盘J2012-32W-840防眩-L-白 | 直下式面板灯佳III系列 | 1 | 照明 | 室内无主灯 | 灯盘 | 佳直下灯盘
542003102800 | LDP01032010-佳III直下灯盘J2012-32W-857防眩-L-白 | 直下式面板灯佳III系列 | 1 | 照明 | 室内无主灯 | 灯盘 | 佳直下灯盘
542003048000 | LDP0107001B840-佳Ⅱ直下灯盘6012-70W-4000K常规-白 | 直下式面板灯佳II系列 | 1 | 照明 | 室内无主灯 | 灯盘 | 佳直下灯盘
542003047700 | LDP0107001B857-佳Ⅱ直下灯盘6012-70W-5700K常规-白 | 直下式面板灯佳II系列 | 1 | 照明 | 室内无主灯 | 灯盘 | 佳直下灯盘
542003049000 | LDP0107003B840-佳Ⅱ直下灯盘J6012-70W-4000K常规-白 | 直下式面板灯佳II系列 | 1 | 照明 | 室内无主灯 | 灯盘 | 佳直下灯盘
542003047200 | LDP0107003B857-佳Ⅱ直下灯盘J6012-70W-5700K常规-白 | 直下式面板灯佳II系列 | 1 | 照明 | 室内无主灯 | 灯盘 | 佳直下灯盘
542004030100 | 灯盘吊装配件（不含吊线）-众/佳-4pcs | 安装配件 | 1 | 照明 | 室内无主灯 | 灯盘 | 灯盘配件
542003087500 | LDP0101801B-众Ⅳ直下灯盘J3030-18W-4000K-白 | 直下式面板灯众Ⅳ系列 | 1 | 照明 | 室内无主灯 | 灯盘 | 众直下厨卫灯
542003087400 | LDP0101801B-众Ⅳ直下灯盘J3030-18W-5700K-白 | 直下式面板灯众Ⅳ系列 | 1 | 照明 | 室内无主灯 | 灯盘 | 众直下厨卫灯
542003087300 | LDP0102408B-众Ⅳ直下灯盘J3060-24W-4000K-白 | 直下式面板灯众Ⅳ系列 | 1 | 照明 | 室内无主灯 | 灯盘 | 众直下厨卫灯
542003087200 | LDP0102408B-众Ⅳ直下灯盘J3060-24W-5700K-白 | 直下式面板灯众Ⅳ系列 | 1 | 照明 | 室内无主灯 | 灯盘 | 众直下厨卫灯
542004063200 | LDP01035009-佳Ⅱ侧发光6060-35W-840-常规白-不含电源 | 侧发光面板灯佳II系列 | 1 | 照明 | 室内无主灯 | 灯盘 | 佳侧发光灯盘
542004063300 | LDP01035009-佳Ⅱ侧发光6060-35W-570-常规白-不含电源 | 侧发光面板灯佳II系列 | 1 | 照明 | 室内无主灯 | 灯盘 | 佳侧发光灯盘
542004063400 | LDP01035013-佳Ⅱ侧发光3012-35W-840-常规白-不含电源 | 侧发光面板灯佳II系列 | 1 | 照明 | 室内无主灯 | 灯盘 | 佳侧发光灯盘
542004063500 | LDP01035013-佳Ⅱ侧发光3012-35W-570-常规白-不含电源 | 侧发光面板灯佳II系列 | 1 | 照明 | 室内无主灯 | 灯盘 | 佳侧发光灯盘
542004063600 | LDP01035011-佳Ⅱ侧发光J6060-35W-840-常规白-不含电源 | 侧发光面板灯佳II系列 | 1 | 照明 | 室内无主灯 | 灯盘 | 佳侧发光灯盘
542004063700 | LDP01035011-佳Ⅱ侧发光J6060-35W-570-常规白-不含电源 | 侧发光面板灯佳II系列 | 1 | 照明 | 室内无主灯 | 灯盘 | 佳侧发光灯盘
542004063800 | LDP01035015-佳Ⅱ侧发光J3012-35W-840-常规白-不含电源 | 侧发光面板灯佳II系列 | 1 | 照明 | 室内无主灯 | 灯盘 | 佳侧发光灯盘
542004063900 | LDP01035015-佳Ⅱ侧发光J3012-35W-570-常规白-不含电源 | 侧发光面板灯佳II系列 | 1 | 照明 | 室内无主灯 | 灯盘 | 佳侧发光灯盘
542004064000 | LDP01035010-佳Ⅱ侧发光6060-35W-840-防眩-白-不含电源 | 侧发光面板灯佳II系列 | 1 | 照明 | 室内无主灯 | 灯盘 | 佳侧发光灯盘
542004064100 | LDP01035010-佳Ⅱ侧发光6060-35W-570-防眩-白-不含电源 | 侧发光面板灯佳II系列 | 1 | 照明 | 室内无主灯 | 灯盘 | 佳侧发光灯盘
542004064200 | LDP01035014-佳Ⅱ侧发光3012-35W-840-防眩-白-不含电源 | 侧发光面板灯佳II系列 | 1 | 照明 | 室内无主灯 | 灯盘 | 佳侧发光灯盘
542004064300 | LDP01035014-佳Ⅱ侧发光3012-35W-570-防眩-白-不含电源 | 侧发光面板灯佳II系列 | 1 | 照明 | 室内无主灯 | 灯盘 | 佳侧发光灯盘
542004064400 | LDP01035012-佳Ⅱ侧发光J6060-35W-840-防眩-白-不含电源 | 侧发光面板灯佳II系列 | 1 | 照明 | 室内无主灯 | 灯盘 | 佳侧发光灯盘
542004064500 | LDP01035012-佳Ⅱ侧发光J6060-35W-570-防眩-白-不含电源 | 侧发光面板灯佳II系列 | 1 | 照明 | 室内无主灯 | 灯盘 | 佳侧发光灯盘
542004064600 | LDP01035016-佳Ⅱ侧发光J3012-35W-840-防眩-白-不含电源 | 侧发光面板灯佳II系列 | 1 | 照明 | 室内无主灯 | 灯盘 | 佳侧发光灯盘
542004064700 | LDP01035016-佳Ⅱ侧发光J3012-35W-570-防眩-白-不含电源 | 侧发光面板灯佳II系列 | 1 | 照明 | 室内无主灯 | 灯盘 | 佳侧发光灯盘
820000001600 | 佳Ⅱ侧发光灯盘-隔离非调光电源-35W-非调光 | 灯盘驱动 | 1 | 照明 | 室内无主灯 | 灯盘 | 灯盘配件
820000003700 | 佳Ⅱ侧发光灯盘-隔离调光电源-35W-主电源-THD | 灯盘驱动 | 1 | 照明 | 室内无主灯 | 灯盘 | 灯盘配件
506006003600 | 电子件-调光模块-隔离-24~100V-1~10V-1%-成品 | 调光模块 | 1 | 照明 | 室内无主灯 | 灯盘 | 灯盘配件
140067724 | 灯盘卡簧配件-众/佳-4pcs | 安装配件 | 1 | 照明 | 室内无主灯 | 灯盘 | 灯盘配件
542004058300 | LDP0103201B840-众Ⅱ侧-6060-32W-白-不含电源 | 侧发光灯盘众Ⅱ系列 | 1 | 照明 | 室内无主灯 | 灯盘 | 众侧发光大灯盘
542004057500 | LDP0103201B857-众Ⅱ侧-6060-32W-白-不含电源 | 侧发光灯盘众Ⅱ系列 | 1 | 照明 | 室内无主灯 | 灯盘 | 众侧发光大灯盘
542004058400 | LDP0103202B840-众Ⅱ侧-J6060-32W-白-不含电源 | 侧发光灯盘众Ⅱ系列 | 1 | 照明 | 室内无主灯 | 灯盘 | 众侧发光大灯盘
542004057800 | LDP0103202B857-众Ⅱ侧-J6060-32W-白-不含电源 | 侧发光灯盘众Ⅱ系列 | 1 | 照明 | 室内无主灯 | 灯盘 | 众侧发光大灯盘
542004057400 | LDP0103203B840-众Ⅱ侧-3012-32W-白-不含电源 | 侧发光灯盘众Ⅱ系列 | 1 | 照明 | 室内无主灯 | 灯盘 | 众侧发光大灯盘
542004057300 | LDP0103203B857-众Ⅱ侧-3012-32W-白-不含电源 | 侧发光灯盘众Ⅱ系列 | 1 | 照明 | 室内无主灯 | 灯盘 | 众侧发光大灯盘
542004057700 | LDP0103204B840-众Ⅱ侧-J3012-32W-白-不含电源 | 侧发光灯盘众Ⅱ系列 | 1 | 照明 | 室内无主灯 | 灯盘 | 众侧发光大灯盘
542004057600 | LDP0103204B857-众Ⅱ侧-J3012-32W-白-不含电源 | 侧发光灯盘众Ⅱ系列 | 1 | 照明 | 室内无主灯 | 灯盘 | 众侧发光大灯盘
820000000200 | 众II侧发光灯盘-隔离电源-32W-成品 | 灯盘驱动 | 1 | 照明 | 室内无主灯 | 灯盘 | 灯盘配件
542004088800 | LDP0101501B-众Ⅲ侧-J3030-15W-4000K-白 | 侧发光灯盘众Ⅲ系列 | 1 | 照明 | 室内无主灯 | 灯盘 | 众侧发光厨卫灯
542004088700 | LDP0101501B-众Ⅲ侧-J3030-15W-5700K-白 | 侧发光灯盘众Ⅲ系列 | 1 | 照明 | 室内无主灯 | 灯盘 | 众侧发光厨卫灯
542004088600 | LDP0102401B-众Ⅲ侧-J3060-24W-4000K-白 | 侧发光灯盘众Ⅲ系列 | 1 | 照明 | 室内无主灯 | 灯盘 | 众侧发光厨卫灯
542004088500 | LDP0102401B-众Ⅲ侧-J3060-24W-5700K-白 | 侧发光灯盘众Ⅲ系列 | 1 | 照明 | 室内无主灯 | 灯盘 | 众侧发光厨卫灯
140042429 | T/MDP11318I-Y/WH/LED布线(单端输入) | T8空体灯盘 | 1 | 照明 | 室内无主灯 | 灯盘 | T8空体灯盘
140042433 | T/MDP11236I-Y/WH/LED布线(单端输入) | T8空体灯盘 | 1 | 照明 | 室内无主灯 | 灯盘 | T8空体灯盘
140042437 | T/MDP11336I-Y/WH/LED布线(单端输入) | T8空体灯盘 | 1 | 照明 | 室内无主灯 | 灯盘 | T8空体灯盘
140052517 | LBG01150083-致柔-1.5M-4000K | 吊装线形致柔系列 | 1 | 照明 | 室内无主灯 | 灯盘 | 致柔
542005029300 | LBG02120022-致型Ⅱ1200-单-840 | 吊装线形致型II系列 | 1 | 照明 | 室内无主灯 | 线形 | 致型
542005029600 | LBG02120022-01-致型Ⅱ1200-连-840 | 吊装线形致型II系列 | 1 | 照明 | 室内无主灯 | 线形 | 致型
542005030600 | LBG02120022-02-致型Ⅱ1200-连端-840 | 吊装线形致型II系列 | 1 | 照明 | 室内无主灯 | 线形 | 致型
542005030700 | LBG02060011-01-致型Ⅱ600-连-840 | 吊装线形致型II系列 | 1 | 照明 | 室内无主灯 | 线形 | 致型
542005030400 | LBG02060011-02-致型Ⅱ600-连端-840 | 吊装线形致型II系列 | 1 | 照明 | 室内无主灯 | 线形 | 致型
542005029900 | LBG02030011-致型Ⅱ394-L-840 | 吊装线形致型II系列 | 1 | 照明 | 室内无主灯 | 线形 | 致型
542005030800 | LBG02060015-01-致型Ⅱ600-T-840 | 吊装线形致型II系列 | 1 | 照明 | 室内无主灯 | 线形 | 致型
542005029700 | LBG02060022-致型Ⅱ600-十-840 | 吊装线形致型II系列 | 1 | 照明 | 室内无主灯 | 线形 | 致型
542005029800 | LBG01120022-致型Ⅱ1200-嵌-单-840 | 吊装线形致型II系列 | 1 | 照明 | 室内无主灯 | 线形 | 致型
542005030100 | LBG01120022-01-致型Ⅱ1200-嵌-连-840 | 吊装线形致型II系列 | 1 | 照明 | 室内无主灯 | 线形 | 致型
542005030000 | LBG01120022-02-致型Ⅱ1200-嵌-连端-840 | 吊装线形致型II系列 | 1 | 照明 | 室内无主灯 | 线形 | 致型
542005029500 | LBG01060011-01-致型Ⅱ600-嵌-连-840 | 吊装线形致型II系列 | 1 | 照明 | 室内无主灯 | 线形 | 致型
542005030200 | LBG01060011-02-致型Ⅱ600-嵌-连端-840 | 吊装线形致型II系列 | 1 | 照明 | 室内无主灯 | 线形 | 致型
542005029400 | LBG01030011-致型Ⅱ300-嵌-L-840 | 吊装线形致型II系列 | 1 | 照明 | 室内无主灯 | 线形 | 致型
542005030500 | LBG01060015-01-致型Ⅱ600-嵌-T-840 | 吊装线形致型II系列 | 1 | 照明 | 室内无主灯 | 线形 | 致型
542005030300 | LBG01060015-02-致型Ⅱ600-嵌-十-840 | 吊装线形致型II系列 | 1 | 照明 | 室内无主灯 | 线形 | 致型
542098016800 | 扩散罩配件-致型Ⅱ-1.8M | 吊装线形配件致型II系列 | 1 | 照明 | 室内无主灯 | 线形 | 致型
542098016900 | 扩散罩配件-致型Ⅱ-2.4M | 吊装线形配件致型II系列 | 1 | 照明 | 室内无主灯 | 线形 | 致型
542098017000 | 扩散罩配件-致型Ⅱ-3M | 吊装线形配件致型II系列 | 1 | 照明 | 室内无主灯 | 线形 | 致型
542098017100 | 扩散罩配件-致型Ⅱ-6M | 吊装线形配件致型II系列 | 1 | 照明 | 室内无主灯 | 线形 | 致型
542098017200 | 扩散罩配件-致型Ⅱ-12M | 吊装线形配件致型II系列 | 1 | 照明 | 室内无主灯 | 线形 | 致型
542098017400 | 裁切配件-致型Ⅱ | 吊装线形配件致型II系列 | 1 | 照明 | 室内无主灯 | 线形 | 致型
542098018200 | 吊装端盖配件（1pcs）-致型Ⅱ | 吊装线形配件致型II系列 | 1 | 照明 | 室内无主灯 | 线形 | 致型
542098018300 | 嵌装端盖配件（1pcs）-致型Ⅱ | 吊装线形配件致型II系列 | 1 | 照明 | 室内无主灯 | 线形 | 致型
599006008400 | 吊线配件-60/90宽朗型 | 吊装线形配件致型Ⅱ系列 | 1 | 照明 | 室内无主灯 | 线形 | 致型
599006008500 | 吸顶配件-60/90宽朗型 | 吸顶线形配件致型Ⅱ系列 | 1 | 照明 | 室内无主灯 | 线形 | 致型
542098018600 | 吊装配件-致型II | 吊装线形配件致型II系列 | 1 | 照明 | 室内无主灯 | 线形 | 致型
529000008000 | LBG01120030-03-朗型II30W-1200-60-4000-单灯吊装 | 吊装线形朗型Ⅱ系列 | 1 | 照明 | 室内无主灯 | 线形 | 朗型
529002005300 | LBG02120030-03-朗型II30W-1200-60-4000-单灯嵌入 | 嵌入线形朗型Ⅱ系列 | 1 | 照明 | 室内无主灯 | 线形 | 朗型
529000009100 | LBG01120030-03-朗型II30W-1200-60-4000-拼接吊装 | 吊装线形朗型Ⅱ系列 | 1 | 照明 | 室内无主灯 | 线形 | 朗型
529002005200 | LBG02120030-03-朗型II30W-1200-60-4000-拼接嵌入 | 嵌入线形朗型Ⅱ系列 | 1 | 照明 | 室内无主灯 | 线形 | 朗型
529000009000 | LBG01120030-04-朗型II30W-1200-90-4000-单灯吊装 | 吊装线形朗型Ⅱ系列 | 1 | 照明 | 室内无主灯 | 线形 | 朗型
529002005100 | LBG02120030-04-朗型II30W-1200-90-4000-单灯嵌入 | 嵌入线形朗型Ⅱ系列 | 1 | 照明 | 室内无主灯 | 线形 | 朗型
529000008900 | LBG01120030-04-朗型II30W-1200-90-4000-拼接吊装 | 吊装线形朗型Ⅱ系列 | 1 | 照明 | 室内无主灯 | 线形 | 朗型
529002005000 | LBG02120030-04-朗型II30W-1200-90-4000-拼接嵌入 | 嵌入线形朗型Ⅱ系列 | 1 | 照明 | 室内无主灯 | 线形 | 朗型
529000008800 | LBG01120030-03-朗型II30W-1200-60-5700-单灯吊装 | 吊装线形朗型Ⅱ系列 | 1 | 照明 | 室内无主灯 | 线形 | 朗型
529002004900 | LBG02120030-03-朗型II30W-1200-60-5700-单灯嵌入 | 嵌入线形朗型Ⅱ系列 | 1 | 照明 | 室内无主灯 | 线形 | 朗型
529000008700 | LBG01120030-03-朗型II30W-1200-60-5700-拼接吊装 | 吊装线形朗型Ⅱ系列 | 1 | 照明 | 室内无主灯 | 线形 | 朗型
529002004800 | LBG02120030-03-朗型II30W-1200-60-5700-拼接嵌入 | 嵌入线形朗型Ⅱ系列 | 1 | 照明 | 室内无主灯 | 线形 | 朗型
529000008600 | LBG01120030-04-朗型II30W-1200-90-5700-单灯吊装 | 吊装线形朗型Ⅱ系列 | 1 | 照明 | 室内无主灯 | 线形 | 朗型
529002004700 | LBG02120030-04-朗型II30W-1200-90-5700-单灯嵌入 | 嵌入线形朗型Ⅱ系列 | 1 | 照明 | 室内无主灯 | 线形 | 朗型
529000008500 | LBG01120030-04-朗型II30W-1200-90-5700-拼接吊装 | 吊装线形朗型Ⅱ系列 | 1 | 照明 | 室内无主灯 | 线形 | 朗型
529002004600 | LBG02120030-04-朗型II30W-1200-90-5700-拼接嵌入 | 嵌入线形朗型Ⅱ系列 | 1 | 照明 | 室内无主灯 | 线形 | 朗型
529000008400 | LBG01060015-03-朗型II15W-600-60-4000-拼接吊装 | 吊装线形朗型Ⅱ系列 | 1 | 照明 | 室内无主灯 | 线形 | 朗型
529002004500 | LBG02060015-03-朗型II15W-600-60-4000-拼接嵌入 | 嵌入线形朗型Ⅱ系列 | 1 | 照明 | 室内无主灯 | 线形 | 朗型
529000008300 | LBG01060015-04-朗型II15W-600-90-4000-拼接吊装 | 吊装线形朗型Ⅱ系列 | 1 | 照明 | 室内无主灯 | 线形 | 朗型
529002004400 | LBG02060015-04-朗型II15W-600-90-4000-拼接嵌入 | 嵌入线形朗型Ⅱ系列 | 1 | 照明 | 室内无主灯 | 线形 | 朗型
529000008200 | LBG01060015-03-朗型II15W-600-60-5700-拼接吊装 | 吊装线形朗型Ⅱ系列 | 1 | 照明 | 室内无主灯 | 线形 | 朗型
529002004300 | LBG02060015-03-朗型II15W-600-60-5700-拼接嵌入 | 嵌入线形朗型Ⅱ系列 | 1 | 照明 | 室内无主灯 | 线形 | 朗型
529000008100 | LBG01060015-04-朗型II15W-600-90-5700-拼接吊装 | 吊装线形朗型Ⅱ系列 | 1 | 照明 | 室内无主灯 | 线形 | 朗型
529002004200 | LBG02060015-04-朗型II15W-600-90-5700-拼接嵌入 | 嵌入线形朗型Ⅱ系列 | 1 | 照明 | 室内无主灯 | 线形 | 朗型
529098001700 | 朗型II-吊装端盖配件-2PCS-60宽 | 吊装线形配件朗型Ⅱ系列 | 1 | 照明 | 室内无主灯 | 线形 | 朗型
529098001800 | 朗型II-吊装端盖配件-2PCS-90宽 | 吊装线形配件朗型Ⅱ系列 | 1 | 照明 | 室内无主灯 | 线形 | 朗型
529098001900 | 朗型II-嵌入端盖配件-2PCS-60宽 | 嵌入线形配件朗型Ⅱ系列 | 1 | 照明 | 室内无主灯 | 线形 | 朗型
529098002000 | 朗型II-嵌入端盖配件-2PCS-90宽 | 嵌入线形配件朗型Ⅱ系列 | 1 | 照明 | 室内无主灯 | 线形 | 朗型
529098001600 | 朗型II-吊装-拼接配件-60宽90宽共用 | 吊装线形配件朗型Ⅱ系列 | 1 | 照明 | 室内无主灯 | 线形 | 朗型
529098001500 | 朗型II-嵌入-拼接配件-90宽 | 嵌入线形配件朗型Ⅱ系列 | 1 | 照明 | 室内无主灯 | 线形 | 朗型
529098001400 | 朗型II-嵌入-拼接配件-60宽 | 嵌入线形配件朗型Ⅱ系列 | 1 | 照明 | 室内无主灯 | 线形 | 朗型
529098001300 | 朗型II-方通配件-60宽90宽共用 | 吊装线形配件朗型Ⅱ系列 | 1 | 照明 | 室内无主灯 | 线形 | 朗型
529098001200 | 朗型II-扩散板配件-1.8M-60宽 | 吊装线形配件朗型Ⅱ系列 | 1 | 照明 | 室内无主灯 | 线形 | 朗型
529098001100 | 朗型II-扩散板配件-2.4M-60宽 | 吊装线形配件朗型Ⅱ系列 | 1 | 照明 | 室内无主灯 | 线形 | 朗型
529098001000 | 朗型II-扩散板配件-3M-60宽 | 吊装线形配件朗型Ⅱ系列 | 1 | 照明 | 室内无主灯 | 线形 | 朗型
529098000900 | 朗型II-扩散板配件-3.6M-60宽 | 吊装线形配件朗型Ⅱ系列 | 1 | 照明 | 室内无主灯 | 线形 | 朗型
529098000800 | 朗型II-扩散板配件-1.8M-90宽 | 吊装线形配件朗型Ⅱ系列 | 1 | 照明 | 室内无主灯 | 线形 | 朗型
529098000700 | 朗型II-扩散板配件-2.4M-90宽 | 吊装线形配件朗型Ⅱ系列 | 1 | 照明 | 室内无主灯 | 线形 | 朗型
529098000600 | 朗型II-扩散板配件-3M-90宽 | 吊装线形配件朗型Ⅱ系列 | 1 | 照明 | 室内无主灯 | 线形 | 朗型
529098000500 | 朗型II-扩散板配件-3.6M-90宽 | 吊装线形配件朗型Ⅱ系列 | 1 | 照明 | 室内无主灯 | 线形 | 朗型
529000030000 | LBG0212002501-朗逸II-吊装60*1200-26W-840-W | 吊装线形朗逸系列 | 1 | 照明 | 室内无主灯 | 线形 | 朗逸
529000029900 | LBG0212002501朗逸II-吊装60*1200-26W-857-W | 吊装线形朗逸系列 | 1 | 照明 | 室内无主灯 | 线形 | 朗逸
529000029800 | LBG0212002501-朗逸II-吊装60*1200-26W-840-B | 吊装线形朗逸系列 | 1 | 照明 | 室内无主灯 | 线形 | 朗逸
529000029700 | LBG0212002501-朗逸II-吊装60*1200-26W-857-B | 吊装线形朗逸系列 | 1 | 照明 | 室内无主灯 | 线形 | 朗逸
529000029600 | LBG0212002502-朗逸II-吊装80*1200-26W-840-W | 吊装线形朗逸系列 | 1 | 照明 | 室内无主灯 | 线形 | 朗逸
529000029500 | LBG0212002502-朗逸II-吊装80*1200-26W-857-W | 吊装线形朗逸系列 | 1 | 照明 | 室内无主灯 | 线形 | 朗逸
529000029400 | LBG0212002502-朗逸II-吊装80*1200-26W-840-B | 吊装线形朗逸系列 | 1 | 照明 | 室内无主灯 | 线形 | 朗逸
529000029300 | LBG0212002502-朗逸II-吊装80*1200-26W-857-B | 吊装线形朗逸系列 | 1 | 照明 | 室内无主灯 | 线形 | 朗逸
529000029200 | LBG0212002503-朗逸II-吊装100*1200-26W-840-W | 吊装线形朗逸系列 | 1 | 照明 | 室内无主灯 | 线形 | 朗逸
529000029100 | LBG0212002503-朗逸II-吊装100*1200-26W-857-W | 吊装线形朗逸系列 | 1 | 照明 | 室内无主灯 | 线形 | 朗逸
529000029000 | LBG0212002503-朗逸II-吊装100*1200-26W-840-B | 吊装线形朗逸系列 | 1 | 照明 | 室内无主灯 | 线形 | 朗逸
529000028900 | LBG0212002503-朗逸II-吊装100*1200-26W-857-B | 吊装线形朗逸系列 | 1 | 照明 | 室内无主灯 | 线形 | 朗逸
529000044500 | LBG0212003504-朗逸II-吊装100*1200-35W-840-W | 吊装线形朗逸系列 | 1 | 照明 | 室内无主灯 | 线形 | 朗逸
529000044400 | LBG0212003504-朗逸II-吊装100*1200-35W-857-W | 吊装线形朗逸系列 | 1 | 照明 | 室内无主灯 | 线形 | 朗逸
529000044200 | LBG0212003504-朗逸II-吊装100*1200-35W-857-B | 吊装线形朗逸系列 | 1 | 照明 | 室内无主灯 | 线形 | 朗逸
529000044300 | LBG0212003504-朗逸II-吊装100*1200-35W-840-B | 吊装线形朗逸系列 | 1 | 照明 | 室内无主灯 | 线形 | 朗逸
529000028800 | LBG0212003501-朗逸II-吊装120*1200-35W-840-W | 吊装线形朗逸系列 | 1 | 照明 | 室内无主灯 | 线形 | 朗逸
529000028700 | LBG0212003501-朗逸II-吊装120*1200-35W-857-W | 吊装线形朗逸系列 | 1 | 照明 | 室内无主灯 | 线形 | 朗逸
529000028600 | LBG0212003501-朗逸II-吊装120*1200-35W-840-B | 吊装线形朗逸系列 | 1 | 照明 | 室内无主灯 | 线形 | 朗逸
529000028500 | LBG0212003501-朗逸II-吊装120*1200-35W-857-B | 吊装线形朗逸系列 | 1 | 照明 | 室内无主灯 | 线形 | 朗逸
529000028400 | LBG0212003502-朗逸II-吊装150*1200-35W-840-W | 吊装线形朗逸系列 | 1 | 照明 | 室内无主灯 | 线形 | 朗逸
529000028300 | LBG0212003502-朗逸II-吊装150*1200-35W-857-W | 吊装线形朗逸系列 | 1 | 照明 | 室内无主灯 | 线形 | 朗逸
529000028200 | LBG0212003502-朗逸II-吊装150*1200-35W-840-B | 吊装线形朗逸系列 | 1 | 照明 | 室内无主灯 | 线形 | 朗逸
529000028100 | LBG0212003502-朗逸II-吊装150*1200-35W-857-B | 吊装线形朗逸系列 | 1 | 照明 | 室内无主灯 | 线形 | 朗逸
529000028000 | LBG0212003503-朗逸II-吊装200*1200-35W-840-W | 吊装线形朗逸系列 | 1 | 照明 | 室内无主灯 | 线形 | 朗逸
529000027900 | LBG0212003503-朗逸II-吊装200*1200-35W-857-W | 吊装线形朗逸系列 | 1 | 照明 | 室内无主灯 | 线形 | 朗逸
529000027800 | LBG0212003503-朗逸II-吊装200*1200-35W-840-B | 吊装线形朗逸系列 | 1 | 照明 | 室内无主灯 | 线形 | 朗逸
529000027700 | LBG0212003503-朗逸II-吊装200*1200-35W-857-B | 吊装线形朗逸系列 | 1 | 照明 | 室内无主灯 | 线形 | 朗逸
529098010500 | 吊线配件-朗逸 | 线形配件朗逸系列 | 1 | 照明 | 室内无主灯 | 线形 | 朗逸
529098010400 | 方通配件-朗逸 | 线形配件朗逸系列 | 1 | 照明 | 室内无主灯 | 线形 | 朗逸
529098010300 | 吸顶/吊杆配件-朗逸-吊(60宽专用） | 线形配件朗逸系列 | 1 | 照明 | 室内无主灯 | 线形 | 朗逸
529098010200 | 吸顶/吊杆配件-朗逸-吊(80宽专用） | 线形配件朗逸系列 | 1 | 照明 | 室内无主灯 | 线形 | 朗逸
529098010100 | 吸顶/吊杆配件-朗逸-吊(100宽专用） | 线形配件朗逸系列 | 1 | 照明 | 室内无主灯 | 线形 | 朗逸
529098010000 | 吸顶/吊杆配件-朗逸-吊(120宽专用） | 线形配件朗逸系列 | 1 | 照明 | 室内无主灯 | 线形 | 朗逸
529098009900 | 吸顶/吊杆配件-朗逸-吊(150宽专用） | 线形配件朗逸系列 | 1 | 照明 | 室内无主灯 | 线形 | 朗逸
529098009800 | 吸顶/吊杆配件-朗逸-吊(200宽专用） | 线形配件朗逸系列 | 1 | 照明 | 室内无主灯 | 线形 | 朗逸
529098009700 | 直线拼接配件-朗逸 | 线形配件朗逸系列 | 1 | 照明 | 室内无主灯 | 线形 | 朗逸
529098009600 | L型转角拼接配件-W-朗逸-吊(60宽专用） | 线形配件朗逸系列 | 1 | 照明 | 室内无主灯 | 线形 | 朗逸
529098009500 | L型转角拼接配件-W-朗逸-吊(80宽专用） | 线形配件朗逸系列 | 1 | 照明 | 室内无主灯 | 线形 | 朗逸
529098009400 | L型字转角拼接配件-W-朗逸-吊(100宽专用） | 线形配件朗逸系列 | 1 | 照明 | 室内无主灯 | 线形 | 朗逸
529098009300 | L型转角拼接配件-W-朗逸-吊(120宽专用） | 线形配件朗逸系列 | 1 | 照明 | 室内无主灯 | 线形 | 朗逸
529098009200 | L型转角拼接配件-W-朗逸-吊(150宽专用） | 线形配件朗逸系列 | 1 | 照明 | 室内无主灯 | 线形 | 朗逸
529098009100 | L型转角拼接配件-W-朗逸-吊(200宽专用） | 线形配件朗逸系列 | 1 | 照明 | 室内无主灯 | 线形 | 朗逸
529098012200 | 十字转角拼接配件-W-朗逸-吊(60宽专用) | 线形配件朗逸系列 | 1 | 照明 | 室内无主灯 | 线形 | 朗逸
529098012100 | 十字转角拼接配件-W-朗逸-吊(80宽专用） | 线形配件朗逸系列 | 1 | 照明 | 室内无主灯 | 线形 | 朗逸
529098012000 | 十字转角拼接配件-W-朗逸-吊(100宽专用） | 线形配件朗逸系列 | 1 | 照明 | 室内无主灯 | 线形 | 朗逸
529098011900 | 十字转角拼接配件-W-朗逸-吊(120宽专用） | 线形配件朗逸系列 | 1 | 照明 | 室内无主灯 | 线形 | 朗逸
529098011800 | 十字转角拼接配件-W-朗逸-吊(150宽专用） | 线形配件朗逸系列 | 1 | 照明 | 室内无主灯 | 线形 | 朗逸
529098011700 | 十字转角拼接配件-W-朗逸-吊(200宽专用） | 线形配件朗逸系列 | 1 | 照明 | 室内无主灯 | 线形 | 朗逸
529098009000 | 三角形转角拼接配件-W-朗逸-吊(60宽专用） | 线形配件朗逸系列 | 1 | 照明 | 室内无主灯 | 线形 | 朗逸
529098008900 | 三角形转角拼接配件-W-朗逸-吊(80宽专用） | 线形配件朗逸系列 | 1 | 照明 | 室内无主灯 | 线形 | 朗逸
529098008800 | 三角形转角拼接配件-W-朗逸-吊(100宽专用） | 线形配件朗逸系列 | 1 | 照明 | 室内无主灯 | 线形 | 朗逸
529098008700 | 三角形转角拼接配件-W-朗逸-吊(120宽专用） | 线形配件朗逸系列 | 1 | 照明 | 室内无主灯 | 线形 | 朗逸
529098008600 | 三角形转角拼接配件-W-朗逸-吊(150宽专用） | 线形配件朗逸系列 | 1 | 照明 | 室内无主灯 | 线形 | 朗逸
529098008500 | 三角形转角拼接配件-W-朗逸-吊(200宽专用） | 线形配件朗逸系列 | 1 | 照明 | 室内无主灯 | 线形 | 朗逸
529098008400 | L型转角拼接配件-B-朗逸-吊(60宽专用） | 线形配件朗逸系列 | 1 | 照明 | 室内无主灯 | 线形 | 朗逸
529098008300 | L型转角拼接配件-B-朗逸-吊(80宽专用） | 线形配件朗逸系列 | 1 | 照明 | 室内无主灯 | 线形 | 朗逸
529098008200 | L型转角拼接配件-B-朗逸-吊(100宽专用） | 线形配件朗逸系列 | 1 | 照明 | 室内无主灯 | 线形 | 朗逸
529098008100 | L型转角拼接配件-B-朗逸-吊(120宽专用） | 线形配件朗逸系列 | 1 | 照明 | 室内无主灯 | 线形 | 朗逸
529098008000 | L型转角拼接配件-B-朗逸-吊(150宽专用） | 线形配件朗逸系列 | 1 | 照明 | 室内无主灯 | 线形 | 朗逸
529098007900 | L型转角拼接配件-B-朗逸-吊(200宽专用） | 线形配件朗逸系列 | 1 | 照明 | 室内无主灯 | 线形 | 朗逸
529098011600 | 十字转角拼接配件-B-朗逸-吊(60宽专用） | 线形配件朗逸系列 | 1 | 照明 | 室内无主灯 | 线形 | 朗逸
529098011500 | 十字转角拼接配件-B-朗逸-吊(80宽专用） | 线形配件朗逸系列 | 1 | 照明 | 室内无主灯 | 线形 | 朗逸
529098011400 | 十字转角拼接配件-B-朗逸-吊(100宽专用） | 线形配件朗逸系列 | 1 | 照明 | 室内无主灯 | 线形 | 朗逸
529098011300 | 十字转角拼接配件-B-朗逸-吊(120宽专用） | 线形配件朗逸系列 | 1 | 照明 | 室内无主灯 | 线形 | 朗逸
529098011200 | 十字转角拼接配件-B-朗逸-吊(150宽专用） | 线形配件朗逸系列 | 1 | 照明 | 室内无主灯 | 线形 | 朗逸
529098011100 | 十字转角拼接配件-B-朗逸-吊(200宽专用） | 线形配件朗逸系列 | 1 | 照明 | 室内无主灯 | 线形 | 朗逸
529098007800 | 三角形转角拼接配件-B-朗逸-吊(60宽专用） | 线形配件朗逸系列 | 1 | 照明 | 室内无主灯 | 线形 | 朗逸
529098007700 | 三角形转角拼接配件-B-朗逸-吊(80宽专用） | 线形配件朗逸系列 | 1 | 照明 | 室内无主灯 | 线形 | 朗逸
529098007600 | 三角形转角拼接配件-B-朗逸-吊(100宽专用） | 线形配件朗逸系列 | 1 | 照明 | 室内无主灯 | 线形 | 朗逸
529098007500 | 三角形转角拼接配件-B-朗逸-吊(120宽专用） | 线形配件朗逸系列 | 1 | 照明 | 室内无主灯 | 线形 | 朗逸
529098007400 | 三角形转角拼接配件-B-朗逸-吊(150宽专用） | 线形配件朗逸系列 | 1 | 照明 | 室内无主灯 | 线形 | 朗逸
529098007300 | 三角形转角拼接配件-B-朗逸-吊(200宽专用） | 线形配件朗逸系列 | 1 | 照明 | 室内无主灯 | 线形 | 朗逸
542008006300 | LDP03036004-博阅-吊教室灯-3012-36W-940 | 教育灯盘博阅系列 | 1 | 照明 | 室内无主灯 | 灯盘 | 博阅
542008006400 | LDP03036004-博阅-吊教室灯-3012-36W-950 | 教育灯盘博阅系列 | 1 | 照明 | 室内无主灯 | 灯盘 | 博阅
542008006900 | LDP03036005-博阅-吊黑板灯8012-36W-940 | 教育灯盘博阅系列 | 1 | 照明 | 室内无主灯 | 灯盘 | 博阅
542008007000 | LDP03036005-博阅-吊黑板灯8012-36W-950 | 教育灯盘博阅系列 | 1 | 照明 | 室内无主灯 | 灯盘 | 博阅
542098012000 | 教育灯盘-可调吊杆配件（1米）+安装配件 | 安装配件 | 1 | 照明 | 室内无主灯 | 灯盘 | 灯盘配件
542098028300 | 教育灯盘-直杆吊杆配件（1米）+安装配件 | 安装配件 | 1 | 照明 | 室内无主灯 | 灯盘 | 灯盘配件
542098011700 | 教育灯盘-可调吊杆配件（1.5米）+安装配件 | 安装配件 | 1 | 照明 | 室内无主灯 | 灯盘 | 灯盘配件
542098028400 | 教育灯盘-直杆吊杆配件（1.5米）+安装配件 | 安装配件 | 1 | 照明 | 室内无主灯 | 灯盘 | 灯盘配件
542098011800 | 教育灯盘-黑板灯调节铰链配件 | 安装配件 | 1 | 照明 | 室内无主灯 | 灯盘 | 灯盘配件
542098011900 | 教育灯盘-安装配件（不含吊杆） | 安装配件 | 1 | 照明 | 室内无主灯 | 灯盘 | 灯盘配件
542003083800 | LDP03036004-博阅II-吊教室灯-3012-36W-950-专注光 | 教育灯盘博阅II系列 | 1 | 照明 | 室内无主灯 | 灯盘 | 博阅
542003083900 | LDP03036005-博阅II-黑板灯-36W-950-专注光 | 教育灯盘博阅II系列 | 1 | 照明 | 室内无主灯 | 灯盘 | 博阅
542003075900 | LDP03036004-博阅II-吊教室灯-3012-36W-940 | 教育灯盘博阅II系列 | 1 | 照明 | 室内无主灯 | 灯盘 | 博阅
542003076000 | LDP03036004-博阅II-吊教室灯-3012-36W-950 | 教育灯盘博阅II系列 | 1 | 照明 | 室内无主灯 | 灯盘 | 博阅
542003075500 | LDP03036005-博阅II-黑板灯-36W-940 | 教育灯盘博阅II系列 | 1 | 照明 | 室内无主灯 | 灯盘 | 博阅
542003075600 | LDP03036005-博阅II-黑板灯-36W-950 | 教育灯盘博阅II系列 | 1 | 照明 | 室内无主灯 | 灯盘 | 博阅
542003076100 | LDP01036003-博阅II-嵌教室灯-3012-36W-940 | 教育灯盘博阅II系列 | 1 | 照明 | 室内无主灯 | 灯盘 | 博阅
542003076200 | LDP01036003-博阅II-嵌教室灯-3012-36W-950 | 教育灯盘博阅II系列 | 1 | 照明 | 室内无主灯 | 灯盘 | 博阅
542003076300 | LDP01036004-博阅II-嵌教室灯-6060-36W-940 | 教育灯盘博阅II系列 | 1 | 照明 | 室内无主灯 | 灯盘 | 博阅
542003076400 | LDP01036004-博阅II-嵌教室灯-6060-36W-950 | 教育灯盘博阅II系列 | 1 | 照明 | 室内无主灯 | 灯盘 | 博阅
542003103700 | LDP01036001LT-博阅II-嵌教室灯-3012-36W-940-BLE | 教育灯盘博阅II系列 | 1 | 照明 | 室内无主灯 | 灯盘 | 博阅
542003103800 | LDP01036001LT-博阅II-嵌教室灯-3012-36W-950-BLE | 教育灯盘博阅II系列 | 1 | 照明 | 室内无主灯 | 灯盘 | 博阅
542003103900 | LDP01036002LT-博阅II-嵌教室灯-6060-36W-940-BLE | 教育灯盘博阅II系列 | 1 | 照明 | 室内无主灯 | 灯盘 | 博阅
542003104000 | LDP01036002LT-博阅II-嵌教室灯-6060-36W-950-BLE | 教育灯盘博阅II系列 | 1 | 照明 | 室内无主灯 | 灯盘 | 博阅
542003104100 | LDP03036002LT-博阅II-吊教室灯-3012-36W-940-BLE | 教育灯盘博阅II系列 | 1 | 照明 | 室内无主灯 | 灯盘 | 博阅
542003104200 | LDP03036002LT-博阅II-吊教室灯-3012-36W-950-BLE | 教育灯盘博阅II系列 | 1 | 照明 | 室内无主灯 | 灯盘 | 博阅
542003104300 | LDP03036003LT-博阅II-黑板灯-36W-940-BLE | 教育灯盘博阅II系列 | 1 | 照明 | 室内无主灯 | 灯盘 | 博阅
542003104400 | LDP03036003LT-博阅II-黑板灯-36W-950-BLE | 教育灯盘博阅II系列 | 1 | 照明 | 室内无主灯 | 灯盘 | 博阅
542003066700 | LDP03036009-教室灯-朗阅II-格栅-36W-4000K | 教育灯盘朗阅II系列 | 1 | 照明 | 室内无主灯 | 灯盘 | 朗阅
542003066800 | LDP03036009-教室灯-朗阅II-格栅-36W-5000K | 教育灯盘朗阅II系列 | 1 | 照明 | 室内无主灯 | 灯盘 | 朗阅
542003066500 | LDP03036008-黑板灯-朗阅II-36W-4000K | 教育灯盘朗阅II系列 | 1 | 照明 | 室内无主灯 | 灯盘 | 朗阅
542003066600 | LDP03036008-黑板灯-朗阅II-36W-5000K | 教育灯盘朗阅II系列 | 1 | 照明 | 室内无主灯 | 灯盘 | 朗阅
542003066900 | LDP03036010-教室灯-朗阅II-微晶-36W-4000K | 教育灯盘朗阅II系列 | 1 | 照明 | 室内无主灯 | 灯盘 | 朗阅
542003067000 | LDP03036010-教室灯-朗阅II-微晶-36W-5000K | 教育灯盘朗阅II系列 | 1 | 照明 | 室内无主灯 | 灯盘 | 朗阅
542002000700 | MZ1200-D30Z-01-LED黑板灯-空体-T8×1-1.2M | 空体教育灯盘 | 1 | 照明 | 室内无主灯 | 灯盘 | 空体教育灯盘
542002000500 | MDP11130-LED教室灯-空体-T8×1-1.2M | 空体教育灯盘 | 1 | 照明 | 室内无主灯 | 灯盘 | 空体教育灯盘
542002000600 | MDP11230-LED教室灯-空体-T8×2-1.2M | 空体教育灯盘 | 1 | 照明 | 室内无主灯 | 灯盘 | 空体教育灯盘
542098014100 | 吊线配件-空体教室灯 | 安装配件 | 1 | 照明 | 室内无主灯 | 灯盘 | 空体教育灯盘
542098014200 | 吊杆配件（不含杆）-空体教室灯 | 安装配件 | 1 | 照明 | 室内无主灯 | 灯盘 | 空体教育灯盘
549012000100 | OP-ZLZD-E100WJC2101-QZ-油站灯-840-E-CCCF | 自电非集控-油站灯 | 1 | 照明 | 室内无主灯 | 消防 | 220V照明灯
549012000300 | OP-ZLZD-E100WJC2102-XD-油站灯-840-E-CCCF | 自电非集控-油站灯 | 1 | 照明 | 室内无主灯 | 消防 | 220V照明灯
549012000200 | OP-ZLZD-E100WHW2101-QZ-油站灯-840-E-CCCF | 自电非集控-油站灯 | 1 | 照明 | 室内无主灯 | 消防 | 220V照明灯
549012000400 | OP-ZLZD-E100WHW2102-XD-油站灯-840-E-CCCF | 自电非集控-油站灯 | 1 | 照明 | 室内无主灯 | 消防 | 220V照明灯
821013000800 | 工业遥控器-MH10-配件-成品 | 工业遥控器-MH10-配件-成品 | 1 | 照明 | 室内无主灯 | 线形 | 线形售后配件
820008001300 | 成品件-OP-IESCC0220600E1-02-独立-28-46V-自制 | 恒流驱动 | 1 | 照明 | 室内无主灯 | 驱动 | 筒射灯驱动配件
820008001100 | 成品件-OP-IDSCC0601700E1-02-独立-28-48V-自制 | 恒流驱动 | 1 | 照明 | 室内无主灯 | 驱动 | 筒射灯驱动配件
500007003400 | LED工业球泡-旭臻Ⅱ-40W-E27-857-140° | LED工业球泡-旭臻Ⅱ-40W-E27-857-140° | 1 | 照明 | 室内无主灯 | 球泡 | 旭臻
500006000600 | LED工业球泡-旭臻Ⅱ-60W-E40-857-140° | LED工业球泡-旭臻Ⅱ-60W-E40-857-140° | 1 | 照明 | 室内无主灯 | 球泡 | 旭臻
500006000700 | LED工业球泡-旭臻Ⅱ-80W-E40-857-140° | LED工业球泡-旭臻Ⅱ-80W-E40-857-140° | 1 | 照明 | 室内无主灯 | 球泡 | 旭臻
820001000601 | OP-DY220/60-24CV-02-PS电源金属壳隔离Ⅰ类非调光IP67 | OP-DY220/60-24CV-02-PS电源金属壳隔离Ⅰ类非调光IP67 | 1 | 照明 | 室内无主灯 | 驱动 | PS系列防水电源
820001000701 | OP-DY220/100-24CV-02-PS电源金属壳隔离Ⅰ类非调光IP67 | OP-DY220/100-24CV-02-PS电源金属壳隔离Ⅰ类非调光IP67 | 1 | 照明 | 室内无主灯 | 驱动 | PS系列防水电源
820001000801 | OP-DY220/1500-24CV-02-PS电源金属壳隔离Ⅰ类非调光IP67 | OP-DY220/1500-24CV-02-PS电源金属壳隔离Ⅰ类非调光IP67 | 1 | 照明 | 室内无主灯 | 驱动 | PS系列防水电源
820001000901 | OP-DY220/200-24CV-02-PS电源金属壳隔离Ⅰ类非调光IP67 | OP-DY220/200-24CV-02-PS电源金属壳隔离Ⅰ类非调光IP67 | 1 | 照明 | 室内无主灯 | 驱动 | PS系列防水电源
820001001001 | OP-DY220/300-24CV-02-PS电源金属壳隔离Ⅰ类非调光IP67 | OP-DY220/300-24CV-02-PS电源金属壳隔离Ⅰ类非调光IP67 | 1 | 照明 | 室内无主灯 | 驱动 | PS系列防水电源
714098000100 | 简易DMX控制器+适配器－调试使用 | 简易DMX控制器+适配器－调试使用 | 1 | 照明 | 室内无主灯 | 驱动 | 筒射灯驱动配件
547004002200 | MZ300-D5Z-01-橱柜灯-300-5.5W-4000K | 橱柜灯系列 | 1 | 照明 | 室内无主灯 | 线形 | 硬灯条
548008001200 | LDJ8686010501-星朗HG-0.4W-3000K | 地脚灯星朗系列 | 1 | 照明 | 室内无主灯 | 射灯 | 地脚灯
535000000300 | LDJ9494010501-星夜Ⅱ-普通-0.5W-3000K-白 | 地脚灯星夜Ⅱ系列 | 1 | 照明 | 室内无主灯 | 射灯 | 地脚灯
535000000600 | LDJ9494010501-星夜Ⅱ-普通-0.5W-3000K-金 | 地脚灯星夜Ⅱ系列 | 1 | 照明 | 室内无主灯 | 射灯 | 地脚灯
535000000400 | LDJ9494010501HG-星夜Ⅱ-控制-0.5W-3000K-白 | 地脚灯星夜Ⅱ系列 | 1 | 照明 | 室内无主灯 | 射灯 | 地脚灯
535000000500 | LDJ9494010501HG-星夜Ⅱ-控制-0.5W-3000K-金 | 地脚灯星夜Ⅱ系列 | 1 | 照明 | 室内无主灯 | 射灯 | 地脚灯
541003484600 | LDJ8686010501-星夜S-普通-3000K-白 | 地脚灯星夜S系列 | 1 | 照明 | 室内无主灯 | 射灯 | 地脚灯
541003484700 | LDJ8686010501-星夜S-普通-3000K-金 | 地脚灯星夜S系列 | 1 | 照明 | 室内无主灯 | 射灯 | 地脚灯
541003484800 | LDJ86860105HG01-星夜S-感应-3000K-白 | 地脚灯星夜S系列 | 1 | 照明 | 室内无主灯 | 射灯 | 地脚灯
541003484900 | LDJ86860105HG01-星夜S-感应-3000K-金 | 地脚灯星夜S系列 | 1 | 照明 | 室内无主灯 | 射灯 | 地脚灯
549000000800 | OP-C-20W-MC02-应急照明控制器-壁挂 | 应急控制器 | 1 | 照明 | 室内无主灯 | 消防 | 集控集中控制器
549000000900 | OP-C-20W-MC02-应急照明控制器-立柜 | 应急控制器 | 1 | 照明 | 室内无主灯 | 消防 | 集控集中控制器
549000073400 | OP-D-0.26KVA-836-MD02-A型应急电源-壁挂-IP65 | 集电集控-应急电源柜 | 1 | 照明 | 室内无主灯 | 消防 | 集中电源
549000073500 | OP-D-0.5KVA-836-MD02-A型应急电源-壁挂-IP65 | 集电集控-应急电源柜 | 1 | 照明 | 室内无主灯 | 消防 | 集中电源
549000073600 | OP-D-1KVA-836-MD02-A型应急电源-壁挂-IP65 | 集电集控-应急电源柜 | 1 | 照明 | 室内无主灯 | 消防 | 集中电源
549000000700 | OP-D-0.3KVA-836-MD01-A型应急电源-壁挂 | 集电集控-应急电源柜 | 1 | 照明 | 室内无主灯 | 消防 | 集中电源
549000000600 | OP-D-0.6KVA-836-MD01-A型应急电源-壁挂 | 集电集控-应急电源柜 | 1 | 照明 | 室内无主灯 | 消防 | 集中电源
549000000500 | OP-D-1KVA-836-MD01-A型应急电源-壁挂 | 集电集控-应急电源柜 | 1 | 照明 | 室内无主灯 | 消防 | 集中电源
549000002900 | OP-BLJC-1LROEⅡ1W-36V-MB01-单面疏口-壁装 | 集电集控-MB01超薄中型标志灯 | 1 | 照明 | 室内无主灯 | 消防 | 集电集控标志灯
549000003000 | OP-BLJC-1LROEⅡ1W-36V-MB01-单面安口-壁装 | 集电集控-MB01超薄中型标志灯 | 1 | 照明 | 室内无主灯 | 消防 | 集电集控标志灯
549000002700 | OP-BLJC-1LROEⅡ1W-36V-MB01-单面向左-壁装 | 集电集控-MB01超薄中型标志灯 | 1 | 照明 | 室内无主灯 | 消防 | 集电集控标志灯
549000002800 | OP-BLJC-1LROEⅡ1W-36V-MB01-单面向右-壁装 | 集电集控-MB01超薄中型标志灯 | 1 | 照明 | 室内无主灯 | 消防 | 集电集控标志灯
549000002600 | OP-BLJC-1LROEⅡ1W-36V-MB01-单面双向-壁装 | 集电集控-MB01超薄中型标志灯 | 1 | 照明 | 室内无主灯 | 消防 | 集电集控标志灯
549000002400 | OP-BLJC-2LROEⅡ1W-36V-MB01-双面疏口-吊装 | 集电集控-MB01超薄中型标志灯 | 1 | 照明 | 室内无主灯 | 消防 | 集电集控标志灯
549000002300 | OP-BLJC-2LROEⅡ1W-36V-MB01-双面安口-吊装 | 集电集控-MB01超薄中型标志灯 | 1 | 照明 | 室内无主灯 | 消防 | 集电集控标志灯
549000002200 | OP-BLJC-2LROEⅡ1W-36V-MB01-双面单向-吊装 | 集电集控-MB01超薄中型标志灯 | 1 | 照明 | 室内无主灯 | 消防 | 集电集控标志灯
549000002100 | OP-BLJC-2LROEⅡ1W-36V-MB01-双面双向-吊装 | 集电集控-MB01超薄中型标志灯 | 1 | 照明 | 室内无主灯 | 消防 | 集电集控标志灯
549000003300 | OP-BLJC-1LROEⅡ1W-36V-MB01-楼层（-3F） | 集电集控-MB01超薄中型标志灯 | 1 | 照明 | 室内无主灯 | 消防 | 集电集控标志灯
549000003400 | OP-BLJC-1LROEⅡ1W-36V-MB01-楼层（-2F） | 集电集控-MB01超薄中型标志灯 | 1 | 照明 | 室内无主灯 | 消防 | 集电集控标志灯
549000003500 | OP-BLJC-1LROEⅡ1W-36V-MB01-楼层（-1F） | 集电集控-MB01超薄中型标志灯 | 1 | 照明 | 室内无主灯 | 消防 | 集电集控标志灯
549000003600 | OP-BLJC-1LROEⅡ1W-36V-MB01-楼层（1F） | 集电集控-MB01超薄中型标志灯 | 1 | 照明 | 室内无主灯 | 消防 | 集电集控标志灯
549000003700 | OP-BLJC-1LROEⅡ1W-36V-MB01-楼层（2F） | 集电集控-MB01超薄中型标志灯 | 1 | 照明 | 室内无主灯 | 消防 | 集电集控标志灯
549000003800 | OP-BLJC-1LROEⅡ1W-36V-MB01-楼层（3F） | 集电集控-MB01超薄中型标志灯 | 1 | 照明 | 室内无主灯 | 消防 | 集电集控标志灯
549000003900 | OP-BLJC-1LROEⅡ1W-36V-MB01-楼层（4F） | 集电集控-MB01超薄中型标志灯 | 1 | 照明 | 室内无主灯 | 消防 | 集电集控标志灯
549000004000 | OP-BLJC-1LROEⅡ1W-36V-MB01-楼层（5F） | 集电集控-MB01超薄中型标志灯 | 1 | 照明 | 室内无主灯 | 消防 | 集电集控标志灯
549000004100 | OP-BLJC-1LROEⅡ1W-36V-MB01-楼层（6F） | 集电集控-MB01超薄中型标志灯 | 1 | 照明 | 室内无主灯 | 消防 | 集电集控标志灯
549000004200 | OP-BLJC-1LROEⅡ1W-36V-MB01-楼层（7F） | 集电集控-MB01超薄中型标志灯 | 1 | 照明 | 室内无主灯 | 消防 | 集电集控标志灯
549000074600 | OP-BLJC-1LROEII1W-MB07-单面安口-壁 | 集电集控-MB07中型标志灯 | 1 | 照明 | 室内无主灯 | 消防 | 集电集控标志灯
549000074700 | OP-BLJC-1LROEII1W-MB07-单面疏口-壁 | 集电集控-MB07中型标志灯 | 1 | 照明 | 室内无主灯 | 消防 | 集电集控标志灯
549000074900 | OP-BLJC-1LROEII1W-MB07-单面向右-壁 | 集电集控-MB07中型标志灯 | 1 | 照明 | 室内无主灯 | 消防 | 集电集控标志灯
549000075000 | OP-BLJC-1LROEII1W-MB07-单面向左-壁 | 集电集控-MB07中型标志灯 | 1 | 照明 | 室内无主灯 | 消防 | 集电集控标志灯
549000074800 | OP-BLJC-1LROEII1W-MB07-单面双向-壁 | 集电集控-MB07中型标志灯 | 1 | 照明 | 室内无主灯 | 消防 | 集电集控标志灯
549000075300 | OP-BLJC-2LROEII1W-MB07-双面安口-吊 | 集电集控-MB07中型标志灯 | 1 | 照明 | 室内无主灯 | 消防 | 集电集控标志灯
549000075400 | OP-BLJC-2LROEII1W-MB07-双面疏口-吊 | 集电集控-MB07中型标志灯 | 1 | 照明 | 室内无主灯 | 消防 | 集电集控标志灯
549000075600 | OP-BLJC-2LROEII1W-MB07-双面单向-吊 | 集电集控-MB07中型标志灯 | 1 | 照明 | 室内无主灯 | 消防 | 集电集控标志灯
549000075500 | OP-BLJC-2LROEII1W-MB07-双面双向-吊 | 集电集控-MB07中型标志灯 | 1 | 照明 | 室内无主灯 | 消防 | 集电集控标志灯
549001065800 | OP-BLJC-1LROEII1W-MB07-楼层-（-3F）壁 | 集电集控-MB07中型标志灯 | 1 | 照明 | 室内无主灯 | 消防 | 集电集控标志灯
549001065900 | OP-BLJC-1LROEII1W-MB07-楼层-（-2F）壁 | 集电集控-MB07中型标志灯 | 1 | 照明 | 室内无主灯 | 消防 | 集电集控标志灯
549001066000 | OP-BLJC-1LROEII1W-MB07-楼层-（-1F）壁 | 集电集控-MB07中型标志灯 | 1 | 照明 | 室内无主灯 | 消防 | 集电集控标志灯
549001066100 | OP-BLJC-1LROEII1W-MB07-楼层-（1F）壁 | 集电集控-MB07中型标志灯 | 1 | 照明 | 室内无主灯 | 消防 | 集电集控标志灯
549001066200 | OP-BLJC-1LROEII1W-MB07-楼层-（2F）壁 | 集电集控-MB07中型标志灯 | 1 | 照明 | 室内无主灯 | 消防 | 集电集控标志灯
549001066300 | OP-BLJC-1LROEII1W-MB07-楼层-（3F）壁 | 集电集控-MB07中型标志灯 | 1 | 照明 | 室内无主灯 | 消防 | 集电集控标志灯
549001066400 | OP-BLJC-1LROEII1W-MB07-楼层-（4F）壁 | 集电集控-MB07中型标志灯 | 1 | 照明 | 室内无主灯 | 消防 | 集电集控标志灯
549001066500 | OP-BLJC-1LROEII1W-MB07-楼层-（5F）壁 | 集电集控-MB07中型标志灯 | 1 | 照明 | 室内无主灯 | 消防 | 集电集控标志灯
549001066600 | OP-BLJC-1LROEII1W-MB07-楼层-（6F）壁 | 集电集控-MB07中型标志灯 | 1 | 照明 | 室内无主灯 | 消防 | 集电集控标志灯
549001066700 | OP-BLJC-1LROEII1W-MB07-楼层-（7F）壁 | 集电集控-MB07中型标志灯 | 1 | 照明 | 室内无主灯 | 消防 | 集电集控标志灯
549001066800 | OP-BLJC-1LROEII1W-MB07-楼层-（8F）壁 | 集电集控-MB07中型标志灯 | 1 | 照明 | 室内无主灯 | 消防 | 集电集控标志灯
549001066900 | OP-BLJC-1LROEII1W-MB07-楼层-（9F）壁 | 集电集控-MB07中型标志灯 | 1 | 照明 | 室内无主灯 | 消防 | 集电集控标志灯
549001067000 | OP-BLJC-1LROEII1W-MB07-楼层-（10F）壁 | 集电集控-MB07中型标志灯 | 1 | 照明 | 室内无主灯 | 消防 | 集电集控标志灯
549001067100 | OP-BLJC-1LROEII1W-MB07-楼层-（11F）壁 | 集电集控-MB07中型标志灯 | 1 | 照明 | 室内无主灯 | 消防 | 集电集控标志灯
549001067200 | OP-BLJC-1LROEII1W-MB07-楼层-（12F）壁 | 集电集控-MB07中型标志灯 | 1 | 照明 | 室内无主灯 | 消防 | 集电集控标志灯
549001067300 | OP-BLJC-1LROEII1W-MB07-楼层-（13F）壁 | 集电集控-MB07中型标志灯 | 1 | 照明 | 室内无主灯 | 消防 | 集电集控标志灯
549001067400 | OP-BLJC-1LROEII1W-MB07-楼层-（14F）壁 | 集电集控-MB07中型标志灯 | 1 | 照明 | 室内无主灯 | 消防 | 集电集控标志灯
549001067500 | OP-BLJC-1LROEII1W-MB07-楼层-（15F）壁 | 集电集控-MB07中型标志灯 | 1 | 照明 | 室内无主灯 | 消防 | 集电集控标志灯
549001067600 | OP-BLJC-1LROEII1W-MB07-楼层-（16F）壁 | 集电集控-MB07中型标志灯 | 1 | 照明 | 室内无主灯 | 消防 | 集电集控标志灯
549001067700 | OP-BLJC-1LROEII1W-MB07-楼层-（17F）壁 | 集电集控-MB07中型标志灯 | 1 | 照明 | 室内无主灯 | 消防 | 集电集控标志灯
549001067800 | OP-BLJC-1LROEII1W-MB07-楼层-（18F）壁 | 集电集控-MB07中型标志灯 | 1 | 照明 | 室内无主灯 | 消防 | 集电集控标志灯
549001067900 | OP-BLJC-1LROEII1W-MB07-楼层-（19F）壁 | 集电集控-MB07中型标志灯 | 1 | 照明 | 室内无主灯 | 消防 | 集电集控标志灯
549001068000 | OP-BLJC-1LROEII1W-MB07-楼层-（20F）壁 | 集电集控-MB07中型标志灯 | 1 | 照明 | 室内无主灯 | 消防 | 集电集控标志灯
549001068100 | OP-BLJC-1LROEII1W-MB07-楼层-（21F）壁 | 集电集控-MB07中型标志灯 | 1 | 照明 | 室内无主灯 | 消防 | 集电集控标志灯
549001068200 | OP-BLJC-1LROEII1W-MB07-楼层-（22F）壁 | 集电集控-MB07中型标志灯 | 1 | 照明 | 室内无主灯 | 消防 | 集电集控标志灯
549001068300 | OP-BLJC-1LROEII1W-MB07-楼层-（23F）壁 | 集电集控-MB07中型标志灯 | 1 | 照明 | 室内无主灯 | 消防 | 集电集控标志灯
549001068400 | OP-BLJC-1LROEII1W-MB07-楼层-（24F）壁 | 集电集控-MB07中型标志灯 | 1 | 照明 | 室内无主灯 | 消防 | 集电集控标志灯
549001068500 | OP-BLJC-1LROEII1W-MB07-楼层-（25F）壁 | 集电集控-MB07中型标志灯 | 1 | 照明 | 室内无主灯 | 消防 | 集电集控标志灯
549001068600 | OP-BLJC-1LROEII1W-MB07-楼层-（26F）壁 | 集电集控-MB07中型标志灯 | 1 | 照明 | 室内无主灯 | 消防 | 集电集控标志灯
549001068700 | OP-BLJC-1LROEII1W-MB07-楼层-（27F）壁 | 集电集控-MB07中型标志灯 | 1 | 照明 | 室内无主灯 | 消防 | 集电集控标志灯
549001068800 | OP-BLJC-1LROEII1W-MB07-楼层-（28F）壁 | 集电集控-MB07中型标志灯 | 1 | 照明 | 室内无主灯 | 消防 | 集电集控标志灯
549001068900 | OP-BLJC-1LROEII1W-MB07-楼层-（29F）壁 | 集电集控-MB07中型标志灯 | 1 | 照明 | 室内无主灯 | 消防 | 集电集控标志灯
549001069000 | OP-BLJC-1LROEII1W-MB07-楼层-（30F）壁 | 集电集控-MB07中型标志灯 | 1 | 照明 | 室内无主灯 | 消防 | 集电集控标志灯
549001069100 | OP-BLJC-1LROEII1W-MB07-楼层-（31F）壁 | 集电集控-MB07中型标志灯 | 1 | 照明 | 室内无主灯 | 消防 | 集电集控标志灯
549001069200 | OP-BLJC-1LROEII1W-MB07-楼层-（32F）壁 | 集电集控-MB07中型标志灯 | 1 | 照明 | 室内无主灯 | 消防 | 集电集控标志灯
549000004900 | OP-BLJC-1LROEⅢ3W-36V-MB03-BIG-单面安口 | 集电集控-大型标志灯 | 1 | 照明 | 室内无主灯 | 消防 | 集电集控标志灯
549000005000 | OP-BLJC-1LROEⅢ3W-36V-MB03-BIG-单面疏口 | 集电集控-大型标志灯 | 1 | 照明 | 室内无主灯 | 消防 | 集电集控标志灯
549000005100 | OP-BLJC-1LROEⅢ3W-36V-MB03-BIG-单面向左 | 集电集控-大型标志灯 | 1 | 照明 | 室内无主灯 | 消防 | 集电集控标志灯
549000005200 | OP-BLJC-1LROEⅢ3W-36V-MB03-BIG-单面向右 | 集电集控-大型标志灯 | 1 | 照明 | 室内无主灯 | 消防 | 集电集控标志灯
549000005300 | OP-BLJC-1LROEⅢ3W-36V-MB03-BIG-单面双向 | 集电集控-大型标志灯 | 1 | 照明 | 室内无主灯 | 消防 | 集电集控标志灯
549000005400 | OP-BLJC-2LROEⅢ3W-36V-MB03-BIG-双面安口 | 集电集控-大型标志灯 | 1 | 照明 | 室内无主灯 | 消防 | 集电集控标志灯
549000005500 | OP-BLJC-2LROEⅢ3W-36V-MB03-BIG-双面疏口 | 集电集控-大型标志灯 | 1 | 照明 | 室内无主灯 | 消防 | 集电集控标志灯
549000005700 | OP-BLJC-2LROEⅢ3W-36V-MB03-BIG-双面单向 | 集电集控-大型标志灯 | 1 | 照明 | 室内无主灯 | 消防 | 集电集控标志灯
549000005600 | OP-BLJC-2LROEⅢ3W-36V-MB03-BIG-双面双向 | 集电集控-大型标志灯 | 1 | 照明 | 室内无主灯 | 消防 | 集电集控标志灯
549000001200 | OP-BLJC-1LREⅠ0.5W-36V-MBD01-双向地埋 | 集电集控-地埋灯 | 1 | 照明 | 室内无主灯 | 消防 | 集电集控标志灯
549000001300 | OP-BLJC-1LEⅠ0.5W-36V-MBD01-单向地埋 | 集电集控-地埋灯 | 1 | 照明 | 室内无主灯 | 消防 | 集电集控标志灯
549000001400 | OP-MBD01-预埋件 | 集电集控-地埋灯 | 1 | 照明 | 室内无主灯 | 消防 | 集电集控标志灯
549000001500 | OP-BLJC-1LREⅠ0.5W-36V-MBD01-大双向地埋 | 集电集控-地埋灯 | 1 | 照明 | 室内无主灯 | 消防 | 集电集控标志灯
549000001600 | OP-BLJC-1LEⅠ0.5W-36V-MBD01-大单向地埋 | 集电集控-地埋灯 | 1 | 照明 | 室内无主灯 | 消防 | 集电集控标志灯
549000001700 | OP-MBD01-大预埋件 | OP-MBD01-大预埋件 | 1 | 照明 | 室内无主灯 | 消防 | 集电集控标志灯
549000004500 | OP-BLJC-1LROEⅠ1W-36V-MB02-IP65-安口 | 集电集控-IP65标志灯 | 1 | 照明 | 室内无主灯 | 消防 | 集电集控标志灯
549000004600 | OP-BLJC-1LROEⅠ1W-36V-MB02-IP65-向左 | 集电集控-IP65标志灯 | 1 | 照明 | 室内无主灯 | 消防 | 集电集控标志灯
549000004700 | OP-BLJC-1LROEⅠ1W-36V-MB02-IP65-向右 | 集电集控-IP65标志灯 | 1 | 照明 | 室内无主灯 | 消防 | 集电集控标志灯
549000004800 | OP-BLJC-1LROEⅠ1W-36V-MB02-IP65-双向 | 集电集控-IP65标志灯 | 1 | 照明 | 室内无主灯 | 消防 | 集电集控标志灯
549000011400 | OP-BLJC-1LROEⅠ1W-36V-MB02-IP65-米标 | 集电集控-IP65标志灯 | 1 | 照明 | 室内无主灯 | 消防 | 集电集控标志灯
549000073700 | OP-BLJC-1LROEⅠ1W-36V-MB02A-IP65-数显米标 | 集电集控-IP65标志灯 | 1 | 照明 | 室内无主灯 | 消防 | 集电集控标志灯
549000073800 | OP-BLJC-2LROEI1W-MB05A-安口-36V-透-嵌 | 集电集控-透明标志灯 | 1 | 照明 | 室内无主灯 | 消防 | 集电集控标志灯
549000073900 | OP-BLJC-2LROEI1W-MB05A-单向-36V-透-嵌 | 集电集控-透明标志灯 | 1 | 照明 | 室内无主灯 | 消防 | 集电集控标志灯
549000074000 | OP-BLJC-2LROEI1W-MB05A-双向-36V-透-嵌 | 集电集控-透明标志灯 | 1 | 照明 | 室内无主灯 | 消防 | 集电集控标志灯
549000074100 | OP-BLJC-2LROEI1W-MB05A-疏口-36V-透-嵌 | 集电集控-透明标志灯 | 1 | 照明 | 室内无主灯 | 消防 | 集电集控标志灯
549000074200 | OP-BLJC-2LROEI1W-MB05-双向-36V-透-吊 | 集电集控-透明标志灯 | 1 | 照明 | 室内无主灯 | 消防 | 集电集控标志灯
549000074300 | OP-BLJC-2LROEI1W-MB05-安口-36V-透-吊 | 集电集控-透明标志灯 | 1 | 照明 | 室内无主灯 | 消防 | 集电集控标志灯
549000074400 | OP-BLJC-2LROEI1W-MB05-疏口-36V-透-吊 | 集电集控-透明标志灯 | 1 | 照明 | 室内无主灯 | 消防 | 集电集控标志灯
549000074500 | OP-BLJC-2LROEI1W-MB05-单向-36V-透-吊 | 集电集控-透明标志灯 | 1 | 照明 | 室内无主灯 | 消防 | 集电集控标志灯
549000078000 | OP-ZFJC-E5W-36V-MTD06-857-CCCF-嵌装 | 集电集控-IP43金属嵌装筒灯 | 1 | 照明 | 室内无主灯 | 消防 | 集电集控照明灯
549000078200 | OP-ZFJC-E8W-36V-MTD06-857-CCCF-嵌装 | 集电集控-IP43金属嵌装筒灯 | 1 | 照明 | 室内无主灯 | 消防 | 集电集控照明灯
549000078400 | OP-ZFJC-E12W-36V-MTD06-857-CCCF-嵌装 | 集电集控-IP43金属嵌装筒灯 | 1 | 照明 | 室内无主灯 | 消防 | 集电集控照明灯
549000063100 | OP-ZFJC-E3W-MTD04-36V-骁众II-857-嵌装 | 集电集控-IP41嵌装筒灯 | 1 | 照明 | 室内无主灯 | 消防 | 集电集控照明灯
549000064600 | OP-ZFJC-E5W-MTD04-36V-骁众II-857-嵌装 | 集电集控-IP41嵌装筒灯 | 1 | 照明 | 室内无主灯 | 消防 | 集电集控照明灯
549000064500 | OP-ZFJC-E8W-MTD04-36V-骁众II-857-嵌装 | 集电集控-IP41嵌装筒灯 | 1 | 照明 | 室内无主灯 | 消防 | 集电集控照明灯
549000064400 | OP-ZFJC-E8WLD-MTD04-36V-骁众II-857-嵌装 | 集电集控-IP41嵌装筒灯 | 1 | 照明 | 室内无主灯 | 消防 | 集电集控照明灯
549000004300 | OP-ZFJC-E9W-36V-MSD01-灵显可调-24°-930 | 集电集控-嵌装射灯 | 1 | 照明 | 室内无主灯 | 消防 | 集电集控照明灯
549000004400 | OP-ZFJC-E9W-36V-MSD01-灵显可调-24°-940 | 集电集控-嵌装射灯 | 1 | 照明 | 室内无主灯 | 消防 | 集电集控照明灯
549000078100 | OP-ZFJC-E5W-36V-MTD06-857-CCCF-明装 | 集电集控-IP43金属明装筒灯 | 1 | 照明 | 室内无主灯 | 消防 | 集电集控照明灯
549000078300 | OP-ZFJC-E8W-36V-MTD06-857-CCCF-明装 | 集电集控-IP43金属明装筒灯 | 1 | 照明 | 室内无主灯 | 消防 | 集电集控照明灯
549000078500 | OP-ZFJC-E12W-36V-MTD06-857-CCCF-明装 | 集电集控-IP43金属明装筒灯 | 1 | 照明 | 室内无主灯 | 消防 | 集电集控照明灯
549000064300 | OP-ZFJC-E3W-MTD05-36V-骁众II-857-明装 | 集电集控-IP41明装筒灯 | 1 | 照明 | 室内无主灯 | 消防 | 集电集控照明灯
549000064200 | OP-ZFJC-E5W-MTD05-36V-骁众II-857-明装 | 集电集控-IP41明装筒灯 | 1 | 照明 | 室内无主灯 | 消防 | 集电集控照明灯
549000064100 | OP-ZFJC-E8W-MTD05-36V-骁众II-857-明装 | 集电集控-IP41明装筒灯 | 1 | 照明 | 室内无主灯 | 消防 | 集电集控照明灯
549000064000 | OP-ZFJC-E8WLD-MTD05-36V-骁众II-857-明装 | 集电集控-IP41明装筒灯 | 1 | 照明 | 室内无主灯 | 消防 | 集电集控照明灯
549000068300 | OP-ZFJC-E5W-36V-MBD03-骁悦-857 | 集电集控-烟感型壁挂灯 | 1 | 照明 | 室内无主灯 | 消防 | 集电集控照明灯
549000068200 | OP-ZFJC-E5W-36V-MBD03-骁悦-疏散光-857 | 集电集控-烟感型壁挂灯 | 1 | 照明 | 室内无主灯 | 消防 | 集电集控照明灯
549000002000 | OP-ZFJC-E5W-36V-MTD02-壁装 | 集电集控-IP30照明壁灯 | 1 | 照明 | 室内无主灯 | 消防 | 集电集控照明灯
549000067200 | OP-ZFJC-E3W-36V-MBD01-双头灯-CCCF-DZ | 集电集控-双头灯 | 1 | 照明 | 室内无主灯 | 消防 | 集电集控照明灯
549000077200 | OOP-ZFJC-E10W-36V-MXD02-骁新-壁挂-IP65-857 | 集电集控-IP65小型吸顶壁挂灯 | 1 | 照明 | 室内无主灯 | 消防 | 集电集控照明灯
549000077300 | OOP-ZFJC-E10W-36V-MXD03-骁新-壁挂-IP65-857 | 集电集控-IP65小型吸顶壁挂灯 | 1 | 照明 | 室内无主灯 | 消防 | 集电集控照明灯
549000077400 | OP-ZFJC-E10WLD-36V-MXD03-骁新-吸顶-IP65-857 | 集电集控-IP65小型吸顶壁挂灯 | 1 | 照明 | 室内无主灯 | 消防 | 集电集控照明灯
549000007800 | OP-ZFJC-E10W-36V-MXD01-骁韵-840-CCCF | 集电集控-IP40中型吸顶灯 | 1 | 照明 | 室内无主灯 | 消防 | 集电集控照明灯
549000007900 | OP-ZFJC-E10W-36V-MXD01-骁韵-857-CCCF | 集电集控-IP40中型吸顶灯 | 1 | 照明 | 室内无主灯 | 消防 | 集电集控照明灯
549000008000 | OP-ZFJC-E10WLD-36V-MXD01-骁韵-840-CCCF | 集电集控-IP40中型吸顶灯 | 1 | 照明 | 室内无主灯 | 消防 | 集电集控照明灯
549000008100 | OP-ZFJC-E10WLD-36V-MXD01-骁韵-857-CCCF | 集电集控-IP40中型吸顶灯 | 1 | 照明 | 室内无主灯 | 消防 | 集电集控照明灯
549000068400 | OP-ZFJC-E5W-36V-MBD02-骁悦-857 | 集电集控-烟感型吸顶灯 | 1 | 照明 | 室内无主灯 | 消防 | 集电集控照明灯
549000068100 | OP-ZFJC-E5W-36V-MBD02-骁悦-疏散光-857 | 集电集控-烟感型吸顶灯 | 1 | 照明 | 室内无主灯 | 消防 | 集电集控照明灯
549000007700 | OP-ZFJC-E8W-36V-MSF01-骁臻-840-CCCF | 集电集控-IP65三防支架 | 1 | 照明 | 室内无主灯 | 消防 | 集电集控照明灯
549000008200 | OP-ZFJC-E8W-36V-MSF01-骁臻-857-CCCF | 集电集控-IP65三防支架 | 1 | 照明 | 室内无主灯 | 消防 | 集电集控照明灯
549000008300 | OP-ZFJC-E15W-36V-MSF01-骁臻-840-CCCF | 集电集控-IP65三防支架 | 1 | 照明 | 室内无主灯 | 消防 | 集电集控照明灯
549000008400 | OP-ZFJC-E15W-36V-MSF01-骁臻-857-CCCF | 集电集控-IP65三防支架 | 1 | 照明 | 室内无主灯 | 消防 | 集电集控照明灯
549000008500 | OP-ZFJC-E15WLD-36V-MSF01-骁臻-840-CCCF | 集电集控-IP65三防支架 | 1 | 照明 | 室内无主灯 | 消防 | 集电集控照明灯
549000008600 | OP-ZFJC-E15WLD-36V-MSF01-骁臻-857-CCCF | 集电集控-IP65三防支架 | 1 | 照明 | 室内无主灯 | 消防 | 集电集控照明灯
549000029000 | OP-ZFJC-E07W2001-36V-尚洁净-60-840-CCCF | 集电集控-洁净支架 | 1 | 照明 | 室内无主灯 | 消防 | 集电集控照明灯
549000028900 | OP-ZFJC-E07W2001-36V-尚洁净-60-857-CCCF | 集电集控-洁净支架 | 1 | 照明 | 室内无主灯 | 消防 | 集电集控照明灯
549000028800 | OP-ZFJC-E14W2002-36V-尚洁净-60-840-CCCF | 集电集控-洁净支架 | 1 | 照明 | 室内无主灯 | 消防 | 集电集控照明灯
549000028700 | OP-ZFJC-E14W2002-36V-尚洁净-60-857-CCCF | 集电集控-洁净支架 | 1 | 照明 | 室内无主灯 | 消防 | 集电集控照明灯
549000028600 | OP-ZFJC-E14W2003-36V-尚洁净-120-840-CCCF | 集电集控-洁净支架 | 1 | 照明 | 室内无主灯 | 消防 | 集电集控照明灯
549000028500 | OP-ZFJC-E14W2003-36V-尚洁净-120-857-CCCF | 集电集控-洁净支架 | 1 | 照明 | 室内无主灯 | 消防 | 集电集控照明灯
549000068500 | OP-ZFJC-E5W-光熠-36V-MSD01-857 | 集电集控-隧道灯 | 1 | 照明 | 室内无主灯 | 消防 | 集电集控照明灯
549000068600 | OP-ZFJC-E10W-光熠-36V-MSD01-857 | 集电集控-隧道灯 | 1 | 照明 | 室内无主灯 | 消防 | 集电集控照明灯
549000001000 | OP-D-1KVA-4-MD02-B型应急电源-立柜 | 集电集控-B型应急电源柜 | 1 | 照明 | 室内无主灯 | 消防 | 集中电源
549000001100 | OP-D-3KVA-4-MD02-B型应急电源-立柜 | 集电集控-B型应急电源柜 | 1 | 照明 | 室内无主灯 | 消防 | 集中电源
549000009100 | OP-ZFJC-E30W-220V-MTG01-T01-840-CCCF | 集电集控-投光灯 | 1 | 照明 | 室内无主灯 | 消防 | 集电集控照明灯
549000009200 | OP-ZFJC-E30W-220V-MTG01-T01-857-CCCF | 集电集控-投光灯 | 1 | 照明 | 室内无主灯 | 消防 | 集电集控照明灯
549000009300 | OP-ZFJC-E50W-220V-MTG01-T01-840-CCCF | 集电集控-投光灯 | 1 | 照明 | 室内无主灯 | 消防 | 集电集控照明灯
549000009400 | OP-ZFJC-E50W-220V-MTG01-T01-857-CCCF | 集电集控-投光灯 | 1 | 照明 | 室内无主灯 | 消防 | 集电集控照明灯
549000009500 | OP-ZFJC-E100W-220V-MTG01-T01-840-CCCF | 集电集控-投光灯 | 1 | 照明 | 室内无主灯 | 消防 | 集电集控照明灯
549000009600 | OP-ZFJC-E100W-220V-MTG01-T01-857-CCCF | 集电集控-投光灯 | 1 | 照明 | 室内无主灯 | 消防 | 集电集控照明灯
549000008700 | OP-ZFJC-E100W-220V-MTP01-鹏智-840-CCCF | 集电集控-天棚灯 | 1 | 照明 | 室内无主灯 | 消防 | 集电集控照明灯
549000008800 | OP-ZFJC-E100W-220V-MTP01-鹏智-857-CCCF | 集电集控-天棚灯 | 1 | 照明 | 室内无主灯 | 消防 | 集电集控照明灯
549000008900 | OP-ZFJC-E150W-220V-MTP01-鹏智-840-CCCF | 集电集控-天棚灯 | 1 | 照明 | 室内无主灯 | 消防 | 集电集控照明灯
549000009000 | OP-ZFJC-E150W-220V-MTP01-鹏智-857-CCCF | 集电集控-天棚灯 | 1 | 照明 | 室内无主灯 | 消防 | 集电集控照明灯
549000020300 | OP-PD-0.3KVA-436-MPD01-A型配电箱-壁挂 | 自电集控-应急配电箱 | 1 | 照明 | 室内无主灯 | 消防 | 集中配电箱
549000020100 | OP-PD-0.6KVA-836-MPD01-A型配电箱-壁挂 | 自电集控-应急配电箱 | 1 | 照明 | 室内无主灯 | 消防 | 集中配电箱
549000019800 | OP-PD-1KVA-836-MPD01-A型配电箱-壁挂 | 自电集控-应急配电箱 | 1 | 照明 | 室内无主灯 | 消防 | 集中配电箱
549000020200 | OP-PD-0.3KVA-436-MPD02-A型配电箱-IP65-壁 | 自电集控-应急配电箱 | 1 | 照明 | 室内无主灯 | 消防 | 集中配电箱
549000020000 | OP-PD-0.6KVA-836-MPD02-A型配电箱-IP65-壁 | 自电集控-应急配电箱 | 1 | 照明 | 室内无主灯 | 消防 | 集中配电箱
549000019900 | OP-PD-1KVA-836-MPD02-A型配电箱-IP65-壁 | 自电集控-应急配电箱 | 1 | 照明 | 室内无主灯 | 消防 | 集中配电箱
549000022600 | OP-BLZC-1LROEⅡ1W-36V-MB01-单面疏口-壁装 | 自电集控-MB01超薄中型标志灯 | 1 | 照明 | 室内无主灯 | 消防 | 自电集控标志灯
549000022500 | OP-BLZC-1LROEⅡ1W-36V-MB01-单面安口-壁装 | 自电集控-MB01超薄中型标志灯 | 1 | 照明 | 室内无主灯 | 消防 | 自电集控标志灯
549000022400 | OP-BLZC-1LROEⅡ1W-36V-MB01-单面向左-壁装 | 自电集控-MB01超薄中型标志灯 | 1 | 照明 | 室内无主灯 | 消防 | 自电集控标志灯
549000022300 | OP-BLZC-1LROEⅡ1W-36V-MB01-单面向右-壁装 | 自电集控-MB01超薄中型标志灯 | 1 | 照明 | 室内无主灯 | 消防 | 自电集控标志灯
549000022200 | OP-BLZC-1LROEⅡ1W-36V-MB01-单面双向-壁装 | 自电集控-MB01超薄中型标志灯 | 1 | 照明 | 室内无主灯 | 消防 | 自电集控标志灯
549000021900 | OP-BLZC-2LROEⅡ1W-36V-MB01-双面疏口-吊装 | 自电集控-MB01超薄中型标志灯 | 1 | 照明 | 室内无主灯 | 消防 | 自电集控标志灯
549000021800 | OP-BLZC-2LROEⅡ1W-36V-MB01-双面安口-吊装 | 自电集控-MB01超薄中型标志灯 | 1 | 照明 | 室内无主灯 | 消防 | 自电集控标志灯
549000021600 | OP-BLZC-2LROEⅡ1W-36V-MB01-双面单向-吊装 | 自电集控-MB01超薄中型标志灯 | 1 | 照明 | 室内无主灯 | 消防 | 自电集控标志灯
549000021700 | OP-BLZC-2LROEⅡ1W-36V-MB01-双面双向-吊装 | 自电集控-MB01超薄中型标志灯 | 1 | 照明 | 室内无主灯 | 消防 | 自电集控标志灯
549000037600 | OP-BLZC-1LROEⅡ1W-36V-MB01-壁装楼层(-1F)-DZ | 自电集控-MB01超薄中型标志灯 | 1 | 照明 | 室内无主灯 | 消防 | 自电集控标志灯
549000037000 | OP-BLZC-1LROEⅡ1W-36V-MB01-壁装楼层(1F)-DZ | 自电集控-MB01超薄中型标志灯 | 1 | 照明 | 室内无主灯 | 消防 | 自电集控标志灯
549000022100 | OP-BLZC-1LROEⅡ1W-36V-MB01-楼层（2F） | 自电集控-MB01超薄中型标志灯 | 1 | 照明 | 室内无主灯 | 消防 | 自电集控标志灯
549000037200 | OP-BLZC-1LROEⅡ1W-36V-MB01-壁装楼层(3F)-DZ | 自电集控-MB01超薄中型标志灯 | 1 | 照明 | 室内无主灯 | 消防 | 自电集控标志灯
549000037300 | OP-BLZC-1LROEⅡ1W-36V-MB01-壁装楼层(4F)-DZ | 自电集控-MB01超薄中型标志灯 | 1 | 照明 | 室内无主灯 | 消防 | 自电集控标志灯
549000037400 | OP-BLZC-1LROEⅡ1W-36V-MB01-壁装楼层(5F)-DZ | 自电集控-MB01超薄中型标志灯 | 1 | 照明 | 室内无主灯 | 消防 | 自电集控标志灯
549000037500 | OP-BLZC-1LROEⅡ1W-36V-MB01-壁装楼层(6F)-DZ | 自电集控-MB01超薄中型标志灯 | 1 | 照明 | 室内无主灯 | 消防 | 自电集控标志灯
549000037700 | OP-BLZC-1LROEⅡ1W-36V-MB01-楼层（7F）-DZ | 自电集控-MB01超薄中型标志灯 | 1 | 照明 | 室内无主灯 | 消防 | 自电集控标志灯
549000037800 | OP-BLZC-1LROEⅡ1W-36V-MB01-楼层（8F）-DZ | 自电集控-MB01超薄中型标志灯 | 1 | 照明 | 室内无主灯 | 消防 | 自电集控标志灯
549000037900 | OP-BLZC-1LROEⅡ1W-36V-MB01-楼层（9F）-DZ | 自电集控-MB01超薄中型标志灯 | 1 | 照明 | 室内无主灯 | 消防 | 自电集控标志灯
549000038000 | OP-BLZC-1LROEⅡ1W-36V-MB01-楼层（10F）-DZ | 自电集控-MB01超薄中型标志灯 | 1 | 照明 | 室内无主灯 | 消防 | 自电集控标志灯
549000038100 | OP-BLZC-1LROEⅡ1W-36V-MB01-楼层（11F）-DZ | 自电集控-MB01超薄中型标志灯 | 1 | 照明 | 室内无主灯 | 消防 | 自电集控标志灯
549000038200 | OP-BLZC-1LROEⅡ1W-36V-MB01-楼层（12F）-DZ | 自电集控-MB01超薄中型标志灯 | 1 | 照明 | 室内无主灯 | 消防 | 自电集控标志灯
549000038300 | OP-BLZC-1LROEⅡ1W-36V-MB01-楼层（13F）-DZ | 自电集控-MB01超薄中型标志灯 | 1 | 照明 | 室内无主灯 | 消防 | 自电集控标志灯
549000038400 | OP-BLZC-1LROEⅡ1W-36V-MB01-楼层（14F）-DZ | 自电集控-MB01超薄中型标志灯 | 1 | 照明 | 室内无主灯 | 消防 | 自电集控标志灯
549000038500 | OP-BLZC-1LROEⅡ1W-36V-MB01-楼层（15F）-DZ | 自电集控-MB01超薄中型标志灯 | 1 | 照明 | 室内无主灯 | 消防 | 自电集控标志灯
549000038600 | OP-BLZC-1LROEⅡ1W-36V-MB01-楼层（16F）-DZ | 自电集控-MB01超薄中型标志灯 | 1 | 照明 | 室内无主灯 | 消防 | 自电集控标志灯
549000038700 | OP-BLZC-1LROEⅡ1W-36V-MB01-楼层（17F）-DZ | 自电集控-MB01超薄中型标志灯 | 1 | 照明 | 室内无主灯 | 消防 | 自电集控标志灯
549000038800 | OP-BLZC-1LROEⅡ1W-36V-MB01-楼层（18F）-DZ | 自电集控-MB01超薄中型标志灯 | 1 | 照明 | 室内无主灯 | 消防 | 自电集控标志灯
549000038900 | OP-BLZC-1LROEⅡ1W-36V-MB01-楼层（19F）-DZ | 自电集控-MB01超薄中型标志灯 | 1 | 照明 | 室内无主灯 | 消防 | 自电集控标志灯
549000039000 | OP-BLZC-1LROEⅡ1W-36V-MB01-楼层（20F）-DZ | 自电集控-MB01超薄中型标志灯 | 1 | 照明 | 室内无主灯 | 消防 | 自电集控标志灯
549000039100 | OP-BLZC-1LROEⅡ1W-36V-MB01-楼层（21F）-DZ | 自电集控-MB01超薄中型标志灯 | 1 | 照明 | 室内无主灯 | 消防 | 自电集控标志灯
549000039200 | OP-BLZC-1LROEⅡ1W-36V-MB01-楼层（22F）-DZ | 自电集控-MB01超薄中型标志灯 | 1 | 照明 | 室内无主灯 | 消防 | 自电集控标志灯
549000039300 | OP-BLZC-1LROEⅡ1W-36V-MB01-楼层（23F）-DZ | 自电集控-MB01超薄中型标志灯 | 1 | 照明 | 室内无主灯 | 消防 | 自电集控标志灯
549000039400 | OP-BLZC-1LROEⅡ1W-36V-MB01-楼层（24F）-DZ | 自电集控-MB01超薄中型标志灯 | 1 | 照明 | 室内无主灯 | 消防 | 自电集控标志灯
549000039500 | OP-BLZC-1LROEⅡ1W-36V-MB01-楼层（25F）-DZ | 自电集控-MB01超薄中型标志灯 | 1 | 照明 | 室内无主灯 | 消防 | 自电集控标志灯
549000039600 | OP-BLZC-1LROEⅡ1W-36V-MB01-楼层（26F）-DZ | 自电集控-MB01超薄中型标志灯 | 1 | 照明 | 室内无主灯 | 消防 | 自电集控标志灯
549000039700 | OP-BLZC-1LROEⅡ1W-36V-MB01-楼层（27F）-DZ | 自电集控-MB01超薄中型标志灯 | 1 | 照明 | 室内无主灯 | 消防 | 自电集控标志灯
549000039800 | OP-BLZC-1LROEⅡ1W-36V-MB01-楼层（28F）-DZ | 自电集控-MB01超薄中型标志灯 | 1 | 照明 | 室内无主灯 | 消防 | 自电集控标志灯
549000039900 | OP-BLZC-1LROEⅡ1W-36V-MB01-楼层（29F）-DZ | 自电集控-MB01超薄中型标志灯 | 1 | 照明 | 室内无主灯 | 消防 | 自电集控标志灯
549000040000 | OP-BLZC-1LROEⅡ1W-36V-MB01-楼层（30F）-DZ | 自电集控-MB01超薄中型标志灯 | 1 | 照明 | 室内无主灯 | 消防 | 自电集控标志灯
549000036800 | OP-BLZC-1LROEⅡ1W-36V-MB01-壁装楼层(屋顶层)-DZ | 自电集控-MB01超薄中型标志灯 | 1 | 照明 | 室内无主灯 | 消防 | 自电集控标志灯
549000036900 | OP-BLZC-1LROEⅡ1W-36V-MB01-壁装楼层(夹层)-DZ | 自电集控-MB01超薄中型标志灯 | 1 | 照明 | 室内无主灯 | 消防 | 自电集控标志灯
549000075700 | OP-BLZC-1LROEII1W-MB07-单面安口-壁 | 自电集控-MB07中型标志灯 | 1 | 照明 | 室内无主灯 | 消防 | 自电集控标志灯
549000075800 | OP-BLZC-1LROEII1W-MB07-单面疏口-壁 | 自电集控-MB07中型标志灯 | 1 | 照明 | 室内无主灯 | 消防 | 自电集控标志灯
549000076000 | OP-BLZC-1LROEII1W-MB07-单面向右-壁 | 自电集控-MB07中型标志灯 | 1 | 照明 | 室内无主灯 | 消防 | 自电集控标志灯
549000076100 | OP-BLZC-1LROEII1W-MB07-单面向左-壁 | 自电集控-MB07中型标志灯 | 1 | 照明 | 室内无主灯 | 消防 | 自电集控标志灯
549000075900 | OP-BLZC-1LROEII1W-MB07-单面双向-壁 | 自电集控-MB07中型标志灯 | 1 | 照明 | 室内无主灯 | 消防 | 自电集控标志灯
549000076400 | OP-BLZC-2LROEII1W-MB07-双面安口-吊 | 自电集控-MB07中型标志灯 | 1 | 照明 | 室内无主灯 | 消防 | 自电集控标志灯
549000076500 | OP-BLZC-2LROEII1W-MB07-双面疏口-吊 | 自电集控-MB07中型标志灯 | 1 | 照明 | 室内无主灯 | 消防 | 自电集控标志灯
549000076700 | OP-BLZC-2LROEII1W-MB07-双面单向-吊 | 自电集控-MB07中型标志灯 | 1 | 照明 | 室内无主灯 | 消防 | 自电集控标志灯
549000076600 | OP-BLZC-2LROEII1W-MB07-双面双向-吊 | 自电集控-MB07中型标志灯 | 1 | 照明 | 室内无主灯 | 消防 | 自电集控标志灯
549001069300 | OP-BLZC-1LROEII1W-MB07-楼层-（-3F）壁 | 自电集控-MB07中型标志灯 | 1 | 照明 | 室内无主灯 | 消防 | 自电集控标志灯
549001069400 | OP-BLZC-1LROEII1W-MB07-楼层-（-2F）壁 | 自电集控-MB07中型标志灯 | 1 | 照明 | 室内无主灯 | 消防 | 自电集控标志灯
549001069500 | OP-BLZC-1LROEII1W-MB07-楼层-（-1F）壁 | 自电集控-MB07中型标志灯 | 1 | 照明 | 室内无主灯 | 消防 | 自电集控标志灯
549001069600 | OP-BLZC-1LROEII1W-MB07-楼层-（1F）壁 | 自电集控-MB07中型标志灯 | 1 | 照明 | 室内无主灯 | 消防 | 自电集控标志灯
549001069700 | OP-BLZC-1LROEII1W-MB07-楼层-（2F）壁 | 自电集控-MB07中型标志灯 | 1 | 照明 | 室内无主灯 | 消防 | 自电集控标志灯
549001069800 | OP-BLZC-1LROEII1W-MB07-楼层-（3F）壁 | 自电集控-MB07中型标志灯 | 1 | 照明 | 室内无主灯 | 消防 | 自电集控标志灯
549001069900 | OP-BLZC-1LROEII1W-MB07-楼层-（4F）壁 | 自电集控-MB07中型标志灯 | 1 | 照明 | 室内无主灯 | 消防 | 自电集控标志灯
549001070000 | OP-BLZC-1LROEII1W-MB07-楼层-（5F）壁 | 自电集控-MB07中型标志灯 | 1 | 照明 | 室内无主灯 | 消防 | 自电集控标志灯
549001070100 | OP-BLZC-1LROEII1W-MB07-楼层-（6F）壁 | 自电集控-MB07中型标志灯 | 1 | 照明 | 室内无主灯 | 消防 | 自电集控标志灯
549001070200 | OP-BLZC-1LROEII1W-MB07-楼层-（7F）壁 | 自电集控-MB07中型标志灯 | 1 | 照明 | 室内无主灯 | 消防 | 自电集控标志灯
549001070300 | OP-BLZC-1LROEII1W-MB07-楼层-（8F）壁 | 自电集控-MB07中型标志灯 | 1 | 照明 | 室内无主灯 | 消防 | 自电集控标志灯
549001070400 | OP-BLZC-1LROEII1W-MB07-楼层-（9F）壁 | 自电集控-MB07中型标志灯 | 1 | 照明 | 室内无主灯 | 消防 | 自电集控标志灯
549001070500 | OP-BLZC-1LROEII1W-MB07-楼层-（10F）壁 | 自电集控-MB07中型标志灯 | 1 | 照明 | 室内无主灯 | 消防 | 自电集控标志灯
549001070600 | OP-BLZC-1LROEII1W-MB07-楼层-（11F）壁 | 自电集控-MB07中型标志灯 | 1 | 照明 | 室内无主灯 | 消防 | 自电集控标志灯
549001070700 | OP-BLZC-1LROEII1W-MB07-楼层-（12F）壁 | 自电集控-MB07中型标志灯 | 1 | 照明 | 室内无主灯 | 消防 | 自电集控标志灯
549001070800 | OP-BLZC-1LROEII1W-MB07-楼层-（13F）壁 | 自电集控-MB07中型标志灯 | 1 | 照明 | 室内无主灯 | 消防 | 自电集控标志灯
549001070900 | OP-BLZC-1LROEII1W-MB07-楼层-（14F）壁 | 自电集控-MB07中型标志灯 | 1 | 照明 | 室内无主灯 | 消防 | 自电集控标志灯
549001071000 | OP-BLZC-1LROEII1W-MB07-楼层-（15F）壁 | 自电集控-MB07中型标志灯 | 1 | 照明 | 室内无主灯 | 消防 | 自电集控标志灯
549001071100 | OP-BLZC-1LROEII1W-MB07-楼层-（16F）壁 | 自电集控-MB07中型标志灯 | 1 | 照明 | 室内无主灯 | 消防 | 自电集控标志灯
549001071200 | OP-BLZC-1LROEII1W-MB07-楼层-（17F）壁 | 自电集控-MB07中型标志灯 | 1 | 照明 | 室内无主灯 | 消防 | 自电集控标志灯
549001071300 | OP-BLZC-1LROEII1W-MB07-楼层-（18F）壁 | 自电集控-MB07中型标志灯 | 1 | 照明 | 室内无主灯 | 消防 | 自电集控标志灯
549001071400 | OP-BLZC-1LROEII1W-MB07-楼层-（19F）壁 | 自电集控-MB07中型标志灯 | 1 | 照明 | 室内无主灯 | 消防 | 自电集控标志灯
549001071500 | OP-BLZC-1LROEII1W-MB07-楼层-（20F）壁 | 自电集控-MB07中型标志灯 | 1 | 照明 | 室内无主灯 | 消防 | 自电集控标志灯
549001071600 | OP-BLZC-1LROEII1W-MB07-楼层-（21F）壁 | 自电集控-MB07中型标志灯 | 1 | 照明 | 室内无主灯 | 消防 | 自电集控标志灯
549001071700 | OP-BLZC-1LROEII1W-MB07-楼层-（22F）壁 | 自电集控-MB07中型标志灯 | 1 | 照明 | 室内无主灯 | 消防 | 自电集控标志灯
549001071800 | OP-BLZC-1LROEII1W-MB07-楼层-（23F）壁 | 自电集控-MB07中型标志灯 | 1 | 照明 | 室内无主灯 | 消防 | 自电集控标志灯
549001071900 | OP-BLZC-1LROEII1W-MB07-楼层-（24F）壁 | 自电集控-MB07中型标志灯 | 1 | 照明 | 室内无主灯 | 消防 | 自电集控标志灯
549001072000 | OP-BLZC-1LROEII1W-MB07-楼层-（25F）壁 | 自电集控-MB07中型标志灯 | 1 | 照明 | 室内无主灯 | 消防 | 自电集控标志灯
549001072100 | OP-BLZC-1LROEII1W-MB07-楼层-（26F）壁 | 自电集控-MB07中型标志灯 | 1 | 照明 | 室内无主灯 | 消防 | 自电集控标志灯
549001072200 | OP-BLZC-1LROEII1W-MB07-楼层-（27F）壁 | 自电集控-MB07中型标志灯 | 1 | 照明 | 室内无主灯 | 消防 | 自电集控标志灯
549001072300 | OP-BLZC-1LROEII1W-MB07-楼层-（28F）壁 | 自电集控-MB07中型标志灯 | 1 | 照明 | 室内无主灯 | 消防 | 自电集控标志灯
549001072400 | OP-BLZC-1LROEII1W-MB07-楼层-（29F）壁 | 自电集控-MB07中型标志灯 | 1 | 照明 | 室内无主灯 | 消防 | 自电集控标志灯
549001072500 | OP-BLZC-1LROEII1W-MB07-楼层-（30F）壁 | 自电集控-MB07中型标志灯 | 1 | 照明 | 室内无主灯 | 消防 | 自电集控标志灯
549001072600 | OP-BLZC-1LROEII1W-MB07-楼层-（31F）壁 | 自电集控-MB07中型标志灯 | 1 | 照明 | 室内无主灯 | 消防 | 自电集控标志灯
549001072700 | OP-BLZC-1LROEII1W-MB07-楼层-（32F）壁 | 自电集控-MB07中型标志灯 | 1 | 照明 | 室内无主灯 | 消防 | 自电集控标志灯
549000020900 | OP-BLZC-1LROEⅠ1W-36V-MB02-IP65-安口-壁 | 自电集控-IP65标志灯 | 1 | 照明 | 室内无主灯 | 消防 | 自电集控标志灯
549000020800 | OP-BLZC-1LROEⅠ1W-36V-MB02-IP65-疏口-壁 | 自电集控-IP65标志灯 | 1 | 照明 | 室内无主灯 | 消防 | 自电集控标志灯
549000020700 | OP-BLZC-1LROEⅠ1W-36V-MB02-IP65-向左-壁 | 自电集控-IP65标志灯 | 1 | 照明 | 室内无主灯 | 消防 | 自电集控标志灯
549000020600 | OP-BLZC-1LROEⅠ1W-36V-MB02-IP65-向右-壁 | 自电集控-IP65标志灯 | 1 | 照明 | 室内无主灯 | 消防 | 自电集控标志灯
549000020500 | OP-BLZC-1LROEⅠ1W-36V-MB02-IP65-双向-壁 | 自电集控-IP65标志灯 | 1 | 照明 | 室内无主灯 | 消防 | 自电集控标志灯
549000020400 | OP-BLZC-1LROEⅠ1W-36V-MB02-IP65-米标-壁 | 自电集控-IP65标志灯 | 1 | 照明 | 室内无主灯 | 消防 | 自电集控标志灯
549000063900 | OP-ZFZC-E3W-MTD04-36V-骁众II-857-嵌装 | 自电集控-IP41嵌装筒灯 | 1 | 照明 | 室内无主灯 | 消防 | 自电集控照明灯
549000063800 | OP-ZFZC-E5W-MTD04-36V-骁众II-857-嵌装 | 自电集控-IP41嵌装筒灯 | 1 | 照明 | 室内无主灯 | 消防 | 自电集控照明灯
549000063700 | OP-ZFZC-E8W-MTD04-36V-骁众II-857-嵌装 | 自电集控-IP41嵌装筒灯 | 1 | 照明 | 室内无主灯 | 消防 | 自电集控照明灯
549000063600 | OP-ZFZC-E8WLD-MTD04-36V-骁众II-857-嵌装 | 自电集控-IP41嵌装筒灯 | 1 | 照明 | 室内无主灯 | 消防 | 自电集控照明灯
549000063500 | OP-ZFZC-E3W-MTD05-36V-骁众II-857-明装 | 自电集控-IP41明装筒灯 | 1 | 照明 | 室内无主灯 | 消防 | 自电集控照明灯
549000063400 | OP-ZFZC-E5W-MTD05-36V-骁众II-857-明装 | 自电集控-IP41明装筒灯 | 1 | 照明 | 室内无主灯 | 消防 | 自电集控照明灯
549000063200 | OP-ZFZC-E8W-MTD05-36V-骁众II-857-明装 | 自电集控-IP41明装筒灯 | 1 | 照明 | 室内无主灯 | 消防 | 自电集控照明灯
549000063300 | OP-ZFZC-E8WLD-MTD05-36V-骁众II-857-明装 | 自电集控-IP41明装筒灯 | 1 | 照明 | 室内无主灯 | 消防 | 自电集控照明灯
549000021000 | OP-ZFZC-E3W-36V-MTD02-壁装-857 | 自电集控-IP30照明壁灯 | 1 | 照明 | 室内无主灯 | 消防 | 自电集控照明灯
549000067300 | OP-ZFZC-E3W-36V-MBD01-双头灯-CCCF-DZ | 自电集控-双头灯 | 1 | 照明 | 室内无主灯 | 消防 | 自电集控照明灯
549000076900 | OP-ZFZC-E10W-36V-MXD02-骁新-壁挂-IP65-857 | 自电集控-IP65小型吸顶壁挂灯 | 1 | 照明 | 室内无主灯 | 消防 | 自电集控照明灯
549000077000 | OP-ZFZC-E10W-36V-MXD03-骁新-吸顶-IP65-857 | 自电集控-IP65小型吸顶壁挂灯 | 1 | 照明 | 室内无主灯 | 消防 | 自电集控照明灯
549000077100 | OP-ZFZC-E10WLD-36V-MXD03-骁新-吸顶-IP65-857 | 自电集控-IP65小型吸顶壁挂灯 | 1 | 照明 | 室内无主灯 | 消防 | 自电集控照明灯
549000017700 | OP-ZFZC-E10W-36V-MXD01-骁韵-840-CCCF | 自电集控-IP40中型吸顶灯 | 1 | 照明 | 室内无主灯 | 消防 | 自电集控照明灯
549000017600 | OP-ZFZC-E10W-36V-MXD01-骁韵-857-CCCF | 自电集控-IP40中型吸顶灯 | 1 | 照明 | 室内无主灯 | 消防 | 自电集控照明灯
549000017800 | OP-ZFZC-E10WLD-36V-MXD01-骁韵-840-CCCF | 自电集控-IP40中型吸顶灯 | 1 | 照明 | 室内无主灯 | 消防 | 自电集控照明灯
549000017900 | OP-ZFZC-E10WLD-36V-MXD01-骁韵-857-CCCF | 自电集控-IP40中型吸顶灯 | 1 | 照明 | 室内无主灯 | 消防 | 自电集控照明灯
549000018000 | OP-ZFZC-E8W-36V-MSF01-骁臻-840-CCCF | 自电集控-IP65三防支架 | 1 | 照明 | 室内无主灯 | 消防 | 自电集控照明灯
549000018100 | OP-ZFZC-E8W-36V-MSF01-骁臻-857-CCCF | 自电集控-IP65三防支架 | 1 | 照明 | 室内无主灯 | 消防 | 自电集控照明灯
549000018200 | OP-ZFZC-E15W-36V-MSF01-骁臻-840-CCCF | 自电集控-IP65三防支架 | 1 | 照明 | 室内无主灯 | 消防 | 自电集控照明灯
549000018300 | OP-ZFZC-E15W-36V-MSF01-骁臻-857-CCCF | 自电集控-IP65三防支架 | 1 | 照明 | 室内无主灯 | 消防 | 自电集控照明灯
549000018400 | OP-ZFZC-E15WLD-36V-MSF01-骁臻-840-CCCF | 自电集控-IP65三防支架 | 1 | 照明 | 室内无主灯 | 消防 | 自电集控照明灯
549000018500 | OP-ZFZC-E15WLD-36V-MSF01-骁臻-857-CCCF | 自电集控-IP65三防支架 | 1 | 照明 | 室内无主灯 | 消防 | 自电集控照明灯
503008002200 | MZL11236/WH-平盖-LED消防布线 | 自电非集控-骁易应急支架 | 1 | 照明 | 室内无主灯 | 消防 | 220V照明灯
503008002300 | MZL11236T/WH-带罩-LED消防布线 | 自电非集控-骁易应急支架 | 1 | 照明 | 室内无主灯 | 消防 | 220V照明灯
542002000900 | T/MDP11318l-Y/WH/LED消防布线 | 自电非集控-骁易应急支架 | 1 | 照明 | 室内无主灯 | 消防 | 220V照明灯
542002000800 | T/MDP11236l-Y/WH/LED消防布线 | 自电非集控-骁易应急支架 | 1 | 照明 | 室内无主灯 | 消防 | 220V照明灯
549010002500 | OP-ZFZD-E3W-S206-双头灯 | 自电非集控-S系列双头灯 | 1 | 照明 | 室内无主灯 | 消防 | 220V照明灯
549003001100 | OP-ZLZD-E11WJC1801-XD-骁韵-260-830-E-CCCF | 自电非集控-骁韵吸顶灯 | 1 | 照明 | 室内无主灯 | 消防 | 220V照明灯
549003000500 | OP-ZLZD-E11WJC1801-XD-骁韵-260-840-E-CCCF | 自电非集控-骁韵吸顶灯 | 1 | 照明 | 室内无主灯 | 消防 | 220V照明灯
549003000600 | OP-ZLZD-E11WJC1801-XD-骁韵-260-857-E-CCCF | 自电非集控-骁韵吸顶灯 | 1 | 照明 | 室内无主灯 | 消防 | 220V照明灯
549003000900 | OP-ZLZD-E11WSG1801-XD-骁韵-260-830-E-CCCF | 自电非集控-骁韵吸顶灯 | 1 | 照明 | 室内无主灯 | 消防 | 220V照明灯
549003000300 | OP-ZLZD-E11WSG1801-XD-骁韵-260-840-E-CCCF | 自电非集控-骁韵吸顶灯 | 1 | 照明 | 室内无主灯 | 消防 | 220V照明灯
549003000400 | OP-ZLZD-E11WSG1801-XD-骁韵-260-857-E-CCCF | 自电非集控-骁韵吸顶灯 | 1 | 照明 | 室内无主灯 | 消防 | 220V照明灯
549003000800 | OP-ZLZD-E11WLD1801-XD-骁韵-260-830-E-CCCF | 自电非集控-骁韵吸顶灯 | 1 | 照明 | 室内无主灯 | 消防 | 220V照明灯
549003001000 | OP-ZLZD-E11WLD1801-XD-骁韵-260-840-E-CCCF | 自电非集控-骁韵吸顶灯 | 1 | 照明 | 室内无主灯 | 消防 | 220V照明灯
549003000700 | OP-ZLZD-E11WLD1801-XD-骁韵-260-857-E-CCCF | 自电非集控-骁韵吸顶灯 | 1 | 照明 | 室内无主灯 | 消防 | 220V照明灯
549008001100 | OP-ZLZD-E08W1901-骁臻-4000K | 自电非集控-骁臻IP65三防支架 | 1 | 照明 | 室内无主灯 | 消防 | 220V照明灯
549008000600 | OP-ZLZD-E08W1901-骁臻-5700K | 自电非集控-骁臻IP65三防支架 | 1 | 照明 | 室内无主灯 | 消防 | 220V照明灯
549008001200 | OP-ZLZD-E15W1901-骁臻-4000K | 自电非集控-骁臻IP65三防支架 | 1 | 照明 | 室内无主灯 | 消防 | 220V照明灯
549008000700 | OP-ZLZD-E15W1901-骁臻-5700K | 自电非集控-骁臻IP65三防支架 | 1 | 照明 | 室内无主灯 | 消防 | 220V照明灯
549008001300 | OP-ZLZD-E30W1901-骁臻-4000K | 自电非集控-骁臻IP65三防支架 | 1 | 照明 | 室内无主灯 | 消防 | 220V照明灯
549008000800 | OP-ZLZD-E30W1901-骁臻-5700K | 自电非集控-骁臻IP65三防支架 | 1 | 照明 | 室内无主灯 | 消防 | 220V照明灯
549008001400 | OP-ZLZD-E15WLD1901-骁臻-4000K | 自电非集控-骁臻IP65三防支架 | 1 | 照明 | 室内无主灯 | 消防 | 220V照明灯
549008000900 | OP-ZLZD-E15WLD1901-骁臻-5700K | 自电非集控-骁臻IP65三防支架 | 1 | 照明 | 室内无主灯 | 消防 | 220V照明灯
549008001500 | OP-ZLZD-E30WLD1901-骁臻-4000K | 自电非集控-骁臻IP65三防支架 | 1 | 照明 | 室内无主灯 | 消防 | 220V照明灯
549008001000 | OP-ZLZD-E30WLD1901-骁臻-5700K | 自电非集控-骁臻IP65三防支架 | 1 | 照明 | 室内无主灯 | 消防 | 220V照明灯
549010000100 | OP-ZFZD-E1.1W1701-消防应急模块-5700K | 自电非集控-应急模块 | 1 | 照明 | 室内无主灯 | 消防 | 自电集控照明灯
542003105300 | LDP01032014-佳III直下灯盘6060-32W-840-H-白-不含电源 | 直下式面板灯佳III系列 | 1 | 照明 | 室内无主灯 | 灯盘 | 佳直下灯盘
542003105400 | LDP01032014-佳III直下灯盘6060-32W-857-H-白-不含电源 | 直下式面板灯佳III系列 | 1 | 照明 | 室内无主灯 | 灯盘 | 佳直下灯盘
542003105500 | LDP01032015-佳III直下灯盘3012-32W-840-H-白-不含电源 | 直下式面板灯佳III系列 | 1 | 照明 | 室内无主灯 | 灯盘 | 佳直下灯盘
542003105600 | LDP01032015-佳III直下灯盘3012-32W-857-H-白-不含电源 | 直下式面板灯佳III系列 | 1 | 照明 | 室内无主灯 | 灯盘 | 佳直下灯盘
542003105700 | LDP01032016-佳III直下灯盘J6060-32W-840-H-白-不含电源 | 直下式面板灯佳III系列 | 1 | 照明 | 室内无主灯 | 灯盘 | 佳直下灯盘
542003105800 | LDP01032016-佳III直下灯盘J6060-32W-857-H-白-不含电源 | 直下式面板灯佳III系列 | 1 | 照明 | 室内无主灯 | 灯盘 | 佳直下灯盘
542003105900 | LDP01032017-佳III直下灯盘J3012-32W-840-H-白-不含电源 | 直下式面板灯佳III系列 | 1 | 照明 | 室内无主灯 | 灯盘 | 佳直下灯盘
542003106000 | LDP01032017-佳III直下灯盘J3012-32W-857-H-白-不含电源 | 直下式面板灯佳III系列 | 1 | 照明 | 室内无主灯 | 灯盘 | 佳直下灯盘
542003106100 | LDP01032018-佳III直下灯盘6060-32W-840防眩-L-白-不含电源 | 直下式面板灯佳III系列 | 1 | 照明 | 室内无主灯 | 灯盘 | 佳直下灯盘
542003106200 | LDP01032018-佳III直下灯盘6060-32W-857防眩-L-白-不含电源 | 直下式面板灯佳III系列 | 1 | 照明 | 室内无主灯 | 灯盘 | 佳直下灯盘
542003106300 | LDP01032019-佳III直下灯盘3012-32W-840防眩-L-白-不含电源 | 直下式面板灯佳III系列 | 1 | 照明 | 室内无主灯 | 灯盘 | 佳直下灯盘
542003106400 | LDP01032019-佳III直下灯盘3012-32W-857防眩-L-白-不含电源 | 直下式面板灯佳III系列 | 1 | 照明 | 室内无主灯 | 灯盘 | 佳直下灯盘
542003106500 | LDP01032020-佳III直下灯盘J6060-32W-840防眩-L-白-不含电源 | 直下式面板灯佳III系列 | 1 | 照明 | 室内无主灯 | 灯盘 | 佳直下灯盘
542003106600 | LDP01032020-佳III直下灯盘J6060-32W-857防眩-L-白-不含电源 | 直下式面板灯佳III系列 | 1 | 照明 | 室内无主灯 | 灯盘 | 佳直下灯盘
542003106700 | LDP01032021-佳III直下灯盘J3012-32W-840防眩-L-白-不含电源 | 直下式面板灯佳III系列 | 1 | 照明 | 室内无主灯 | 灯盘 | 佳直下灯盘
542003106800 | LDP01032021-佳III直下灯盘J3012-32W-857防眩-L-白-不含电源 | 直下式面板灯佳III系列 | 1 | 照明 | 室内无主灯 | 灯盘 | 佳直下灯盘
542003106900 | LDP01032022-佳III直下灯盘2012-32W-840防眩-L-白-不含电源 | 直下式面板灯佳III系列 | 1 | 照明 | 室内无主灯 | 灯盘 | 佳直下灯盘
542003107000 | LDP01032022-佳III直下灯盘2012-32W-857防眩-L-白-不含电源 | 直下式面板灯佳III系列 | 1 | 照明 | 室内无主灯 | 灯盘 | 佳直下灯盘
542003107100 | LDP01032023-佳III直下灯盘J2012-32W-840防眩-L-白-不含电源 | 直下式面板灯佳III系列 | 1 | 照明 | 室内无主灯 | 灯盘 | 佳直下灯盘
542003107200 | LDP01032023-佳III直下灯盘J2012-32W-857防眩-L-白-不含电源 | 直下式面板灯佳III系列 | 1 | 照明 | 室内无主灯 | 灯盘 | 佳直下灯盘
542003107300 | LDP01032024-佳III直下灯盘3012-32W-940防眩-H-白-吊-不含电源 | 直下式面板灯佳III系列 | 1 | 照明 | 室内无主灯 | 灯盘 | 佳直下灯盘
542003107400 | LDP01032024-佳III直下灯盘3012-32W-950防眩-H-白-吊-不含电源 | 直下式面板灯佳III系列 | 1 | 照明 | 室内无主灯 | 灯盘 | 佳直下灯盘
542003107500 | LDP01032025-佳III直下灯盘3012-32W-940防眩-H-白-嵌-不含电源 | 直下式面板灯佳III系列 | 1 | 照明 | 室内无主灯 | 灯盘 | 佳直下灯盘
542003107600 | LDP01032025-佳III直下灯盘3012-32W-950防眩-H-白-嵌-不含电源 | 直下式面板灯佳III系列 | 1 | 照明 | 室内无主灯 | 灯盘 | 佳直下灯盘
542003107700 | LDP01032026-佳III直下灯盘6060-32W-940防眩-H-白-嵌-不含电源 | 直下式面板灯佳III系列 | 1 | 照明 | 室内无主灯 | 灯盘 | 佳直下灯盘
542003107800 | LDP01032026-佳III直下灯盘6060-32W-950防眩-H-白-嵌-不含电源 | 直下式面板灯佳III系列 | 1 | 照明 | 室内无主灯 | 灯盘 | 佳直下灯盘
820002000100 | 佳Ⅱ侧发光灯盘-隔离调光电源-40W-DALI (谐波仅符合安规） | 灯盘驱动 | 1 | 照明 | 室内无主灯 | 灯盘 | 灯盘配件
820003000100 | 佳Ⅱ侧发光灯盘-隔离调光电源-40W-0～10V (谐波仅符合安规） | 灯盘驱动 | 1 | 照明 | 室内无主灯 | 灯盘 | 灯盘配件
820004000200 | 佳Ⅱ侧发光灯盘-隔离调光电源-40W-BLE (谐波仅符合安规） | 灯盘驱动 | 1 | 照明 | 室内无主灯 | 灯盘 | 灯盘配件
820003000200 | 佳Ⅱ侧发光灯盘-隔离调光电源-40W-0～10V-THD (谐波<15%） | 灯盘驱动 | 1 | 照明 | 室内无主灯 | 灯盘 | 灯盘配件
820002000200 | 佳Ⅱ侧发光灯盘-隔离调光电源-40W-DALI-THD (谐波<15%） | 灯盘驱动 | 1 | 照明 | 室内无主灯 | 灯盘 | 灯盘配件
820004000500 | 佳Ⅱ侧发光灯盘-隔离调光电源-40W-BLE-THD (谐波<15%） | 灯盘驱动 | 1 | 照明 | 室内无主灯 | 灯盘 | 灯盘配件
541003527000 | LTH07LTT01-皓-55-圆形调角-7W-黑镜-15°-27/57-DIM | 嵌入式射灯皓小功率系列 | 1 | 照明 | 室内无主灯 | 射灯 | 皓射灯
541003527100 | LTH07LTT01-皓-55-圆形调角-7W-黑镜-24°-27/57-DIM | 嵌入式射灯皓小功率系列 | 1 | 照明 | 室内无主灯 | 射灯 | 皓射灯
541003527200 | LTH07LTT01-皓-55-圆形调角-7W-黑镜-36°-27/57-DIM | 嵌入式射灯皓小功率系列 | 1 | 照明 | 室内无主灯 | 射灯 | 皓射灯
541003527300 | LTH1201-皓-75-双头方形-12W-黑镜-15°-27/57-DIM | 格栅式射灯皓系列 | 1 | 照明 | 室内无主灯 | 射灯 | 皓射灯
541003527400 | LTH1201-皓-75-双头方形-12W-黑镜-24°-27/57-DIM | 格栅式射灯皓系列 | 1 | 照明 | 室内无主灯 | 射灯 | 皓射灯
541003527500 | LTH1201-皓-75-双头方形-12W-黑镜-36°-27/57-DIM | 格栅式射灯皓系列 | 1 | 照明 | 室内无主灯 | 射灯 | 皓射灯
541003529400 | LTH0112036-皓-75-双头无边调角-12W-黑镜-15°-930 | 格栅式射灯皓无边框系列 | 1 | 照明 | 室内无主灯 | 射灯 | 皓射灯
541003529500 | LTH0112036-皓-75-双头无边调角-12W-黑镜-15°-935 | 格栅式射灯皓无边框系列 | 1 | 照明 | 室内无主灯 | 射灯 | 皓射灯
541003529600 | LTH0112036-皓-75-双头无边调角-12W-黑镜-15°-940 | 格栅式射灯皓无边框系列 | 1 | 照明 | 室内无主灯 | 射灯 | 皓射灯
541003529700 | LTH0112036-皓-75-双头无边调角-12W-黑镜-36°-930 | 格栅式射灯皓无边框系列 | 1 | 照明 | 室内无主灯 | 射灯 | 皓射灯
541003529800 | LTH0112036-皓-75-双头无边调角-12W-黑镜-36°-935 | 格栅式射灯皓无边框系列 | 1 | 照明 | 室内无主灯 | 射灯 | 皓射灯
541003529900 | LTH0112036-皓-75-双头无边调角-12W-黑镜-36°-940 | 格栅式射灯皓无边框系列 | 1 | 照明 | 室内无主灯 | 射灯 | 皓射灯
541003530000 | LTH12LTT01-皓-55-圆形无边调角-7W-黑镜-15°-27/57-DIM | 嵌入式射灯皓无边框系列 | 1 | 照明 | 室内无主灯 | 射灯 | 皓射灯
541003530100 | LTH12LTT01-皓-55-圆形无边调角-7W-黑镜-24°-27/57-DIM | 嵌入式射灯皓无边框系列 | 1 | 照明 | 室内无主灯 | 射灯 | 皓射灯
541003530200 | LTH12LTT01-皓-55-圆形无边调角-7W-黑镜-36°-27/57-DIM | 嵌入式射灯皓无边框系列 | 1 | 照明 | 室内无主灯 | 射灯 | 皓射灯
541003530300 | LTH0115019T-皓-75-圆形无边调角-12W-黑镜-15°-27/57-DIM | 嵌入式射灯皓无边框系列 | 1 | 照明 | 室内无主灯 | 射灯 | 皓射灯
541003530400 | LTH0115019T-皓-75-圆形无边调角-12W-黑镜-36°-27/57-DIM | 嵌入式射灯皓无边框系列 | 1 | 照明 | 室内无主灯 | 射灯 | 皓射灯
541003530500 | LTH0125019T-皓-100-圆形无边调角-25W-黑镜-15°-27/57-DIM | 嵌入式射灯皓无边框系列 | 1 | 照明 | 室内无主灯 | 射灯 | 皓射灯
541003530600 | LTH0125019T-皓-100-圆形无边调角-25W-黑镜-36°-27/57-DIM | 嵌入式射灯皓无边框系列 | 1 | 照明 | 室内无主灯 | 射灯 | 皓射灯
541003530700 | LTH0115020T-皓-75-方形无边调角-12W-黑镜-15°-27/57-DIM | 格栅式射灯皓无边框系列 | 1 | 照明 | 室内无主灯 | 射灯 | 皓射灯
541003530800 | LTH0115020T-皓-75-方形无边调角-12W-黑镜-36°-27/57-DIM | 格栅式射灯皓无边框系列 | 1 | 照明 | 室内无主灯 | 射灯 | 皓射灯
541003530900 | LTH0125020T-皓-100-方形无边调角-25W-黑镜-15°-27/57-DIM | 格栅式射灯皓无边框系列 | 1 | 照明 | 室内无主灯 | 射灯 | 皓射灯
541003531000 | LTH0125020T-皓-100-方形无边调角-25W-黑镜-36°-27/57-DIM | 格栅式射灯皓无边框系列 | 1 | 照明 | 室内无主灯 | 射灯 | 皓射灯
541003531100 | LTH1201-皓-75-双头无边方形-12W-黑镜-15°-27/57-DIM | 格栅式射灯皓无边框系列 | 1 | 照明 | 室内无主灯 | 射灯 | 皓射灯
541003531200 | LTH1201-皓-75-双头无边方形-12W-黑镜-24°-27/57-DIM | 格栅式射灯皓无边框系列 | 1 | 照明 | 室内无主灯 | 射灯 | 皓射灯
541003531300 | LTH1201-皓-75-双头无边方形-12W-黑镜-36°-27/57-DIM | 格栅式射灯皓无边框系列 | 1 | 照明 | 室内无主灯 | 射灯 | 皓射灯
541003527600 | LTH0901-皓-75-方形无边调角-9W-黑镜-15°-930 | 格栅式射灯皓无边框系列 | 1 | 照明 | 室内无主灯 | 射灯 | 皓射灯
541003527700 | LTH0901-皓-75-方形无边调角-9W-黑镜-15°-935 | 格栅式射灯皓无边框系列 | 1 | 照明 | 室内无主灯 | 射灯 | 皓射灯
541003527800 | LTH0901-皓-75-方形无边调角-9W-黑镜-15°-940 | 格栅式射灯皓无边框系列 | 1 | 照明 | 室内无主灯 | 射灯 | 皓射灯
541003527900 | LTH0901-皓-75-方形无边调角-9W-黑镜-36°-930 | 格栅式射灯皓无边框系列 | 1 | 照明 | 室内无主灯 | 射灯 | 皓射灯
541003528000 | LTH0901-皓-75-方形无边调角-9W-黑镜-36°-935 | 格栅式射灯皓无边框系列 | 1 | 照明 | 室内无主灯 | 射灯 | 皓射灯
541003528100 | LTH0901-皓-75-方形无边调角-9W-黑镜-36°-940 | 格栅式射灯皓无边框系列 | 1 | 照明 | 室内无主灯 | 射灯 | 皓射灯
541003528200 | LTH1202-皓-75-方形无边调角-12W-黑镜-15°-930 | 格栅式射灯皓无边框系列 | 1 | 照明 | 室内无主灯 | 射灯 | 皓射灯
541003528300 | LTH1202-皓-75-方形无边调角-12W-黑镜-15°-935 | 格栅式射灯皓无边框系列 | 1 | 照明 | 室内无主灯 | 射灯 | 皓射灯
541003528400 | LTH1202-皓-75-方形无边调角-12W-黑镜-15°-940 | 格栅式射灯皓无边框系列 | 1 | 照明 | 室内无主灯 | 射灯 | 皓射灯
541003528500 | LTH1202-皓-75-方形无边调角-12W-黑镜-36°-930 | 格栅式射灯皓无边框系列 | 1 | 照明 | 室内无主灯 | 射灯 | 皓射灯
541003528600 | LTH1202-皓-75-方形无边调角-12W-黑镜-36°-935 | 格栅式射灯皓无边框系列 | 1 | 照明 | 室内无主灯 | 射灯 | 皓射灯
541003528700 | LTH1202-皓-75-方形无边调角-12W-黑镜-36°-940 | 格栅式射灯皓无边框系列 | 1 | 照明 | 室内无主灯 | 射灯 | 皓射灯
541003528800 | LTH01203-皓-100-方形无边调角-25W-黑镜-15°-930 | 格栅式射灯皓无边框系列 | 1 | 照明 | 室内无主灯 | 射灯 | 皓射灯
541003528900 | LTH01203-皓-100-方形无边调角-25W-黑镜-15°-935 | 格栅式射灯皓无边框系列 | 1 | 照明 | 室内无主灯 | 射灯 | 皓射灯
541003529000 | LTH01203-皓-100-方形无边调角-25W-黑镜-15°-940 | 格栅式射灯皓无边框系列 | 1 | 照明 | 室内无主灯 | 射灯 | 皓射灯
541003529100 | LTH01203-皓-100-方形无边调角-25W-黑镜-36°-930 | 格栅式射灯皓无边框系列 | 1 | 照明 | 室内无主灯 | 射灯 | 皓射灯
541003529200 | LTH01203-皓-100-方形无边调角-25W-黑镜-36°-935 | 格栅式射灯皓无边框系列 | 1 | 照明 | 室内无主灯 | 射灯 | 皓射灯
541003529300 | LTH01203-皓-100-方形无边调角-25W-黑镜-36°-940 | 格栅式射灯皓无边框系列 | 1 | 照明 | 室内无主灯 | 射灯 | 皓射灯
541003531600 | LTD0110701T-皓-55-圆形嵌入-7W-黑镜-50°-27/57-DIM | 嵌入式筒灯皓系列 | 1 | 照明 | 室内无主灯 | 射灯 | 皓筒灯
540001318500 | LTD0110701T-皓-55-嵌入-5W-黑镜50-27/57-DIM | 嵌入式筒灯皓系列 | 1 | 照明 | 室内无主灯 | 筒灯 | 皓筒灯
540001318600 | LTD0131501T-皓-75-嵌入-12W-黑镜50-27/57-DIM | 嵌入式筒灯皓系列 | 1 | 照明 | 室内无主灯 | 筒灯 | 皓筒灯
540001318700 | LTD0142501T-皓-100-嵌入-25W-黑镜50-27/57-DIM | 嵌入式筒灯皓系列 | 1 | 照明 | 室内无主灯 | 筒灯 | 皓筒灯
541010012100 | LTH212LTT01-明装圆形-12W-黑镜-24°-927/957 | 明装射灯合II系列 | 1 | 照明 | 室内无主灯 | 射灯 | 皓射灯
541010012200 | LTH212LTT01-明装圆形-12W-黑镜-55°-927/957 | 明装射灯合II系列 | 1 | 照明 | 室内无主灯 | 射灯 | 皓射灯
541010012300 | LTH212LTT01-明装方形-12W-黑镜-24°-927/957 | 明装射灯合II系列 | 1 | 照明 | 室内无主灯 | 射灯 | 皓射灯
541010012400 | LTH212LTT01-明装方形-12W-黑镜-55°-927/957 | 明装射灯合II系列 | 1 | 照明 | 室内无主灯 | 射灯 | 皓射灯
140055609 | MX300-D0.2*48-晨旭-02-5700K | 吸顶灯平板吸顶灯晨旭 | 1 | 照明 | 室内主灯 | 室内吸顶 | 晨旭
140055610 | MX300-D0.2*66HG-晨旭-02-5700K | 吸顶灯平板吸顶灯晨旭 | 1 | 照明 | 室内主灯 | 室内吸顶 | 晨旭
140055611 | MX300-D0.2*66HG-晨旭-02-5700K-无感应灭 | 吸顶灯平板吸顶灯晨旭 | 1 | 照明 | 室内主灯 | 室内吸顶 | 晨旭
140055612 | MX300-D0.2*66SG-晨旭-02-5700K | 吸顶灯平板吸顶灯晨旭 | 1 | 照明 | 室内主灯 | 室内吸顶 | 晨旭
520033005600 | MX260-D12-全白S-57K | 吸顶灯平板吸顶灯全白S | 1 | 照明 | 室内主灯 | 室内吸顶 | 全白S
520033005700 | MX260-D12-全白S-40K | 吸顶灯平板吸顶灯全白S | 1 | 照明 | 室内主灯 | 室内吸顶 | 全白S
520033005800 | MX260-D12-全白S-30K | 吸顶灯平板吸顶灯全白S | 1 | 照明 | 室内主灯 | 室内吸顶 | 全白S
520033005400 | MX350-D18-全白S-57K | 吸顶灯平板吸顶灯全白S | 1 | 照明 | 室内主灯 | 室内吸顶 | 全白S
520033006000 | MX350-D18-全白S-40K | 吸顶灯平板吸顶灯全白S | 1 | 照明 | 室内主灯 | 室内吸顶 | 全白S
520033005900 | MX350-D18-全白S-30K | 吸顶灯平板吸顶灯全白S | 1 | 照明 | 室内主灯 | 室内吸顶 | 全白S
520034018700 | MX420-D24-全白S-30K | 吸顶灯平板吸顶灯全白S | 1 | 照明 | 室内主灯 | 室内吸顶 | 全白S
520034018800 | MX420-D24-全白S-40K | 吸顶灯平板吸顶灯全白S | 1 | 照明 | 室内主灯 | 室内吸顶 | 全白S
520034018900 | MX420-D24-全白S-57K | 吸顶灯平板吸顶灯全白S | 1 | 照明 | 室内主灯 | 室内吸顶 | 全白S
520033005500 | MX260-D12-WG-微波感应款-全白S-57K | 吸顶灯平板吸顶灯全白S微波感应 | 1 | 照明 | 室内主灯 | 室内吸顶 | 全白S
520033006200 | MX260-D12-WG-微波感应款-全白S-40K | 吸顶灯平板吸顶灯全白S微波感应 | 1 | 照明 | 室内主灯 | 室内吸顶 | 全白S
520033006100 | MX260-D12-WG-微波感应款-全白S-30K | 吸顶灯平板吸顶灯全白S微波感应 | 1 | 照明 | 室内主灯 | 室内吸顶 | 全白S
520033005300 | MX350-D18-WG-微波感应款-全白S-57K | 吸顶灯平板吸顶灯全白S微波感应 | 1 | 照明 | 室内主灯 | 室内吸顶 | 全白S
520033006800 | MX350-D18-WG-微波感应款-全白S-40K | 吸顶灯平板吸顶灯全白S微波感应 | 1 | 照明 | 室内主灯 | 室内吸顶 | 全白S
520033006700 | MX350-D18-WG-微波感应款-全白S-30K | 吸顶灯平板吸顶灯全白S微波感应 | 1 | 照明 | 室内主灯 | 室内吸顶 | 全白S
520021003600 | MX350-D0.5*32-04-全白II-3000K(项目专供) | 吸顶灯平板吸顶灯全白Ⅱ | 1 | 照明 | 室内主灯 | 室内吸顶 | 全白II
520021003700 | MX350-D0.5*32-04-全白II-4000K(项目专供) | 吸顶灯平板吸顶灯全白Ⅱ | 1 | 照明 | 室内主灯 | 室内吸顶 | 全白II
520021003800 | MX350-D0.5*32-04-全白II-5700K(项目专供) | 吸顶灯平板吸顶灯全白Ⅱ | 1 | 照明 | 室内主灯 | 室内吸顶 | 全白II
520022005600 | MX420-D0.5*48-05-全白II-3000K(项目专供) | 吸顶灯平板吸顶灯全白Ⅱ | 1 | 照明 | 室内主灯 | 室内吸顶 | 全白II
520022005700 | MX420-D0.5*48-05-全白II-4000K(项目专供) | 吸顶灯平板吸顶灯全白Ⅱ | 1 | 照明 | 室内主灯 | 室内吸顶 | 全白II
520022005800 | MX420-D0.5*48-05-全白II-5700K(项目专供) | 吸顶灯平板吸顶灯全白Ⅱ | 1 | 照明 | 室内主灯 | 室内吸顶 | 全白II
520028004400 | MX260-D0.5×20-02-晨韵2代-10W-3000K | 吸顶灯平板吸顶灯晨韵 | 1 | 照明 | 室内主灯 | 室内吸顶 | 晨韵2
520028004500 | MX260-D0.5×20-02-晨韵2代-10W-4000K | 吸顶灯平板吸顶灯晨韵 | 1 | 照明 | 室内主灯 | 室内吸顶 | 晨韵2
520028004600 | MX260-D0.5×20-02-晨韵2代-10W-5700K | 吸顶灯平板吸顶灯晨韵 | 1 | 照明 | 室内主灯 | 室内吸顶 | 晨韵2
140051939 | MX2020-D1*8-小方白-5700K(项目专供) | 吸顶灯平板吸顶灯小方白 | 1 | 照明 | 室内主灯 | 室内吸顶 | 小方白
140051945 | MX2020-D1*8-小方白-4000K(项目专供) | 吸顶灯平板吸顶灯小方白 | 1 | 照明 | 室内主灯 | 室内吸顶 | 小方白
520028005200 | MX260-D0.5×20-SG-晨韵2代-光敏声控-10W-3000K | 吸顶灯平板吸顶灯晨韵光敏声控 | 1 | 照明 | 室内主灯 | 室内吸顶 | 晨韵2
520028005100 | MX260-D0.5×20-SG-晨韵2代光敏声控-10W-4000K | 吸顶灯平板吸顶灯晨韵光敏声控 | 1 | 照明 | 室内主灯 | 室内吸顶 | 晨韵2
520028005000 | MX260-D0.5×20-SG-晨韵2代-光敏声控-10W-5700K | 吸顶灯平板吸顶灯晨韵光敏声控 | 1 | 照明 | 室内主灯 | 室内吸顶 | 晨韵2
520028004700 | MX260-D0.5×20-WG-晨韵2代光敏微波-10W-3000K | 吸顶灯平板吸顶灯晨韵光敏微波 | 1 | 照明 | 室内主灯 | 室内吸顶 | 晨韵2
520028004900 | MX260-D0.5×20-WG-晨韵2代-光敏微波-10W-4000K | 吸顶灯平板吸顶灯晨韵光敏微波 | 1 | 照明 | 室内主灯 | 室内吸顶 | 晨韵2
520028004800 | MX260-D0.5×20-WG-晨韵2代-光敏微波-10W-5700K | 吸顶灯平板吸顶灯晨韵光敏微波 | 1 | 照明 | 室内主灯 | 室内吸顶 | 晨韵2
821013000100 | R-遥控器-HD05R-红外感应 | R-遥控器-HD05R-红外感应 | 1 | 照明 | 室内主灯 | 室内装饰 | 遥控器
140051949 | MB549-D0.2*50-小白-5700K(项目专供) | 吸顶灯配套灯具小白 | 1 | 照明 | 室内主灯 | 室内吸顶 | 小白
140051943 | MB549-D0.2*50-小白-4000K(项目专供) | 吸顶灯配套灯具小白 | 1 | 照明 | 室内主灯 | 室内吸顶 | 小白
545001019900 | LTP09080007-天棚灯尚-80W-857-60° | 天棚灯-尚高挂灯盘 | 1 | 照明 | 室外照明 | 工业 | 尚-高挂灯盘
545001019400 | LTP09120007-天棚灯尚-120W-857-60° | 天棚灯-尚高挂灯盘 | 1 | 照明 | 室外照明 | 工业 | 尚-高挂灯盘
545001019300 | LTP09160002-天棚灯尚-160W-857-60° | 天棚灯-尚高挂灯盘 | 1 | 照明 | 室外照明 | 工业 | 尚-高挂灯盘
545001019500 | LTP09080008-天棚灯尚-80W-857-40°×90° | 天棚灯-尚高挂灯盘 | 1 | 照明 | 室外照明 | 工业 | 尚-高挂灯盘
545001019600 | LTP09120008-天棚灯尚-120W-857-40°×90° | 天棚灯-尚高挂灯盘 | 1 | 照明 | 室外照明 | 工业 | 尚-高挂灯盘
545001019800 | LTP09160003-天棚灯尚-160W-857-40°×90° | 天棚灯-尚高挂灯盘 | 1 | 照明 | 室外照明 | 工业 | 尚-高挂灯盘
545098003300 | 天棚灯安全绳配件-双孔-D2.0 | 天棚灯-佳高挂灯盘 | 1 | 照明 | 室外照明 | 工业 | 天棚灯配件
545001063300 | LTP09080014-鹏晖IV-80W-857-60° | 鹏晖IV | 1 | 照明 | 室外照明 | 工业 | 鹏晖
545001063400 | LTP09080014-鹏晖IV-80W-857-100° | 鹏晖IV | 1 | 照明 | 室外照明 | 工业 | 鹏晖
545001063500 | LTP09100014-鹏晖IV-100W-857-60° | 鹏晖IV | 1 | 照明 | 室外照明 | 工业 | 鹏晖
545001063600 | LTP09100014-鹏晖IV-100W-857-100° | 鹏晖IV | 1 | 照明 | 室外照明 | 工业 | 鹏晖
545001063700 | LTP09120014-鹏晖IV-120W-857-60° | 鹏晖IV | 1 | 照明 | 室外照明 | 工业 | 鹏晖
545001063800 | LTP09120014-鹏晖IV-120W-857-100° | 鹏晖IV | 1 | 照明 | 室外照明 | 工业 | 鹏晖
545001063900 | LTP09150014-鹏晖IV-150W-857-60° | 鹏晖IV | 1 | 照明 | 室外照明 | 工业 | 鹏晖
545001064000 | LTP09150014-鹏晖IV-150W-857-100° | 鹏晖IV | 1 | 照明 | 室外照明 | 工业 | 鹏晖
545001064100 | LTP09200014-鹏晖IV-200W-857-60° | 鹏晖IV | 1 | 照明 | 室外照明 | 工业 | 鹏晖
545001064200 | LTP09200014-鹏晖IV-200W-857-100° | 鹏晖IV | 1 | 照明 | 室外照明 | 工业 | 鹏晖
545001064300 | LTP09240014-鹏晖IV-240W-857-60° | 鹏晖IV | 1 | 照明 | 室外照明 | 工业 | 鹏晖
545001064400 | LTP09240014-鹏晖IV-240W-857-100° | 鹏晖IV | 1 | 照明 | 室外照明 | 工业 | 鹏晖
545001020700 | LTP09080009-鹏智-80W-857-60° | 天棚灯鹏智系列 | 1 | 照明 | 室外照明 | 工业 | 鹏智
545001020800 | LTP09080009-鹏智-80W-857-100° | 天棚灯鹏智系列 | 1 | 照明 | 室外照明 | 工业 | 鹏智
545001021700 | LTP09080009-鹏智-80W-840-60° | 天棚灯鹏智系列 | 1 | 照明 | 室外照明 | 工业 | 鹏智
545001021800 | LTP09080009-鹏智-80W-840-100° | 天棚灯鹏智系列 | 1 | 照明 | 室外照明 | 工业 | 鹏智
545001020900 | LTP09100009-鹏智-100W-857-60° | 天棚灯鹏智系列 | 1 | 照明 | 室外照明 | 工业 | 鹏智
545001021000 | LTP09100009-鹏智-100W-857-100° | 天棚灯鹏智系列 | 1 | 照明 | 室外照明 | 工业 | 鹏智
545001021900 | LTP09100009-鹏智-100W-840-60° | 天棚灯鹏智系列 | 1 | 照明 | 室外照明 | 工业 | 鹏智
545001022000 | LTP09100009-鹏智-100W-840-100° | 天棚灯鹏智系列 | 1 | 照明 | 室外照明 | 工业 | 鹏智
545001021100 | LTP09120009-鹏智-120W-857-60° | 天棚灯鹏智系列 | 1 | 照明 | 室外照明 | 工业 | 鹏智
545001021200 | LTP09120009-鹏智-120W-857-100° | 天棚灯鹏智系列 | 1 | 照明 | 室外照明 | 工业 | 鹏智
545001022100 | LTP09120009-鹏智-120W-840-60° | 天棚灯鹏智系列 | 1 | 照明 | 室外照明 | 工业 | 鹏智
545001022200 | LTP09120009-鹏智-120W-840-100° | 天棚灯鹏智系列 | 1 | 照明 | 室外照明 | 工业 | 鹏智
545001021300 | LTP09150009-鹏智-150W-857-60° | 天棚灯鹏智系列 | 1 | 照明 | 室外照明 | 工业 | 鹏智
545001021400 | LTP09150009-鹏智-150W-857-100° | 天棚灯鹏智系列 | 1 | 照明 | 室外照明 | 工业 | 鹏智
545001022300 | LTP09150009-鹏智-150W-840-60° | 天棚灯鹏智系列 | 1 | 照明 | 室外照明 | 工业 | 鹏智
545001022400 | LTP09150009-鹏智-150W-840-100° | 天棚灯鹏智系列 | 1 | 照明 | 室外照明 | 工业 | 鹏智
545001021500 | LTP09200009-鹏智-200W-857-30° | 天棚灯鹏智系列 | 1 | 照明 | 室外照明 | 工业 | 鹏智
545001021600 | LTP09200009-鹏智-200W-857-60° | 天棚灯鹏智系列 | 1 | 照明 | 室外照明 | 工业 | 鹏智
545001022500 | LTP09200009-鹏智-200W-840-30° | 天棚灯鹏智系列 | 1 | 照明 | 室外照明 | 工业 | 鹏智
545001022600 | LTP09200009-鹏智-200W-840-60° | 天棚灯鹏智系列 | 1 | 照明 | 室外照明 | 工业 | 鹏智
545001016900 | LTP09080001T-鹏智-80W-857-60°-DIM | 天棚灯鹏智系列 | 1 | 照明 | 室外照明 | 工业 | 鹏智
545001017000 | LTP09080001T-鹏智-80W-857-100°-DIM | 天棚灯鹏智系列 | 1 | 照明 | 室外照明 | 工业 | 鹏智
545001017900 | LTP09080001T-鹏智-80W-840-60°-DIM | 天棚灯鹏智系列 | 1 | 照明 | 室外照明 | 工业 | 鹏智
545001018000 | LTP09080001T-鹏智-80W-840-100°-DIM | 天棚灯鹏智系列 | 1 | 照明 | 室外照明 | 工业 | 鹏智
545001017100 | LTP09100001T-鹏智-100W-857-60°-DIM | 天棚灯鹏智系列 | 1 | 照明 | 室外照明 | 工业 | 鹏智
545001017200 | LTP09100001T-鹏智-100W-857-100°-DIM | 天棚灯鹏智系列 | 1 | 照明 | 室外照明 | 工业 | 鹏智
545001018100 | LTP09100001T-鹏智-100W-840-60°-DIM | 天棚灯鹏智系列 | 1 | 照明 | 室外照明 | 工业 | 鹏智
545001018200 | LTP09100001T-鹏智-100W-840-100°-DIM | 天棚灯鹏智系列 | 1 | 照明 | 室外照明 | 工业 | 鹏智
545001017300 | LTP09120001T-鹏智-120W-857-60°-DIM | 天棚灯鹏智系列 | 1 | 照明 | 室外照明 | 工业 | 鹏智
545001017400 | LTP09120001T-鹏智-120W-857-100°-DIM | 天棚灯鹏智系列 | 1 | 照明 | 室外照明 | 工业 | 鹏智
545001018300 | LTP09120001T-鹏智-120W-840-60°-DIM | 天棚灯鹏智系列 | 1 | 照明 | 室外照明 | 工业 | 鹏智
545001018400 | LTP09120001T-鹏智-120W-840-100°-DIM | 天棚灯鹏智系列 | 1 | 照明 | 室外照明 | 工业 | 鹏智
545001017500 | LTP09150001T-鹏智-150W-857-60°-DIM | 天棚灯鹏智系列 | 1 | 照明 | 室外照明 | 工业 | 鹏智
545001017600 | LTP09150001T-鹏智-150W-857-100°-DIM | 天棚灯鹏智系列 | 1 | 照明 | 室外照明 | 工业 | 鹏智
545001018500 | LTP09150001T-鹏智-150W-840-60°-DIM | 天棚灯鹏智系列 | 1 | 照明 | 室外照明 | 工业 | 鹏智
545001018600 | LTP09150001T-鹏智-150W-840-100°-DIM | 天棚灯鹏智系列 | 1 | 照明 | 室外照明 | 工业 | 鹏智
545001017700 | LTP09200001T-鹏智-200W-857-30°-DIM | 天棚灯鹏智系列 | 1 | 照明 | 室外照明 | 工业 | 鹏智
545001017800 | LTP09200001T-鹏智-200W-857-60°-DIM | 天棚灯鹏智系列 | 1 | 照明 | 室外照明 | 工业 | 鹏智
545001018700 | LTP09200001T-鹏智-200W-840-30°-DIM | 天棚灯鹏智系列 | 1 | 照明 | 室外照明 | 工业 | 鹏智
545001018800 | LTP09200001T-鹏智-200W-840-60°-DIM | 天棚灯鹏智系列 | 1 | 照明 | 室外照明 | 工业 | 鹏智
545098003000 | LED天棚灯-调光模块-鹏智-DALI | 天棚灯-配件 | 1 | 照明 | 室外照明 | 工业 | 鹏智
599005000600 | LED天棚灯-配件-吊钩(Rp1/2-14)-锻压 | 天棚灯鹏智系列 | 1 | 照明 | 室外照明 | 工业 | 鹏智
599005000700 | LED天棚灯-配件-吊杆(Rp1/2-14)-L300 | 天棚灯-配件 | 1 | 照明 | 室外照明 | 工业 | 天棚灯配件
599005000900 | LED天棚灯-配件-壁装-80W | 天棚灯鹏智系列 | 1 | 照明 | 室外照明 | 工业 | 鹏智
599005001000 | LED天棚灯-配件-壁装-100W/120W/150W | 天棚灯鹏智系列 | 1 | 照明 | 室外照明 | 工业 | 鹏智
599005001100 | LED天棚灯-配件-壁装-200W | 天棚灯鹏智系列 | 1 | 照明 | 室外照明 | 工业 | 鹏智
599098009600 | LED天棚灯-配件-灯罩-80W | 天棚灯鹏智系列 | 1 | 照明 | 室外照明 | 工业 | 鹏智
599098009700 | LED天棚灯-配件-灯罩-100W/120W/150W | 天棚灯鹏智系列 | 1 | 照明 | 室外照明 | 工业 | 鹏智
599098015600 | LED天棚灯-配件-灯罩-200W | 天棚灯鹏智系列 | 1 | 照明 | 室外照明 | 工业 | 鹏智
545001045400 | LED油站灯-尚-100W-4000K-嵌入-NB | 油站灯尚系列 | 1 | 照明 | 室外照明 | 工业 | 尚-油站灯
545001045500 | LED油站灯-尚-100W-4000K-嵌入-AS | 油站灯尚系列 | 1 | 照明 | 室外照明 | 工业 | 尚-油站灯
545001045600 | LED油站灯-尚-100W-4000K-吸顶-NB | 油站灯尚系列 | 1 | 照明 | 室外照明 | 工业 | 尚-油站灯
545001045700 | LED油站灯-尚-100W-4000K-吸顶-AS | 油站灯尚系列 | 1 | 照明 | 室外照明 | 工业 | 尚-油站灯
545001045800 | LED油站灯-尚-100W-4000K-嵌入-NB-红外 | 油站灯尚系列 | 1 | 照明 | 室外照明 | 工业 | 尚-油站灯
545001045900 | LED油站灯-尚-100W-4000K-嵌入-AS-红外 | 油站灯尚系列 | 1 | 照明 | 室外照明 | 工业 | 尚-油站灯
545001046000 | LED油站灯-尚-100W-4000K-吸顶-NB-红外 | 油站灯尚系列 | 1 | 照明 | 室外照明 | 工业 | 尚-油站灯
545001046100 | LED油站灯-尚-100W-4000K-吸顶-AS-红外 | 油站灯尚系列 | 1 | 照明 | 室外照明 | 工业 | 尚-油站灯
545001019200 | LTP09080006-天棚灯佳-80W-857-100° | 天棚灯-佳高挂灯盘 | 1 | 照明 | 室外照明 | 工业 | 佳-高挂灯盘
545001019700 | LTP09120006-天棚灯佳-120W-857-100° | 天棚灯-佳高挂灯盘 | 1 | 照明 | 室外照明 | 工业 | 佳-高挂灯盘
545001020000 | LTP09160001-天棚灯佳-160W-857-100° | 天棚灯-佳高挂灯盘 | 1 | 照明 | 室外照明 | 工业 | 佳-高挂灯盘
545001050900 | LDP0112002-高挂灯盘-昊-12020-120W-857-P | 天棚灯-昊高挂灯盘 | 1 | 照明 | 室外照明 | 工业 | 昊-高挂灯盘
545001051000 | LDP0112001-高挂灯盘-昊-12020-120W-857-O | 天棚灯-昊高挂灯盘 | 1 | 照明 | 室外照明 | 工业 | 昊-高挂灯盘
545001051600 | LDP0112001L-高挂灯盘-昊-12020-120W-857-O微波 | 天棚灯昊高挂灯盘 | 1 | 照明 | 室外照明 | 工业 | 昊-高挂灯盘
545001043700 | LTP09050010-鹏辰-50W-840-60° | 天棚灯鹏辰系列 | 1 | 照明 | 室外照明 | 工业 | 鹏辰
545001043300 | LTP09050010-鹏辰-50W-840-90° | 天棚灯鹏辰系列 | 1 | 照明 | 室外照明 | 工业 | 鹏辰
545001043500 | LTP09050010-鹏辰-50W-857-60° | 天棚灯鹏辰系列 | 1 | 照明 | 室外照明 | 工业 | 鹏辰
545001044100 | LTP09050010-鹏辰-50W-857-90° | 天棚灯鹏辰系列 | 1 | 照明 | 室外照明 | 工业 | 鹏辰
545001042800 | LTP09080010-鹏辰-80W-840-60° | 天棚灯鹏辰系列 | 1 | 照明 | 室外照明 | 工业 | 鹏辰
545001044000 | LTP09080010-鹏辰-80W-840-90° | 天棚灯鹏辰系列 | 1 | 照明 | 室外照明 | 工业 | 鹏辰
545001042900 | LTP09080010-鹏辰-80W-857-60° | 天棚灯鹏辰系列 | 1 | 照明 | 室外照明 | 工业 | 鹏辰
545001042600 | LTP09080010-鹏辰-80W-857-90° | 天棚灯鹏辰系列 | 1 | 照明 | 室外照明 | 工业 | 鹏辰
545001043200 | LTP09100016-鹏辰-100W-840-60° | 天棚灯鹏辰系列 | 1 | 照明 | 室外照明 | 工业 | 鹏辰
545001044700 | LTP09100016-鹏辰-100W-840-90° | 天棚灯鹏辰系列 | 1 | 照明 | 室外照明 | 工业 | 鹏辰
545001044400 | LTP09100016-鹏辰-100W-857-60° | 天棚灯鹏辰系列 | 1 | 照明 | 室外照明 | 工业 | 鹏辰
545001045200 | LTP09100016-鹏辰-100W-857-90° | 天棚灯鹏辰系列 | 1 | 照明 | 室外照明 | 工业 | 鹏辰
545001043900 | LTP09120016-鹏辰-120W-840-60° | 天棚灯鹏辰系列 | 1 | 照明 | 室外照明 | 工业 | 鹏辰
545001042700 | LTP09120016-鹏辰-120W-840-90° | 天棚灯鹏辰系列 | 1 | 照明 | 室外照明 | 工业 | 鹏辰
545001043400 | LTP09120016-鹏辰-120W-857-60° | 天棚灯鹏辰系列 | 1 | 照明 | 室外照明 | 工业 | 鹏辰
545001045000 | LTP09120016-鹏辰-120W-857-90° | 天棚灯鹏辰系列 | 1 | 照明 | 室外照明 | 工业 | 鹏辰
545001044500 | LTP09150016-鹏辰-150W-840-60° | 天棚灯鹏辰系列 | 1 | 照明 | 室外照明 | 工业 | 鹏辰
545001044900 | LTP09150016-鹏辰-150W-840-90° | 天棚灯鹏辰系列 | 1 | 照明 | 室外照明 | 工业 | 鹏辰
545001043600 | LTP09150016-鹏辰-150W-857-60° | 天棚灯鹏辰系列 | 1 | 照明 | 室外照明 | 工业 | 鹏辰
545001044300 | LTP09150016-鹏辰-150W-857-90° | 天棚灯鹏辰系列 | 1 | 照明 | 室外照明 | 工业 | 鹏辰
545001043000 | LTP09200016-鹏辰-200W-840-60° | 天棚灯鹏辰系列 | 1 | 照明 | 室外照明 | 工业 | 鹏辰
545001044600 | LTP09200016-鹏辰-200W-840-90° | 天棚灯鹏辰系列 | 1 | 照明 | 室外照明 | 工业 | 鹏辰
545001045100 | LTP09200016-鹏辰-200W-857-60° | 天棚灯鹏辰系列 | 1 | 照明 | 室外照明 | 工业 | 鹏辰
545001044200 | LTP09200016-鹏辰-200W-857-90° | 天棚灯鹏辰系列 | 1 | 照明 | 室外照明 | 工业 | 鹏辰
545001045300 | LTP09240016-鹏辰-240W-840-60° | 天棚灯鹏辰系列 | 1 | 照明 | 室外照明 | 工业 | 鹏辰
545001043800 | LTP09240016-鹏辰-240W-840-90° | 天棚灯鹏辰系列 | 1 | 照明 | 室外照明 | 工业 | 鹏辰
545001043100 | LTP09240016-鹏辰-240W-857-60° | 天棚灯鹏辰系列 | 1 | 照明 | 室外照明 | 工业 | 鹏辰
545001044800 | LTP09240016-鹏辰-240W-857-90° | 天棚灯鹏辰系列 | 1 | 照明 | 室外照明 | 工业 | 鹏辰
545002014100 | LTP09035008-鹏皓II-35W-5700K-90° | 天棚灯鹏皓系列 | 1 | 照明 | 室外照明 | 工业 | 鹏皓
545002014200 | LTP09050011-鹏皓II-50W-5700K-90° | 天棚灯鹏皓系列 | 1 | 照明 | 室外照明 | 工业 | 鹏皓
545002014300 | LTP09050011-鹏皓II-50W-5700K-60° | 天棚灯鹏皓II系列 | 1 | 照明 | 室外照明 | 工业 | 鹏皓
545002014400 | LTP09070008-鹏皓II-70W-5700K-90° | 天棚灯鹏皓系列 | 1 | 照明 | 室外照明 | 工业 | 鹏皓
545002014500 | LTP09070008-鹏皓II-70W-5700K-60° | 天棚灯鹏皓II系列 | 1 | 照明 | 室外照明 | 工业 | 鹏皓
545002014600 | LTP09100019-鹏皓II-100W-4000K-90° | 天棚灯鹏皓II系列 | 1 | 照明 | 室外照明 | 工业 | 鹏皓
545002014700 | LTP09100019-鹏皓II-100W-4000K-60° | 天棚灯鹏皓II系列 | 1 | 照明 | 室外照明 | 工业 | 鹏皓
545002014800 | LTP09100019-鹏皓II-100W-5700K-90° | 天棚灯鹏皓II系列 | 1 | 照明 | 室外照明 | 工业 | 鹏皓
545002014900 | LTP09100019-鹏皓II-100W-5700K-60° | 天棚灯鹏皓II系列 | 1 | 照明 | 室外照明 | 工业 | 鹏皓
545002015300 | LTP09150019-鹏皓II-150W-4000K-90° | 天棚灯鹏皓II系列 | 1 | 照明 | 室外照明 | 工业 | 鹏皓
545002015200 | LTP09150019-鹏皓II-150W-4000K-60° | 天棚灯鹏皓II系列 | 1 | 照明 | 室外照明 | 工业 | 鹏皓
545002015100 | LTP09150019-鹏皓II-150W-5700K-90° | 天棚灯鹏皓II系列 | 1 | 照明 | 室外照明 | 工业 | 鹏皓
545002015000 | LTP09150019-鹏皓II-150W-5700K-60° | 天棚灯鹏皓II系列 | 1 | 照明 | 室外照明 | 工业 | 鹏皓
545002015700 | LTP09200019-鹏皓II-200W-4000K-90° | 天棚灯鹏皓II系列 | 1 | 照明 | 室外照明 | 工业 | 鹏皓
545002015600 | LTP09200019-鹏皓II-200W-4000K-60° | 天棚灯鹏皓II系列 | 1 | 照明 | 室外照明 | 工业 | 鹏皓
545002015500 | LTP09200019-鹏皓II-200W-5700K-90° | 天棚灯鹏皓II系列 | 1 | 照明 | 室外照明 | 工业 | 鹏皓
545002015400 | LTP09200019-鹏皓II-200W-5700K-60° | 天棚灯鹏皓II系列 | 1 | 照明 | 室外照明 | 工业 | 鹏皓
545098000900 | LED天棚灯-配件-垫片-(Rp1/2-14)转(M8/M12) | LED天棚灯-配件-垫片-(Rp1/2)转(M8/M12) | 1 | 照明 | 室外照明 | 工业 | 鹏皓
711000003000 | LZJ0206000902-三防支架-佳-9W-0.6m-857单 | 佳-三防支架 | 1 | 照明 | 室外照明 | 工业 | 佳-三防支架
711000003100 | LZJ0206001802-三防支架-佳-18W-0.6m-857单 | 佳-三防支架 | 1 | 照明 | 室外照明 | 工业 | 佳-三防支架
711000003200 | LZJ0212001804-三防支架-佳-18W-1.2m-857单 | 佳-三防支架 | 1 | 照明 | 室外照明 | 工业 | 佳-三防支架
711000003300 | LZJ0212003604-三防支架-佳-36W-1.2m-857单 | 佳-三防支架 | 1 | 照明 | 室外照明 | 工业 | 佳-三防支架
711000003400 | LZJ0215005001-三防支架-佳-50W-1.5m-857单 | 佳-三防支架 | 1 | 照明 | 室外照明 | 工业 | 佳-三防支架
711000003500 | LZJ0212001805-三防支架-佳-18W-1.2m-857双 | 佳-三防支架 | 1 | 照明 | 室外照明 | 工业 | 佳-三防支架
711000003600 | LZJ0212003605-三防支架-佳-36W-1.2m-857双 | 佳-三防支架 | 1 | 照明 | 室外照明 | 工业 | 佳-三防支架
711000003800 | LZJ0215005002-三防支架-佳-50W-1.5m-857双 | 佳-三防支架 | 1 | 照明 | 室外照明 | 工业 | 佳-三防支架
140058170 | LZJ0206000901-臻至三防支架-9W-600mm-5700K | 三防灯臻至系列 | 1 | 照明 | 室外照明 | 工业 | 臻至
140058168 | LZJ0212001801-臻至三防支架-18W-1200mm-5700K | 三防灯臻至系列 | 1 | 照明 | 室外照明 | 工业 | 臻至
140058169 | LZJ0212003601-臻至三防支架-36W-1200mm-5700K | 三防灯臻至系列 | 1 | 照明 | 室外照明 | 工业 | 臻至
140059823 | LZJ0212001801-多灯组合配件-臻至三防支架 | 三防灯臻至系列-配件 | 1 | 照明 | 室外照明 | 工业 | 臻至
140059822 | LZJ0212003601-悬吊安装配件-臻至三防支架 | 三防灯臻至系列-配件 | 1 | 照明 | 室外照明 | 工业 | 臻至
599005004900 | LZJ0212003601-金属面吸顶安装配件 | 三防灯臻至系列-配件 | 1 | 照明 | 室外照明 | 工业 | 臻至
543022006800 | LZJ0206000802-三防支架-臻皓-8W-857 | 三防支架臻皓系列 | 1 | 照明 | 室外照明 | 工业 | 臻皓
543022011000 | LZJ0206000802-三防支架-臻皓-8W-840 | 三防支架臻皓系列 | 1 | 照明 | 室外照明 | 工业 | 臻皓
543022006700 | LZJ0212001502-三防支架-臻皓-15W-857 | 三防支架臻皓系列 | 1 | 照明 | 室外照明 | 工业 | 臻皓
543022010900 | LZJ0212001502-三防支架-臻皓-15W-840 | 三防支架臻皓系列 | 1 | 照明 | 室外照明 | 工业 | 臻皓
543022006600 | LZJ0212003002-三防支架-臻皓-30W-857 | 三防支架臻皓系列 | 1 | 照明 | 室外照明 | 工业 | 臻皓
543022010800 | LZJ0212003002-三防支架-臻皓-30W-840 | 三防支架臻皓系列 | 1 | 照明 | 室外照明 | 工业 | 臻皓
543022011100 | LZJ0212001502WG-三防支架-臻皓-WB-15W-857 | 三防支架臻皓系列 | 1 | 照明 | 室外照明 | 工业 | 臻皓
543022011300 | LZJ0212001502WG-三防支架-臻皓-WB-15W-840 | 三防支架臻皓系列 | 1 | 照明 | 室外照明 | 工业 | 臻皓
543022011200 | LZJ0212003002WG-三防支架-臻皓-WB-30W-857 | 三防支架臻皓系列 | 1 | 照明 | 室外照明 | 工业 | 臻皓
543022011400 | LZJ0212003002WG-三防支架-臻皓-WB-30W-840 | 三防支架臻皓系列 | 1 | 照明 | 室外照明 | 工业 | 臻皓
543098018400 | LED三防灯-配件-防水接线盒-3线 | 三防灯配件 | 1 | 照明 | 室外照明 | 工业 | 佳-三防支架
547006002400 | LED三防支架-昊-T8空体-0.6米-单支 | 三防灯昊空体系列 | 1 | 照明 | 室外照明 | 工业 | 昊空体
547006002200 | LED三防支架-昊-T8空体-1.2米-单支 | 三防灯昊空体系列 | 1 | 照明 | 室外照明 | 工业 | 昊空体
547006002300 | LED三防支架-昊-T8空体-1.2米-双支 | 三防灯昊空体系列 | 1 | 照明 | 室外照明 | 工业 | 昊空体
532001000800 | LZJ0212001403-洁净支架-尚-14W-1.2M-840 | 洁净支架-尚系列 | 1 | 照明 | 室外照明 | 工业 | 尚-洁净支架
532001000300 | LZJ0212001403-洁净支架-尚-14W-1.2M-857 | 洁净支架-尚系列 | 1 | 照明 | 室外照明 | 工业 | 尚-洁净支架
532001000400 | LZJ0212002703-洁净支架-尚-27W-1.2M-840 | 洁净支架-尚系列 | 1 | 照明 | 室外照明 | 工业 | 尚-洁净支架
532001000200 | LZJ0212002703-洁净支架-尚-27W-1.2M-857 | 洁净支架-尚系列 | 1 | 照明 | 室外照明 | 工业 | 尚-洁净支架
532001000500 | LZJ0215004003-洁净支架-尚-40W-1.5M-840 | 洁净支架-尚系列 | 1 | 照明 | 室外照明 | 工业 | 尚-洁净支架
532001000600 | LZJ0215004003-洁净支架-尚-40W-1.5M-857 | 洁净支架-尚系列 | 1 | 照明 | 室外照明 | 工业 | 尚-洁净支架
532001000700 | LZJ0212002003-洁净支架-尚-20W-1.2M-黄光 | 洁净支架-尚系列 | 1 | 照明 | 室外照明 | 工业 | 尚-洁净支架
532003001800 | LDP01025003-洁净灯盘-佳-3060-25W-840/不含驱动-I | 洁净灯盘-佳系列 | 1 | 照明 | 室外照明 | 工业 | 佳
532003001900 | LDP01025003-洁净灯盘-佳-3060-25W-857/不含驱动-I | 洁净灯盘-佳系列 | 1 | 照明 | 室外照明 | 工业 | 佳-洁净灯盘
532003001100 | LDP01040004-洁净灯盘-佳-3012-40W-840/不含驱动-I | 洁净灯盘-佳系列 | 1 | 照明 | 室外照明 | 工业 | 佳
532003001000 | LDP01040004-洁净灯盘-佳-3012-40W-857/不含驱动-I | 洁净灯盘-佳系列 | 1 | 照明 | 室外照明 | 工业 | 佳-洁净灯盘
532003001200 | LDP01060004-洁净灯盘-佳-3012-60W-840/不含驱动-I | 洁净灯盘-佳系列 | 1 | 照明 | 室外照明 | 工业 | 佳
532003001300 | LDP01060004-洁净灯盘-佳-3012-60W-857/不含驱动-I | 洁净灯盘-佳系列 | 1 | 照明 | 室外照明 | 工业 | 佳-洁净灯盘
532003001400 | LDP01040003-洁净灯盘-佳-6060-40W-840/不含驱动-I | 洁净灯盘-佳系列 | 1 | 照明 | 室外照明 | 工业 | 佳-洁净灯盘
532003001500 | LDP01040003-洁净灯盘-佳-6060-40W-857/不含驱动-I | 洁净灯盘-佳系列 | 1 | 照明 | 室外照明 | 工业 | 佳-洁净灯盘
532003001600 | LDP01060003-洁净灯盘-佳-6060-60W-840/不含驱动-I | 洁净灯盘-佳系列 | 1 | 照明 | 室外照明 | 工业 | 佳
532003001700 | LDP01060003-洁净灯盘-佳-6060-60W-857/不含驱动-I | 洁净灯盘-佳系列 | 1 | 照明 | 室外照明 | 工业 | 佳-洁净灯盘
547004001600 | LZJ0212002001-洁净支架-昊-20W-1.2M-840 | 洁净支架昊系列 | 1 | 照明 | 室外照明 | 工业 | 昊-洁净支架
547004001500 | LZJ0212002001-洁净支架-昊-20W-1.2M-857 | 洁净支架昊系列 | 1 | 照明 | 室外照明 | 工业 | 昊-洁净支架
547004001800 | LZJ0212004001-洁净支架-昊-40W-1.2M-840 | 洁净支架昊系列 | 1 | 照明 | 室外照明 | 工业 | 昊-洁净支架
547004001700 | LZJ0212004001-洁净支架-昊-40W-1.2M-857 | 洁净支架昊系列 | 1 | 照明 | 室外照明 | 工业 | 昊-洁净支架
547098000300 | 配件包-昊-卡扣-吊杆(M5)/吊链 | 洁净支架配件 | 1 | 照明 | 室外照明 | 工业 | 昊-工业支架
547098000400 | 配件包-昊-卡扣-吸顶（洁净室） | 洁净支架配件 | 1 | 照明 | 室外照明 | 工业 | 昊-洁净支架
547004001200 | LZJ0212001501-工业支架-昊-15W-1.2M-740 | 工业支架昊系列 | 1 | 照明 | 室外照明 | 工业 | 昊-工业支架
547004001100 | LZJ0212001501-工业支架-昊-15W-1.2M-765 | 工业支架昊系列 | 1 | 照明 | 室外照明 | 工业 | 昊-工业支架
547004001400 | LZJ0212003001-工业支架-昊-30W-1.2M-740 | 工业支架昊系列 | 1 | 照明 | 室外照明 | 工业 | 昊-工业支架
547004001300 | LZJ0212003001-工业支架-昊-30W-1.2M-765 | 工业支架昊系列 | 1 | 照明 | 室外照明 | 工业 | 昊-工业支架
547002001000 | OP-BLD120-C-30-辉钛Ⅱ-平台灯-碟-30W | 防爆灯辉钛II碟型 | 1 | 照明 | 室外照明 | 工业 | 辉钛
547002001100 | OP-BLD120-C-50-辉钛Ⅱ-平台灯-碟-50W | 防爆灯辉钛II碟型 | 1 | 照明 | 室外照明 | 工业 | 辉钛
547002001200 | OP-BLD120-C-80-辉钛Ⅱ-平台灯-碟-80W | 防爆灯辉钛II碟型 | 1 | 照明 | 室外照明 | 工业 | 辉钛
547002001300 | OP-BLD120-C-100-辉钛Ⅱ-平台灯-碟-100W | 防爆灯辉钛II碟型 | 1 | 照明 | 室外照明 | 工业 | 辉钛
547002001400 | OP-BLD120-C-120-辉钛Ⅱ-平台灯-碟-120W | 防爆灯辉钛II碟型 | 1 | 照明 | 室外照明 | 工业 | 辉钛
140058266 | LFB-配件-辉钛-活接头-公G3/4+公G3/4 | 防爆灯配件 | 1 | 照明 | 室外照明 | 工业 | 辉钛
140058819 | LFB-配件-辉钛-平台灯/壁装-公G3/4+公G3/4 | 防爆灯配件 | 1 | 照明 | 室外照明 | 工业 | 辉钛
140058822 | LFB-配件-辉钛-平台灯/吊杆-公G3/4+公G3/4 | 防爆灯配件 | 1 | 照明 | 室外照明 | 工业 | 辉钛
140058265 | LFB-配件-辉钛-活接头-公G3/4+母G3/4 | 防爆灯配件 | 1 | 照明 | 室外照明 | 工业 | 辉钛
547002000400 | LFB/BH1050-辉钛-接线盒-二通吊-母G3/4-ⅡC | 防爆灯配件 | 1 | 照明 | 室外照明 | 工业 | 辉钛
546001012100 | LXQ-NP111-6W300MM1530D30K24V-DX | 洗墙灯A02系列 | 1 | 照明 | 室外照明 | 线条灯 | A02洗墙灯
546001012200 | LXQ-NP111-6W300MM1530D40K24V-DX | 洗墙灯A02系列 | 1 | 照明 | 室外照明 | 线条灯 | A02洗墙灯
546001012300 | LXQ-NP111-6W300MM1530DRGB24V-DX | 洗墙灯A02系列 | 1 | 照明 | 室外照明 | 线条灯 | A02洗墙灯
546001012400 | LXQ-NP111-9W500MM1530D30K24V-DX | 洗墙灯A02系列 | 1 | 照明 | 室外照明 | 线条灯 | A02洗墙灯
546001012500 | LXQ-NP111-9W500MM1530D40K24V-DX | 洗墙灯A02系列 | 1 | 照明 | 室外照明 | 线条灯 | A02洗墙灯
546001012600 | LXQ-NP111-9W500MM1530DRGB24V-DX | 洗墙灯A02系列 | 1 | 照明 | 室外照明 | 线条灯 | A02洗墙灯
546001012700 | LXQ-NP111-12W500MM1530D30K24V-DX | 洗墙灯A02系列 | 1 | 照明 | 室外照明 | 线条灯 | A02洗墙灯
546001012800 | LXQ-NP111-12W500MM1530D40K24V-DX | 洗墙灯A02系列 | 1 | 照明 | 室外照明 | 线条灯 | A02洗墙灯
546001012900 | LXQ-NP111-12W500MM1530DRGB24V-DX | 洗墙灯A02系列 | 1 | 照明 | 室外照明 | 线条灯 | A02洗墙灯
546001013000 | LXQ-NP111-18W500MM1530D30K24V-DX | 洗墙灯A02系列 | 1 | 照明 | 室外照明 | 线条灯 | A02洗墙灯
546001013100 | LXQ-NP111-18W500MM1530D40K24V-DX | 洗墙灯A02系列 | 1 | 照明 | 室外照明 | 线条灯 | A02洗墙灯
546001013200 | LXQ-NP111-18W500MM1530DRGB24V-DX | 洗墙灯A02系列 | 1 | 照明 | 室外照明 | 线条灯 | A02洗墙灯
546001013300 | LXQ-NP111-18W1000MM1530D30K24V-DX | 洗墙灯A02系列 | 1 | 照明 | 室外照明 | 线条灯 | A02洗墙灯
546001013400 | LXQ-NP111-18W1000MM1530D40K24V-DX | 洗墙灯A02系列 | 1 | 照明 | 室外照明 | 线条灯 | A02洗墙灯
546001013500 | LXQ-NP111-18W1000MM1530DRGB24V-DX | 洗墙灯A02系列 | 1 | 照明 | 室外照明 | 线条灯 | A02洗墙灯
546001013600 | LXQ-NP111-24W1000MM1530D30K24V-DX | 洗墙灯A02系列 | 1 | 照明 | 室外照明 | 线条灯 | A02洗墙灯
546001013700 | LXQ-NP111-24W1000MM1530D40K24V-DX | 洗墙灯A02系列 | 1 | 照明 | 室外照明 | 线条灯 | A02洗墙灯
546001013800 | LXQ-NP111-24W1000MM1530DRGB24V-DX | 洗墙灯A02系列 | 1 | 照明 | 室外照明 | 线条灯 | A02洗墙灯
546001013900 | LXQ-NP111-36W1000MM1530D30K24V-DX | 洗墙灯A02系列 | 1 | 照明 | 室外照明 | 线条灯 | A02洗墙灯
546001014000 | LXQ-NP111-36W1000MM1530D40K24V-DX | 洗墙灯A02系列 | 1 | 照明 | 室外照明 | 线条灯 | A02洗墙灯
546001014100 | LXQ-NP111-36W1000MM1530DRGB24V-DX | 洗墙灯A02系列 | 1 | 照明 | 室外照明 | 线条灯 | A02洗墙灯
714001026000 | LXQ-A03-48W1000MM10×60D30K24V-OF | 洗墙灯A03系列 | 1 | 照明 | 室外照明 | 线条灯 | A03洗墙灯
714001026100 | LXQ-A03-48W1000MM10×60D40K24V-OF | 洗墙灯A03系列 | 1 | 照明 | 室外照明 | 线条灯 | A03洗墙灯
714001026200 | LXQ-A03-48W1000MM10×60DRGB24V-DX | 洗墙灯A03系列 | 1 | 照明 | 室外照明 | 线条灯 | A03洗墙灯
714001026300 | LXQ-A03-24W500MM10×60D30K24V-OF | 洗墙灯A03系列 | 1 | 照明 | 室外照明 | 线条灯 | A03洗墙灯
714001026400 | LXQ-A03-24W500MM10×60D40K24V-OF | 洗墙灯A03系列 | 1 | 照明 | 室外照明 | 线条灯 | A03洗墙灯
714001026500 | LXQ-A03-24W500MM10×60DRGB24V-DX | 洗墙灯A03系列 | 1 | 照明 | 室外照明 | 线条灯 | A03洗墙灯
714001026600 | LXQ-A03-18W300MM10×60D30K24V-OF | 洗墙灯A03系列 | 1 | 照明 | 室外照明 | 线条灯 | A03洗墙灯
714001026700 | LXQ-A03-18W300MM10×60D40K24V-OF | 洗墙灯A03系列 | 1 | 照明 | 室外照明 | 线条灯 | A03洗墙灯
714001026800 | LXQ-A03-18W300MM10×60DRGB24V-DX | 洗墙灯A03系列 | 1 | 照明 | 室外照明 | 线条灯 | A03洗墙灯
714001026900 | LXQ-A03-72W1000MM10×60D30K24V-OF | 洗墙灯A03系列 | 1 | 照明 | 室外照明 | 线条灯 | A03洗墙灯
714001027000 | LXQ-A03-72W1000MM10×60D40K24V-OF | 洗墙灯A03系列 | 1 | 照明 | 室外照明 | 线条灯 | A03洗墙灯
714001027100 | LXQ-A03-72W1000MM10×60DRGB24V-DX | 洗墙灯A03系列 | 1 | 照明 | 室外照明 | 线条灯 | A03洗墙灯
714001027200 | LXQ-A03-36W500MM10×60D30K24V-OF | 洗墙灯A03系列 | 1 | 照明 | 室外照明 | 线条灯 | A03洗墙灯
714001027300 | LXQ-A03-36W500MM10×60D40K24V-OF | 洗墙灯A03系列 | 1 | 照明 | 室外照明 | 线条灯 | A03洗墙灯
714001027400 | LXQ-A03-36W500MM10×60DRGB24V-DX | 洗墙灯A03系列 | 1 | 照明 | 室外照明 | 线条灯 | A03洗墙灯
714001027500 | LXQ-A03-24W300MM10×60D30K24V-OF | 洗墙灯A03系列 | 1 | 照明 | 室外照明 | 线条灯 | A03洗墙灯
714001027600 | LXQ-A03-24W300MM10×60D40K24V-OF | 洗墙灯A03系列 | 1 | 照明 | 室外照明 | 线条灯 | A03洗墙灯
714001027700 | LXQ-A03-24W300MM10×60DRGB24V-DX | 洗墙灯A03系列 | 1 | 照明 | 室外照明 | 线条灯 | A03洗墙灯
714098003601 | A03洗墙灯-0.3米侧挡板（灰色） | 洗墙灯A03配件 | 1 | 照明 | 室外照明 | 线条灯 | 线条灯配件
714098003501 | A03洗墙灯-0.5米侧挡板（灰色） | 洗墙灯A03配件 | 1 | 照明 | 室外照明 | 线条灯 | 线条灯配件
714098003401 | A03洗墙灯-1米侧挡板（灰色） | 洗墙灯A03配件 | 1 | 照明 | 室外照明 | 线条灯 | 线条灯配件
714098000700 | R五芯母线2*0.75+3*0.5mm2--500mm外剥6CM | 洗墙灯A03系列 | 1 | 照明 | 室外照明 | 线条灯 | 线条灯配件
714098000800 | R五芯直通线2*0.75+3*0.5mm2-180mm公母插 | 洗墙灯A03系列 | 1 | 照明 | 室外照明 | 线条灯 | 线条灯配件
714098001400 | R二芯公母接线2*1mm2-500mm公母插-外剥5CM | 洗墙灯A01com系列 | 1 | 照明 | 室外照明 | 线条灯 | 线条灯配件
714098000900 | R五芯三通线-300mm-外剥5CM | 洗墙灯A03系列 | 1 | 照明 | 室外照明 | 线条灯 | 线条灯配件
714001005800 | LXQ-A01Com-6W300MM20×40D30K24V-OF | 洗墙灯A01com系列 | 1 | 照明 | 室外照明 | 线条灯 | A01 Com洗墙灯
714001005900 | LXQ-A01Com-6W300MM20×40D40K24V-OF | 洗墙灯A01com系列 | 1 | 照明 | 室外照明 | 线条灯 | A01 Com洗墙灯
714001006800 | LXQ-A01Com-9W300MM20×40D30K24V-OF | 洗墙灯A01com系列 | 1 | 照明 | 室外照明 | 线条灯 | A01 Com洗墙灯
714001006900 | LXQ-A01Com-9W300MM20×40D40K24V-OF | 洗墙灯A01com系列 | 1 | 照明 | 室外照明 | 线条灯 | A01 Com洗墙灯
714001006000 | LXQ-A01Com-9W500MM20×40D30K24V-OF | 洗墙灯A01com系列 | 1 | 照明 | 室外照明 | 线条灯 | A01 Com洗墙灯
714001006100 | LXQ-A01Com-9W500MM20×40D40K24V-OF | 洗墙灯A01com系列 | 1 | 照明 | 室外照明 | 线条灯 | A01 Com洗墙灯
714001006400 | LXQ-A01Com-12W500MM20×40D30K24V-OF | 洗墙灯A01com系列 | 1 | 照明 | 室外照明 | 线条灯 | A01 Com洗墙灯
714001006500 | LXQ-A01Com-12W500MM20×40D40K24V-OF | 洗墙灯A01com系列 | 1 | 照明 | 室外照明 | 线条灯 | A01 Com洗墙灯
714001007000 | LXQ-A01Com-18W500MM20×40D30K24V-OF | 洗墙灯A01com系列 | 1 | 照明 | 室外照明 | 线条灯 | A01 Com洗墙灯
714001007100 | LXQ-A01Com-18W500MM20×40D40K24V-OF | 洗墙灯A01com系列 | 1 | 照明 | 室外照明 | 线条灯 | A01 Com洗墙灯
714001006200 | LXQ-A01Com-18W1000MM20×40D30K24V-OF | 洗墙灯A01com系列 | 1 | 照明 | 室外照明 | 线条灯 | A01 Com洗墙灯
714001006300 | LXQ-A01Com-18W1000MM20×40D40K24V-OF | 洗墙灯A01com系列 | 1 | 照明 | 室外照明 | 线条灯 | A01 Com洗墙灯
714001006600 | LXQ-A01Com-24W1000MM20×40D30K24V-OF | 洗墙灯A01com系列 | 1 | 照明 | 室外照明 | 线条灯 | A01 Com洗墙灯
714001006700 | LXQ-A01Com-24W1000MM20×40D40K24V-OF | 洗墙灯A01com系列 | 1 | 照明 | 室外照明 | 线条灯 | A01 Com洗墙灯
714001007200 | LXQ-A01Com-36W1000MM20×40D30K24V-OF | 洗墙灯A01com系列 | 1 | 照明 | 室外照明 | 线条灯 | A01 Com洗墙灯
714001007300 | LXQ-A01Com-36W1000MM20×40D40K24V-OF | 洗墙灯A01com系列 | 1 | 照明 | 室外照明 | 线条灯 | A01 Com洗墙灯
714001053000 | LXQ-A60-12W1000MM25×40D30K24V-OF | 洗墙灯A60系列 | 1 | 照明 | 室外照明 | 线条灯 | A60洗墙灯
714001053100 | LXQ-A60-12W1000MM25×40D40K24V-OF | 洗墙灯A60系列 | 1 | 照明 | 室外照明 | 线条灯 | A60洗墙灯
714001052800 | LXQ-A60-18W1000MM25×40D30K24V-OF | 洗墙灯A60系列 | 1 | 照明 | 室外照明 | 线条灯 | A60洗墙灯
714001052900 | LXQ-A60-18W1000MM25×40D40K24V-OF | 洗墙灯A60系列 | 1 | 照明 | 室外照明 | 线条灯 | A60洗墙灯
714001053400 | LXQ-A60-6W300MM25×40D30K24V-OF | 洗墙灯A60系列 | 1 | 照明 | 室外照明 | 线条灯 | A60洗墙灯
714001053500 | LXQ-A60-6W300MM25×40D40K24V-OF | 洗墙灯A60系列 | 1 | 照明 | 室外照明 | 线条灯 | A60洗墙灯
714001052600 | LXQ-A60-24W1000MM25×40D30K24V-OF | 洗墙灯A60系列 | 1 | 照明 | 室外照明 | 线条灯 | A60洗墙灯
714001052700 | LXQ-A60-24W1000MM25×40D40K24V-OF | 洗墙灯A60系列 | 1 | 照明 | 室外照明 | 线条灯 | A60洗墙灯
714001053200 | LXQ-A60-9W300MM25×40D30K24V-OF | 洗墙灯A60系列 | 1 | 照明 | 室外照明 | 线条灯 | A60洗墙灯
714001053300 | LXQ-A60-9W300MM25×40D40K24V-OF | 洗墙灯A60系列 | 1 | 照明 | 室外照明 | 线条灯 | A60洗墙灯
714098000300 | R两芯公母线2*0.75mm2-500mm外剥5CM-5072 | 洗墙灯A60系列 | 1 | 照明 | 室外照明 | 线条灯 | 线条灯配件
546001007600 | LXT-NP5015-3W300MM120D30K24V-OF | 线条灯B01系列 | 1 | 照明 | 室外照明 | 线条灯 | B01线条灯
546001007700 | LXT-NP5015-3W300MM120D60K24V-OF | 线条灯B01系列 | 1 | 照明 | 室外照明 | 线条灯 | B01线条灯
546001007800 | LXT-NP5015-6W500MM120D30K24V-OF | 线条灯B01系列 | 1 | 照明 | 室外照明 | 线条灯 | B01线条灯
546001007900 | LXT-NP5015-6W500MM120D60K24V-OF | 线条灯B01系列 | 1 | 照明 | 室外照明 | 线条灯 | B01线条灯
546001008000 | LXT-NP5015-12W1000MM120D30K24V-OF | 线条灯B01系列 | 1 | 照明 | 室外照明 | 线条灯 | B01线条灯
546001008100 | LXT-NP5015-12W1000MM120D60K24V-OF | 线条灯B01系列 | 1 | 照明 | 室外照明 | 线条灯 | B01线条灯
546001008200 | LXT-NP5015-3W300MM120DRGB24V-DX8 | 线条灯B01系列 | 1 | 照明 | 室外照明 | 线条灯 | B01线条灯
546001008300 | LXT-NP5015-6W500MM120DRGB24V-DX8 | 线条灯B01系列 | 1 | 照明 | 室外照明 | 线条灯 | B01线条灯
546001008400 | LXT-NP5015-12W1000MM120DRGB24V-DX8 | 线条灯B01系列 | 1 | 照明 | 室外照明 | 线条灯 | B01线条灯
713000004900 | LLK-C01Pro-3W260MM105D30K24V-OF | 轮廓灯C01 Pro系列 | 1 | 照明 | 室外照明 | 线条灯 | C01 Pro轮廓灯
713000005000 | LLK-C01Pro-3W260MM105D40K24V-OF | 轮廓灯C01 Pro系列 | 1 | 照明 | 室外照明 | 线条灯 | C01 Pro轮廓灯
713000005100 | LLK-C01Pro-3W260MM105DRGB24V-DX | 轮廓灯C01 Pro系列 | 1 | 照明 | 室外照明 | 线条灯 | C01 Pro轮廓灯
713000005200 | LLK-C01Pro-3W260MM105DRGBW24V-DX | 轮廓灯C01 Pro系列 | 1 | 照明 | 室外照明 | 线条灯 | C01 Pro轮廓灯
713000005300 | LLK-C01Pro-6W500MM105D30K24V-OF | 轮廓灯C01 Pro系列 | 1 | 照明 | 室外照明 | 线条灯 | C01 Pro轮廓灯
713000005400 | LLK-C01Pro-6W500MM105D40K24V-OF | 轮廓灯C01 Pro系列 | 1 | 照明 | 室外照明 | 线条灯 | C01 Pro轮廓灯
713000005500 | LLK-C01Pro-6W500MM105DRGB24V-DX | 轮廓灯C01 Pro系列 | 1 | 照明 | 室外照明 | 线条灯 | C01 Pro轮廓灯
713000005600 | LLK-C01Pro-6W500MM105DRGBW24V-DX | 轮廓灯C01 Pro系列 | 1 | 照明 | 室外照明 | 线条灯 | C01 Pro轮廓灯
713000005700 | LLK-C01Pro-12W1000MM105D30K24V-OF | 轮廓灯C01 Pro系列 | 1 | 照明 | 室外照明 | 线条灯 | C01 Pro轮廓灯
713000005800 | LLK-C01Pro-12W1000MM105D40K24V-OF | 轮廓灯C01 Pro系列 | 1 | 照明 | 室外照明 | 线条灯 | C01 Pro轮廓灯
713000005900 | LLK-C01Pro-12W1000MM105DRGB24V-DX | 轮廓灯C01 Pro系列 | 1 | 照明 | 室外照明 | 线条灯 | C01 Pro轮廓灯
713000006000 | LLK-C01Pro-12W1000MM105DRGBW24V-DX | 轮廓灯C01 Pro系列 | 1 | 照明 | 室外照明 | 线条灯 | C01 Pro轮廓灯
714098002800 | R两芯公母线2*0.75mm2-500mm外剥5CM | 轮廓灯C01 Pro配件 | 1 | 照明 | 室外照明 | 线条灯 | 线条灯配件
714098002700 | R五芯母头线2*0.75+3*0.3mm2-250mm外剥5CM | 轮廓灯C01 Pro配件 | 1 | 照明 | 室外照明 | 线条灯 | 线条灯配件
714098002600 | R五芯直通线2*0.75+3*0.3mm2-180mm公母插 | 轮廓灯C01 Pro配件 | 1 | 照明 | 室外照明 | 线条灯 | 线条灯配件
714098002500 | R五芯三通线-300mm外剥6CM | 轮廓灯C01 Pro配件 | 1 | 照明 | 室外照明 | 线条灯 | 线条灯配件
713000013500 | LLK-C03-3W300MM120D30K24V-OF | 轮廓灯C03系列 | 1 | 照明 | 室外照明 | 线条灯 | C03轮廓灯
713000013600 | LLK-C03-3W300MM120D40K24V-OF | 轮廓灯C03系列 | 1 | 照明 | 室外照明 | 线条灯 | C03轮廓灯
713000013700 | LLK-C03-6W500MM120D30K24V-OF | 轮廓灯C03系列 | 1 | 照明 | 室外照明 | 线条灯 | C03轮廓灯
713000013800 | LLK-C03-6W500MM120D40K24V-OF | 轮廓灯C03系列 | 1 | 照明 | 室外照明 | 线条灯 | C03轮廓灯
713000013900 | LLK-C03-12W1000MM120D30K24V-OF | 轮廓灯C03系列 | 1 | 照明 | 室外照明 | 线条灯 | C03轮廓灯
713000014000 | LLK-C03-12W1000MM120D40K24V-OF | 轮廓灯C03系列 | 1 | 照明 | 室外照明 | 线条灯 | C03轮廓灯
713000014100 | LLK-C03-3W300MM120DRGB24V-DX | 轮廓灯C03系列 | 1 | 照明 | 室外照明 | 线条灯 | C03轮廓灯
713000014200 | LLK-C03-6W500MM120DRGB24V-DX | 轮廓灯C03系列 | 1 | 照明 | 室外照明 | 线条灯 | C03轮廓灯
713000014300 | LLK-C03-12W1000MM120DRGB24V-DX | 轮廓灯C03系列 | 1 | 照明 | 室外照明 | 线条灯 | C03轮廓灯
543018010700 | LXT-NP5072-10W1000MM120D30K24V-OF | 线条灯B02系列 | 1 | 照明 | 室外照明 | 线条灯 | B02线条灯
543018010800 | LXT-NP5072-10W1000MM120D40K24V-OF | 线条灯B02系列 | 1 | 照明 | 室外照明 | 线条灯 | B02线条灯
543018010900 | LXT-NP5072-5W500MM120D30K24V-OF | 线条灯B02系列 | 1 | 照明 | 室外照明 | 线条灯 | B02线条灯
543018011000 | LXT-NP5072-5W500MM120D40K24V-OF | 线条灯B02系列 | 1 | 照明 | 室外照明 | 线条灯 | B02线条灯
543018011100 | LXT-NP5072-2.5W260MM120D30K24V-OF | 线条灯B02系列 | 1 | 照明 | 室外照明 | 线条灯 | B02线条灯
543018011200 | LXT-NP5072-2.5W260MM120D40K24V-OF | 线条灯B02系列 | 1 | 照明 | 室外照明 | 线条灯 | B02线条灯
543018011300 | LXQ-NP5072A-10W1000MM40D30K24V-OF | 洗墙灯B02系列 | 1 | 照明 | 室外照明 | 线条灯 | B02线条灯
543018011400 | LXQ-NP5072A-10W1000MM40D40K24V-OF | 洗墙灯B02系列 | 1 | 照明 | 室外照明 | 线条灯 | B02线条灯
543018011500 | LXQ-NP5072A-5W500MM40D30K24V-OF | 洗墙灯B02系列 | 1 | 照明 | 室外照明 | 线条灯 | B02线条灯
543018011600 | LXQ-NP5072A-5W500MM40D40K24V-OF | 洗墙灯B02系列 | 1 | 照明 | 室外照明 | 线条灯 | B02线条灯
543018011700 | LXQ-NP5072A-2.5W260MM40D30K24V-OF | 洗墙灯B02系列 | 1 | 照明 | 室外照明 | 线条灯 | B02线条灯
543018011800 | LXQ-NP5072A-2.5W260MM40D40K24V-OF | 洗墙灯B02系列 | 1 | 照明 | 室外照明 | 线条灯 | B02线条灯
543018011900 | LXQ-NP5072A-15W1000MM40D30K24V-OF | 洗墙灯B02系列 | 1 | 照明 | 室外照明 | 线条灯 | B02线条灯
543018012000 | LXQ-NP5072A-15W1000MM40D40K24V-OF | 洗墙灯B02系列 | 1 | 照明 | 室外照明 | 线条灯 | B02线条灯
543018012100 | LXQ-NP5072A-7.5W500MM40D30K24V-OF | 洗墙灯B02系列 | 1 | 照明 | 室外照明 | 线条灯 | B02线条灯
543018012200 | LXQ-NP5072A-7.5W500MM40D40K24V-OF | 洗墙灯B02系列 | 1 | 照明 | 室外照明 | 线条灯 | B02线条灯
543018012300 | LXQ-NP5072A-4W260MM40D30K24V-OF | 洗墙灯B02系列 | 1 | 照明 | 室外照明 | 线条灯 | B02线条灯
543018012400 | LXQ-NP5072A-4W260MM40D40K24V-OF | 洗墙灯B02系列 | 1 | 照明 | 室外照明 | 线条灯 | B02线条灯
713000004300 | LLK-C02-3W260MM105D30K24V-OF | 轮廓灯C02系列 | 1 | 照明 | 室外照明 | 线条灯 | C02轮廓灯
713000004400 | LLK-C02-3W260MM105D40K24V-OF | 轮廓灯C02系列 | 1 | 照明 | 室外照明 | 线条灯 | C02轮廓灯
713000004500 | LLK-C02-6W500MM105D30K24V-OF | 轮廓灯C02系列 | 1 | 照明 | 室外照明 | 线条灯 | C02轮廓灯
713000004600 | LLK-C02-6W500MM105D40K24V-OF | 轮廓灯C02系列 | 1 | 照明 | 室外照明 | 线条灯 | C02轮廓灯
713000004700 | LLK-C02-12W1000MM105D30K24V-OF | 轮廓灯C02系列 | 1 | 照明 | 室外照明 | 线条灯 | C02轮廓灯
713000004800 | LLK-C02-12W1000MM105D40K24V-OF | 轮廓灯C02系列 | 1 | 照明 | 室外照明 | 线条灯 | C02轮廓灯
713000021000 | LXT-B60-12W1000MM100D30K24V-OF | 线条灯B60系列 | 1 | 照明 | 室外照明 | 线条灯 | B60线条灯
713000021100 | LXT-B60-12W1000MM100D40K24V-OF | 线条灯B60系列 | 1 | 照明 | 室外照明 | 线条灯 | B60线条灯
713000021200 | LXT-B60-×3W260MM100D30K24V-OF | 线条灯B60系列 | 1 | 照明 | 室外照明 | 线条灯 | B60线条灯
713000021300 | LXT-B60-×3W260MM100D40K24V-OF | 线条灯B60系列 | 1 | 照明 | 室外照明 | 线条灯 | B60线条灯
700000002400 | LDGY-D02-0.5W120D30K12V-OF-N20P10 | 点光源D02系列 | 1 | 照明 | 室外照明 | 景观灯&点&串 | D系列点光源
700000002300 | LDGY-D02-0.5W120D40K12V-OF-N20P10 | 点光源D02系列 | 1 | 照明 | 室外照明 | 景观灯&点&串 | D系列点光源
700000002200 | LDGY-D02-0.5W120DRGB12V-DX-N20P10 | 点光源D02系列 | 1 | 照明 | 室外照明 | 景观灯&点&串 | D系列点光源
700000002100 | LDGY-D02-1W120D30K24V-OF-N20P10 | 点光源D02系列 | 1 | 照明 | 室外照明 | 景观灯&点&串 | D系列点光源
700000002000 | LDGY-D02-1W120D40K24V-OF-N20P10 | 点光源D02系列 | 1 | 照明 | 室外照明 | 景观灯&点&串 | D系列点光源
700000001900 | LDGY-D02-1W120DRGB24V-DX-N20P10 | 点光源D02系列 | 1 | 照明 | 室外照明 | 景观灯&点&串 | D系列点光源
700000001800 | LDGY-D02-1.3W120D30K24V-OF-N10P20 | 点光源D02系列 | 1 | 照明 | 室外照明 | 景观灯&点&串 | D系列点光源
700000001700 | LDGY-D02-1.3W120D40K24V-OF-N10P20 | 点光源D02系列 | 1 | 照明 | 室外照明 | 景观灯&点&串 | D系列点光源
700000001600 | LDGY-D02-1.5W120DRGB24V-DX-N10P20 | 点光源D02系列 | 1 | 照明 | 室外照明 | 景观灯&点&串 | D系列点光源
700000001500 | LDGY-D02-2.5W120D30K24V-OF-N10P20 | 点光源D02系列 | 1 | 照明 | 室外照明 | 景观灯&点&串 | D系列点光源
700000001400 | LDGY-D02-2.5W120D40K24V-OF-N10P20 | 点光源D02系列 | 1 | 照明 | 室外照明 | 景观灯&点&串 | D系列点光源
700000001300 | LDGY-D02-2.5W120DRGB24V-DX-N10P20 | 点光源D02系列 | 1 | 照明 | 室外照明 | 景观灯&点&串 | D系列点光源
700098001100 | D02-五芯供电三通 | 点光源D02配件 | 1 | 照明 | 室外照明 | 景观灯&点&串 | D系列点光源配件
700098001200 | D02-三芯引线接头 | 点光源D02配件 | 1 | 照明 | 室外照明 | 景观灯&点&串 | D系列点光源配件
700098001300 | D02-五芯引线接头 | 点光源D02配件 | 1 | 照明 | 室外照明 | 景观灯&点&串 | D系列点光源配件
700098001400 | D02-三芯跳线 | 点光源D02配件 | 1 | 照明 | 室外照明 | 景观灯&点&串 | D系列点光源配件
700098001500 | D02-五芯跳线 | 点光源D02配件 | 1 | 照明 | 室外照明 | 景观灯&点&串 | D系列点光源配件
700098001600 | D02-钢丝收紧配件 | 点光源D02配件 | 1 | 照明 | 室外照明 | 景观灯&点&串 | D系列点光源配件
700098001700 | D02-安装卡扣-1W | 点光源D02配件 | 1 | 照明 | 室外照明 | 景观灯&点&串 | D系列点光源配件
700098001800 | D02-安装卡扣-1.5W | 点光源D02配件 | 1 | 照明 | 室外照明 | 景观灯&点&串 | D系列点光源配件
700098001900 | D02-安装卡扣-2.5W | 点光源D02配件 | 1 | 照明 | 室外照明 | 景观灯&点&串 | D系列点光源配件
700098002000 | D02-铝型材槽-0.5W-上下盖 | 点光源D02配件 | 1 | 照明 | 室外照明 | 景观灯&点&串 | D系列点光源配件
700098002100 | D02-铝型材槽-1W-上下盖 | 点光源D02配件 | 1 | 照明 | 室外照明 | 景观灯&点&串 | D系列点光源配件
700098002200 | D02-铝型材槽-1.5W-上下盖 | 点光源D02配件 | 1 | 照明 | 室外照明 | 景观灯&点&串 | D系列点光源配件
700098002300 | D02-铝型材槽-2.5W-上下盖 | 点光源D02配件 | 1 | 照明 | 室外照明 | 景观灯&点&串 | D系列点光源配件
700000006700 | LDGY-D02-3.6W120D30K24V-OF | 点光源D02系列 | 1 | 照明 | 室外照明 | 景观灯&点&串 | D系列点光源
700000006800 | LDGY-D02-3.6W120D40K24V-OF | 点光源D02系列 | 1 | 照明 | 室外照明 | 景观灯&点&串 | D系列点光源
700000006900 | LDGY-D02-3.6W120DRGB24V-DX | 点光源D02系列 | 1 | 照明 | 室外照明 | 景观灯&点&串 | D系列点光源
700000007000 | LDGY-D02-5W120D30K24V-OF | 点光源D02系列 | 1 | 照明 | 室外照明 | 景观灯&点&串 | D系列点光源
700000007100 | LDGY-D02-5W120D40K24V-OF | 点光源D02系列 | 1 | 照明 | 室外照明 | 景观灯&点&串 | D系列点光源
700000007200 | LDGY-D02-5W120DRGB24V-DX | 点光源D02系列 | 1 | 照明 | 室外照明 | 景观灯&点&串 | D系列点光源
700000007300 | LDGY-D02-6.5W120D30K24V-OF | 点光源D02系列 | 1 | 照明 | 室外照明 | 景观灯&点&串 | D系列点光源
700000007400 | LDGY-D02-6.5W120D40K24V-OF | 点光源D02系列 | 1 | 照明 | 室外照明 | 景观灯&点&串 | D系列点光源
700000007500 | LDGY-D02-6.5W120DRGB24V-DX | 点光源D02系列 | 1 | 照明 | 室外照明 | 景观灯&点&串 | D系列点光源
709000020700 | LTG-OPY01-50W-30*120D-57K-220V-M1 | 投光灯Y01系列 | 1 | 照明 | 室外照明 | 投光灯 | Y01投光灯
709000019400 | LTG-OPY01-50W-80D-57K-220V-M1 | 投光灯Y01系列 | 1 | 照明 | 室外照明 | 投光灯 | Y01投光灯
709000020900 | LTG-OPY01-50W-45D-57K-220V-M1 | 投光灯Y01系列 | 1 | 照明 | 室外照明 | 投光灯 | Y01投光灯
709000020500 | LTG-OPY01-70W-30*120D-57K-220V-M1 | 投光灯Y01系列 | 1 | 照明 | 室外照明 | 投光灯 | Y01投光灯
709000022700 | LTG-OPY01-70W-80D-57K-220V-M1 | 投光灯Y01系列 | 1 | 照明 | 室外照明 | 投光灯 | Y01投光灯
709000019200 | LTG-OPY01-70W-45D-57K-220V-M1 | 投光灯Y01系列 | 1 | 照明 | 室外照明 | 投光灯 | Y01投光灯
709000022400 | LTG-OPY01-100W-30*120D-57K-220V-M1 | 投光灯Y01系列 | 1 | 照明 | 室外照明 | 投光灯 | Y01投光灯
709000021900 | LTG-OPY01-100W-80D-57K-220V-M1 | 投光灯Y01系列 | 1 | 照明 | 室外照明 | 投光灯 | Y01投光灯
709000020000 | LTG-OPY01-100W-45D-57K-220V-M1 | 投光灯Y01系列 | 1 | 照明 | 室外照明 | 投光灯 | Y01投光灯
709000022600 | LTG-OPY01-150W-30*120D-30K-220V-M2 | 投光灯Y01系列 | 1 | 照明 | 室外照明 | 投光灯 | Y01投光灯
709000021800 | LTG-OPY01-150W-30*120D-40K-220V-M2 | 投光灯Y01系列 | 1 | 照明 | 室外照明 | 投光灯 | Y01投光灯
709000021000 | LTG-OPY01-150W-30*120D-57K-220V-M2 | 投光灯Y01系列 | 1 | 照明 | 室外照明 | 投光灯 | Y01投光灯
709000020200 | LTG-OPY01-150W-80D-30K-220V-M2 | 投光灯Y01系列 | 1 | 照明 | 室外照明 | 投光灯 | Y01投光灯
709000022200 | LTG-OPY01-150W-80D-40K-220V-M2 | 投光灯Y01系列 | 1 | 照明 | 室外照明 | 投光灯 | Y01投光灯
709000021500 | LTG-OPY01-150W-80D-57K-220V-M2 | 投光灯Y01系列 | 1 | 照明 | 室外照明 | 投光灯 | Y01投光灯
709000019600 | LTG-OPY01-150W-45D-30K-220V-M2 | 投光灯Y01系列 | 1 | 照明 | 室外照明 | 投光灯 | Y01投光灯
709000021400 | LTG-OPY01-150W-45D-40K-220V-M2 | 投光灯Y01系列 | 1 | 照明 | 室外照明 | 投光灯 | Y01投光灯
709000021700 | LTG-OPY01-150W-45D-57K-220V-M2 | 投光灯Y01系列 | 1 | 照明 | 室外照明 | 投光灯 | Y01投光灯
709000020300 | LTG-OPY01-200W-30*120D-30K-220V-M2 | 投光灯Y01系列 | 1 | 照明 | 室外照明 | 投光灯 | Y01投光灯
709000020600 | LTG-OPY01-200W-30*120D-40K-220V-M2 | 投光灯Y01系列 | 1 | 照明 | 室外照明 | 投光灯 | Y01投光灯
709000022500 | LTG-OPY01-200W-30*120D-57K-220V-M2 | 投光灯Y01系列 | 1 | 照明 | 室外照明 | 投光灯 | Y01投光灯
709000020400 | LTG-OPY01-200W-80D-30K-220V-M2 | 投光灯Y01系列 | 1 | 照明 | 室外照明 | 投光灯 | Y01投光灯
709000021200 | LTG-OPY01-200W-80D-40K-220V-M2 | 投光灯Y01系列 | 1 | 照明 | 室外照明 | 投光灯 | Y01投光灯
709000019700 | LTG-OPY01-200W-80D-57K-220V-M2 | 投光灯Y01系列 | 1 | 照明 | 室外照明 | 投光灯 | Y01投光灯
709000021600 | LTG-OPY01-200W-45D-30K-220V-M2 | 投光灯Y01系列 | 1 | 照明 | 室外照明 | 投光灯 | Y01投光灯
709000022000 | LTG-OPY01-200W-45D-40K-220V-M2 | 投光灯Y01系列 | 1 | 照明 | 室外照明 | 投光灯 | Y01投光灯
709000020100 | LTG-OPY01-200W-45D-57K-220V-M2 | 投光灯Y01系列 | 1 | 照明 | 室外照明 | 投光灯 | Y01投光灯
709000022100 | LTG-OPY01-250W-30*120D-30K-220V-SPD-M3 | 投光灯Y01系列 | 1 | 照明 | 室外照明 | 投光灯 | Y01投光灯
709000019300 | LTG-OPY01-250W-30*120D-40K-220V-SPD-M3 | 投光灯Y01系列 | 1 | 照明 | 室外照明 | 投光灯 | Y01投光灯
709000030900 | LTG-OPY01-250W-30*120D-57K-220V-SPD-M3 | 投光灯Y01系列 | 1 | 照明 | 室外照明 | 投光灯 | Y01投光灯
709000019100 | LTG-OPY01-250W-45D-30K-220V-SPD-M3 | 投光灯Y01系列 | 1 | 照明 | 室外照明 | 投光灯 | Y01投光灯
709000021100 | LTG-OPY01-250W-45D-40K-220V-SPD-M3 | 投光灯Y01系列 | 1 | 照明 | 室外照明 | 投光灯 | Y01投光灯
709000031300 | LTG-OPY01-250W-45D-57K-220V-SPD-M3 | 投光灯Y01系列 | 1 | 照明 | 室外照明 | 投光灯 | Y01投光灯
709000019800 | LTG-OPY01-300W-30*120D-30K-220V-SPD-M3 | 投光灯Y01系列 | 1 | 照明 | 室外照明 | 投光灯 | Y01投光灯
709000020800 | LTG-OPY01-300W-30*120D-40K-220V-SPD-M3 | 投光灯Y01系列 | 1 | 照明 | 室外照明 | 投光灯 | Y01投光灯
709000031200 | LTG-OPY01-300W-30*120D-57K-220V-SPD-M3 | 投光灯Y01系列 | 1 | 照明 | 室外照明 | 投光灯 | Y01投光灯
709000019500 | LTG-OPY01-300W-80D-30K-220V-SPD-M3 | 投光灯Y01系列 | 1 | 照明 | 室外照明 | 投光灯 | Y01投光灯
709000019900 | LTG-OPY01-300W-80D-40K-220V-SPD-M3 | 投光灯Y01系列 | 1 | 照明 | 室外照明 | 投光灯 | Y01投光灯
709000031000 | LTG-OPY01-300W-80D-57K-220V-SPD-M3 | 投光灯Y01系列 | 1 | 照明 | 室外照明 | 投光灯 | Y01投光灯
709000022300 | LTG-OPY01-300W-45D-30K-220V-SPD-M3 | 投光灯Y01系列 | 1 | 照明 | 室外照明 | 投光灯 | Y01投光灯
709000021300 | LTG-OPY01-300W-45D-40K-220V-SPD-M3 | 投光灯Y01系列 | 1 | 照明 | 室外照明 | 投光灯 | Y01投光灯
709000031100 | LTG-OPY01-300W-45D-57K-220V-SPD-M3 | 投光灯Y01系列 | 1 | 照明 | 室外照明 | 投光灯 | Y01投光灯
543017033400 | LTG01820901-OPE01-9W8D30K220V-OF | 投光灯E01系列 | 1 | 照明 | 室外照明 | 投光灯 | E01投光灯
543017033500 | LTG01820901-OPE01-9W8D40K220V-OF | 投光灯E01系列 | 1 | 照明 | 室外照明 | 投光灯 | E01投光灯
543017033600 | LTG01820901-OPE01-9W12D30K220V-OF | 投光灯E01系列 | 1 | 照明 | 室外照明 | 投光灯 | E01投光灯
543017033700 | LTG01820901-OPE01-9W12D40K220V-OF | 投光灯E01系列 | 1 | 照明 | 室外照明 | 投光灯 | E01投光灯
543017033800 | LTG01820901-OPE01-9W24D30K220V-OF | 投光灯E01系列 | 1 | 照明 | 室外照明 | 投光灯 | E01投光灯
543017033900 | LTG01820901-OPE01-9W24D40K220V-OF | 投光灯E01系列 | 1 | 照明 | 室外照明 | 投光灯 | E01投光灯
543017034000 | LTG01820901-OPE01-9W36D30K220V-OF | 投光灯E01系列 | 1 | 照明 | 室外照明 | 投光灯 | E01投光灯
543017034100 | LTG01820901-OPE01-9W36D40K220V-OF | 投光灯E01系列 | 1 | 照明 | 室外照明 | 投光灯 | E01投光灯
543017034200 | LTG011241801-OPE01-18W8D30K220V-OF | 投光灯E01系列 | 1 | 照明 | 室外照明 | 投光灯 | E01投光灯
543017034300 | LTG011241801-OPE01-18W8D40K220V-OF | 投光灯E01系列 | 1 | 照明 | 室外照明 | 投光灯 | E01投光灯
543017034400 | LTG011241801-OPE01-18W12D30K220V-OF | 投光灯E01系列 | 1 | 照明 | 室外照明 | 投光灯 | E01投光灯
543017034500 | LTG011241801-OPE01-18W12D40K220V-OF | 投光灯E01系列 | 1 | 照明 | 室外照明 | 投光灯 | E01投光灯
543017034600 | LTG011241801-OPE01-18W24D30K220V-OF | 投光灯E01系列 | 1 | 照明 | 室外照明 | 投光灯 | E01投光灯
543017034700 | LTG011241801-OPE01-18W24D40K220V-OF | 投光灯E01系列 | 1 | 照明 | 室外照明 | 投光灯 | E01投光灯
543017034800 | LTG011241801-OPE01-18W36D30K220V-OF | 投光灯E01系列 | 1 | 照明 | 室外照明 | 投光灯 | E01投光灯
543017034900 | LTG011241801-OPE01-18W36D40K220V-OF | 投光灯E01系列 | 1 | 照明 | 室外照明 | 投光灯 | E01投光灯
543017035000 | LTG011553601-OPE01-36W8D30K220V-OF | 投光灯E01系列 | 1 | 照明 | 室外照明 | 投光灯 | E01投光灯
543017035100 | LTG011553601-OPE01-36W8D40K220V-OF | 投光灯E01系列 | 1 | 照明 | 室外照明 | 投光灯 | E01投光灯
543017035200 | LTG011553601-OPE01-36W12D30K220V-OF | 投光灯E01系列 | 1 | 照明 | 室外照明 | 投光灯 | E01投光灯
543017035300 | LTG011553601-OPE01-36W12D40K220V-OF | 投光灯E01系列 | 1 | 照明 | 室外照明 | 投光灯 | E01投光灯
543017035400 | LTG011553601-OPE01-36W24D30K220V-OF | 投光灯E01系列 | 1 | 照明 | 室外照明 | 投光灯 | E01投光灯
543017035500 | LTG011553601-OPE01-36W24D40K220V-OF | 投光灯E01系列 | 1 | 照明 | 室外照明 | 投光灯 | E01投光灯
543017035600 | LTG011553601-OPE01-36W36D30K220V-OF | 投光灯E01系列 | 1 | 照明 | 室外照明 | 投光灯 | E01投光灯
543017035700 | LTG011553601-OPE01-36W36D40K220V-OF | 投光灯E01系列 | 1 | 照明 | 室外照明 | 投光灯 | E01投光灯
543098022200 | LTG01820901-OPE01-CNPJ-001-插泥支架配件 | 投光灯E01配件 | 1 | 照明 | 室外照明 | 投光灯 | 投光灯配件
543017025600 | LTG0120145001-轩烨-50W-5700K-40x80-升级 | 投光灯轩烨系列 | 1 | 照明 | 室外照明 | 投光灯 | 轩烨
543017025500 | LTG0120145001-轩烨-50W-3000K-40x80-升级 | 投光灯轩烨系列 | 1 | 照明 | 室外照明 | 投光灯 | 轩烨
543017025800 | LTG0125167001-轩烨-70W-5700K-40x80-升级 | 投光灯轩烨系列 | 1 | 照明 | 室外照明 | 投光灯 | 轩烨
543017025700 | LTG0125167001-轩烨-70W-3000K-40x80-升级 | 投光灯轩烨系列 | 1 | 照明 | 室外照明 | 投光灯 | 轩烨
543017026000 | LTG01282210001-轩烨-100W-5700K-40x80-升级 | 投光灯轩烨系列 | 1 | 照明 | 室外照明 | 投光灯 | 轩烨
543017025900 | LTG01282210001-轩烨-100W-3000K-40x80-升级 | 投光灯轩烨系列 | 1 | 照明 | 室外照明 | 投光灯 | 轩烨
140061250 | LTG01382915001-轩烨-150W-60°-4000K | 投光灯轩烨系列 | 1 | 照明 | 室外照明 | 投光灯 | 轩烨
140061253 | LTG01382915001-轩烨-150W-72*28°-4000K | 投光灯轩烨系列 | 1 | 照明 | 室外照明 | 投光灯 | 轩烨
140061251 | LTG01382915001-轩烨-150W-60°-5700K | 投光灯轩烨系列 | 1 | 照明 | 室外照明 | 投光灯 | 轩烨
140061254 | LTG01382915001-轩烨-150W-72*28°-5700K | 投光灯轩烨系列 | 1 | 照明 | 室外照明 | 投光灯 | 轩烨
140061256 | LTG01413220001-轩烨-200W-60°-4000K | 投光灯轩烨系列 | 1 | 照明 | 室外照明 | 投光灯 | 轩烨
140061259 | LTG01413220001-轩烨-200W-72*28°-4000K | 投光灯轩烨系列 | 1 | 照明 | 室外照明 | 投光灯 | 轩烨
140061257 | LTG01413220001-轩烨-200W-60°-5700K | 投光灯轩烨系列 | 1 | 照明 | 室外照明 | 投光灯 | 轩烨
140061260 | LTG01413220001-轩烨-200W-72*28°-5700K | 投光灯轩烨系列 | 1 | 照明 | 室外照明 | 投光灯 | 轩烨
709000014100 | LTG-OPT02-150W3080D30K220V-OF | 室外常规投光灯T02系列 | 1 | 照明 | 室外照明 | 投光灯 | T02投光灯
709000014000 | LTG-OPT02-150W3080D57K220V-OF | 室外常规投光灯T02系列 | 1 | 照明 | 室外照明 | 投光灯 | T02投光灯
709000013900 | LTG-OPT02-200W3080D30K220V-OF | 室外常规投光灯T02系列 | 1 | 照明 | 室外照明 | 投光灯 | T02投光灯
709000013800 | LTG-OPT02-200W3080D57K220V-OF | 室外常规投光灯T02系列 | 1 | 照明 | 室外照明 | 投光灯 | T02投光灯
543006001700 | LTG-OPT01-30W80D30K220V-OF | LTG-OPT01-30W80D30K220V-OF | 1 | 照明 | 室外照明 | 投光灯 | T01投光灯
543017033100 | LTG-OPT01-30W80D57K220V-OF | LTG-OPT01-30W80D57K220V-OF | 1 | 照明 | 室外照明 | 投光灯 | T01投光灯
543017032900 | LTG-OPT01-50W80D30K220V-OF | LTG-OPT01-50W80D30K220V-OF | 1 | 照明 | 室外照明 | 投光灯 | T01投光灯
543017033000 | LTG-OPT01-50W80D57K220V-OF | LTG-OPT01-50W80D57K220V-OF | 1 | 照明 | 室外照明 | 投光灯 | T01投光灯
543017033300 | LTG-OPT01-100W80D30K220V-OF | LTG-OPT01-100W80D30K220V-OF | 1 | 照明 | 室外照明 | 投光灯 | T01投光灯
543017033200 | LTG-OPT01-100W80D57K220V-OF | LTG-OPT01-100W80D57K220V-OF | 1 | 照明 | 室外照明 | 投光灯 | T01投光灯
709000052900 | LTG01392720002-熠辉-200W-100D-65K-220V-OF | 室外常规投光灯熠辉系列 | 1 | 照明 | 室外照明 | 投光灯 | 熠辉
709000053000 | LTG01392720002-熠辉-200W-100D-30K-220V-OF | 室外常规投光灯熠辉系列 | 1 | 照明 | 室外照明 | 投光灯 | 熠辉
709000053100 | LTG01342315002-熠辉-150W-100D-65K-220V-OF | 室外常规投光灯熠辉系列 | 1 | 照明 | 室外照明 | 投光灯 | 熠辉
709000053200 | LTG01342315002-熠辉-150W-100D-30K-220V-OF | 室外常规投光灯熠辉系列 | 1 | 照明 | 室外照明 | 投光灯 | 熠辉
709000053300 | LTG01302310002-熠辉-100W-100D-65K-220V-OF | 室外常规投光灯熠辉系列 | 1 | 照明 | 室外照明 | 投光灯 | 熠辉
709000053400 | LTG01302310002-熠辉-100W-100D-30K-220V-OF | 室外常规投光灯熠辉系列 | 1 | 照明 | 室外照明 | 投光灯 | 熠辉
709000053500 | LTG01302307002-熠辉-70W-100D-65K-220V-OF | 室外常规投光灯熠辉系列 | 1 | 照明 | 室外照明 | 投光灯 | 熠辉
709000053600 | LTG01302307002-熠辉-70W-100D-30K-220V-OF | 室外常规投光灯熠辉系列 | 1 | 照明 | 室外照明 | 投光灯 | 熠辉
709000053700 | LTG01201605002-熠辉-50W-100D-65K-220V-OF | 室外常规投光灯熠辉系列 | 1 | 照明 | 室外照明 | 投光灯 | 熠辉
709000053800 | LTG01201605002-熠辉-50W-100D-30K-220V-OF | 室外常规投光灯熠辉系列 | 1 | 照明 | 室外照明 | 投光灯 | 熠辉
709000055700 | LTG01201603002-熠辉-30W-100D-65K-220V-OF | 室外常规投光灯熠辉系列 | 1 | 照明 | 室外照明 | 投光灯 | 熠辉
709000055800 | LTG01201603002-熠辉-30W-100D-30K-220V-OF | 室外常规投光灯熠辉系列 | 1 | 照明 | 室外照明 | 投光灯 | 熠辉
504005004400 | LDD-F02-6W/M-27K-IP65-5M-0612S | 防水低压灯带F02系列 | 1 | 照明 | 室外照明 | 景观灯&点&串 | F02户外灯带
504005003300 | LDD-F02-6W/M-35K-IP65-5M-0612S | 防水低压灯带F02系列 | 1 | 照明 | 室外照明 | 景观灯&点&串 | F02户外灯带
504005003400 | LDD-F02-6W/M-55K-IP65-5M-0612S | 防水低压灯带F02系列 | 1 | 照明 | 室外照明 | 景观灯&点&串 | F02户外灯带
504005003500 | LDD-F02-9W/M-27K-IP65-5M-0612S | 防水低压灯带F02系列 | 1 | 照明 | 室外照明 | 景观灯&点&串 | F02户外灯带
504005003600 | LDD-F02-9W/M-35K-IP65-5M-0612S | 防水低压灯带F02系列 | 1 | 照明 | 室外照明 | 景观灯&点&串 | F02户外灯带
504005003700 | LDD-F02-9W/M-55K-IP65-5M-0612S | 防水低压灯带F02系列 | 1 | 照明 | 室外照明 | 景观灯&点&串 | F02户外灯带
504005003800 | LDD-F02-12W/M-27K-IP65-5M-0612S | 防水低压灯带F02系列 | 1 | 照明 | 室外照明 | 景观灯&点&串 | F02户外灯带
504005003900 | LDD-F02-12W/M-35K-IP65-5M-0612S | 防水低压灯带F02系列 | 1 | 照明 | 室外照明 | 景观灯&点&串 | F02户外灯带
504005004000 | LDD-F02-12W/M-55K-IP65-5M-0612S | 防水低压灯带F02系列 | 1 | 照明 | 室外照明 | 景观灯&点&串 | F02户外灯带
504005004100 | LDD-F02-6W/M-27K-IP65-5M-1212F | 防水低压灯带F02系列 | 1 | 照明 | 室外照明 | 景观灯&点&串 | F02户外灯带
504005004200 | LDD-F02-6W/M-35K-IP65-5M-1212F | 防水低压灯带F02系列 | 1 | 照明 | 室外照明 | 景观灯&点&串 | F02户外灯带
504005004300 | LDD-F02-6W/M-55K-IP65-5M-1212F | 防水低压灯带F02系列 | 1 | 照明 | 室外照明 | 景观灯&点&串 | F02户外灯带
504005003200 | LDD-F02-9W/M-27K-IP65-5M-1212F | 防水低压灯带F02系列 | 1 | 照明 | 室外照明 | 景观灯&点&串 | F02户外灯带
504005004500 | LDD-F02-9W/M-35K-IP65-5M-1212F | 防水低压灯带F02系列 | 1 | 照明 | 室外照明 | 景观灯&点&串 | F02户外灯带
504005000600 | LDD-F02-9W/M-55K-IP65-5M-1212F | 防水低压灯带F02系列 | 1 | 照明 | 室外照明 | 景观灯&点&串 | F02户外灯带
504005002700 | LDD-F02-12W/M-27K-IP65-5M-1212F | 防水低压灯带F02系列 | 1 | 照明 | 室外照明 | 景观灯&点&串 | F02户外灯带
504005002800 | LDD-F02-12W/M-35K-IP65-5M-1212F | 防水低压灯带F02系列 | 1 | 照明 | 室外照明 | 景观灯&点&串 | F02户外灯带
504005002900 | LDD-F02-12W/M-55K-IP65-5M-1212F | 防水低压灯带F02系列 | 1 | 照明 | 室外照明 | 景观灯&点&串 | F02户外灯带
504005001000 | LDD-F02-9W/M-RGB-IP65-5M-1220S | 防水低压灯带F02系列 | 1 | 照明 | 室外照明 | 景观灯&点&串 | F02户外灯带
504005001100 | LDD-F02-9W/M-RGB-IP65-5M-2014F | 防水低压灯带F02系列 | 1 | 照明 | 室外照明 | 景观灯&点&串 | F02户外灯带
504005002100 | LDD-F02-6W/M-27K-IP65-1M-0612S | 防水低压灯带F02系列 | 1 | 照明 | 室外照明 | 景观灯&点&串 | F02户外灯带
504005002200 | LDD-F02-6W/M-35K-IP65-1M-0612S | 防水低压灯带F02系列 | 1 | 照明 | 室外照明 | 景观灯&点&串 | F02户外灯带
504005002300 | LDD-F02-6W/M-55K-IP65-1M-0612S | 防水低压灯带F02系列 | 1 | 照明 | 室外照明 | 景观灯&点&串 | F02户外灯带
504005002400 | LDD-F02-9W/M-27K-IP65-1M-0612S | 防水低压灯带F02系列 | 1 | 照明 | 室外照明 | 景观灯&点&串 | F02户外灯带
504005002500 | LDD-F02-9W/M-35K-IP65-1M-0612S | 防水低压灯带F02系列 | 1 | 照明 | 室外照明 | 景观灯&点&串 | F02户外灯带
504005002600 | LDD-F02-9W/M-55K-IP65-1M-0612S | 防水低压灯带F02系列 | 1 | 照明 | 室外照明 | 景观灯&点&串 | F02户外灯带
504005001800 | LDD-F02-12W/M-27K-IP65-1M-0612S | 防水低压灯带F02系列 | 1 | 照明 | 室外照明 | 景观灯&点&串 | F02户外灯带
504005001900 | LDD-F02-12W/M-35K-IP65-1M-0612S | 防水低压灯带F02系列 | 1 | 照明 | 室外照明 | 景观灯&点&串 | F02户外灯带
504005002000 | LDD-F02-12W/M-55K-IP65-1M-0612S | 防水低压灯带F02系列 | 1 | 照明 | 室外照明 | 景观灯&点&串 | F02户外灯带
504005001200 | LDD-F02-6W/M-27K-IP65-1M-1212F | 防水低压灯带F02系列 | 1 | 照明 | 室外照明 | 景观灯&点&串 | F02户外灯带
504005001300 | LDD-F02-6W/M-35K-IP65-1M-1212F | 防水低压灯带F02系列 | 1 | 照明 | 室外照明 | 景观灯&点&串 | F02户外灯带
504005001400 | LDD-F02-6W/M-55K-IP65-1M-1212F | 防水低压灯带F02系列 | 1 | 照明 | 室外照明 | 景观灯&点&串 | F02户外灯带
504005001500 | LDD-F02-9W/M-27K-IP65-1M-1212F | 防水低压灯带F02系列 | 1 | 照明 | 室外照明 | 景观灯&点&串 | F02户外灯带
504005001600 | LDD-F02-9W/M-35K-IP65-1M-1212F | 防水低压灯带F02系列 | 1 | 照明 | 室外照明 | 景观灯&点&串 | F02户外灯带
504005001700 | LDD-F02-9W/M-55K-IP65-1M-1212F | 防水低压灯带F02系列 | 1 | 照明 | 室外照明 | 景观灯&点&串 | F02户外灯带
504005000700 | LDD-F02-12W/M-27K-IP65-1M-1212F | 防水低压灯带F02系列 | 1 | 照明 | 室外照明 | 景观灯&点&串 | F02户外灯带
504005000800 | LDD-F02-12W/M-35K-IP65-1M-1212F | 防水低压灯带F02系列 | 1 | 照明 | 室外照明 | 景观灯&点&串 | F02户外灯带
504005000900 | LDD-F02-12W/M-55K-IP65-1M-1212F | 防水低压灯带F02系列 | 1 | 照明 | 室外照明 | 景观灯&点&串 | F02户外灯带
504005003100 | LDD-F02-9W/M-RGB-IP65-1M-1220S | 防水低压灯带F02系列 | 1 | 照明 | 室外照明 | 景观灯&点&串 | F02户外灯带
504005003000 | LDD-F02-9W/M-RGB-IP65-1M-2014F | 防水低压灯带F02系列 | 1 | 照明 | 室外照明 | 景观灯&点&串 | F02户外灯带
504001006300 | LDD-F01-6W/M-827-24V-1M-OF | 防水低压灯带F01系列 | 1 | 照明 | 室外照明 | 景观灯&点&串 | F01户外灯带
504001006500 | LDD-F01-6W/M-827-24V-5M-OF | 防水低压灯带F01系列 | 1 | 照明 | 室外照明 | 景观灯&点&串 | F01户外灯带
504001006600 | LDD-F01-6W/M-827-24V-10M-OF | 防水低压灯带F01系列 | 1 | 照明 | 室外照明 | 景观灯&点&串 | F01户外灯带
504001006700 | LDD-F01-6W/M-827-24V-20M-OF | 防水低压灯带F01系列 | 1 | 照明 | 室外照明 | 景观灯&点&串 | F01户外灯带
504001006800 | LDD-F01-6W/M-830-24V-1M-OF | 防水低压灯带F01系列 | 1 | 照明 | 室外照明 | 景观灯&点&串 | F01户外灯带
504001007000 | LDD-F01-6W/M-830-24V-5M-OF | 防水低压灯带F01系列 | 1 | 照明 | 室外照明 | 景观灯&点&串 | F01户外灯带
504001007100 | LDD-F01-6W/M-830-24V-10M-OF | 防水低压灯带F01系列 | 1 | 照明 | 室外照明 | 景观灯&点&串 | F01户外灯带
504001007200 | LDD-F01-6W/M-830-24V-20M-OF | 防水低压灯带F01系列 | 1 | 照明 | 室外照明 | 景观灯&点&串 | F01户外灯带
504001007300 | LDD-F01-6W/M-840-24V-1M-OF | 防水低压灯带F01系列 | 1 | 照明 | 室外照明 | 景观灯&点&串 | F01户外灯带
504001007500 | LDD-F01-6W/M-840-24V-5M-OF | 防水低压灯带F01系列 | 1 | 照明 | 室外照明 | 景观灯&点&串 | F01户外灯带
504001007600 | LDD-F01-6W/M-840-24V-10M-OF | 防水低压灯带F01系列 | 1 | 照明 | 室外照明 | 景观灯&点&串 | F01户外灯带
504001007700 | LDD-F01-6W/M-840-24V-20M-OF | 防水低压灯带F01系列 | 1 | 照明 | 室外照明 | 景观灯&点&串 | F01户外灯带
504001007800 | LDD-F01-9W/M-827-24V-1M-OF | 低压灯带F01系列 | 1 | 照明 | 室外照明 | 景观灯&点&串 | F01户外灯带
504001008000 | LDD-F01-9W/M-827-24V-5M-OF | 低压灯带F01系列 | 1 | 照明 | 室外照明 | 景观灯&点&串 | F01户外灯带
504001008100 | LDD-F01-9W/M-827-24V-10M-OF | 低压灯带F01系列 | 1 | 照明 | 室外照明 | 景观灯&点&串 | F01户外灯带
504001008200 | LDD-F01-9W/M-830-24V-1M-OF | 低压灯带F01系列 | 1 | 照明 | 室外照明 | 景观灯&点&串 | F01户外灯带
504001008400 | LDD-F01-9W/M-830-24V-5M-OF | 低压灯带F01系列 | 1 | 照明 | 室外照明 | 景观灯&点&串 | F01户外灯带
504001008500 | LDD-F01-9W/M-830-24V-10M-OF | 低压灯带F01系列 | 1 | 照明 | 室外照明 | 景观灯&点&串 | F01户外灯带
504001008600 | LDD-F01-9W/M-840-24V-1M-OF | 低压灯带F01系列 | 1 | 照明 | 室外照明 | 景观灯&点&串 | F01户外灯带
504001008800 | LDD-F01-9W/M-840-24V-5M-OF | 低压灯带F01系列 | 1 | 照明 | 室外照明 | 景观灯&点&串 | F01户外灯带
504001008900 | LDD-F01-9W/M-840-24V-10M-OF | 低压灯带F01系列 | 1 | 照明 | 室外照明 | 景观灯&点&串 | F01户外灯带
504098000600 | LED户外低压灯带-防水接线盒-配件 | 低压灯带配件 | 1 | 照明 | 室外照明 | 景观灯&点&串 | F02户外灯带
714098000200 | R两芯公母线2*0.75mm2-500mm外剥5CM | 洗墙灯A60系列 | 1 | 照明 | 室外照明 | 线条灯 | 线条灯配件
714098000400 | R五芯母头线2*0.75+3*0.3mm2-250mm外剥5CM | 洗墙灯A60系列 | 1 | 照明 | 室外照明 | 线条灯 | 线条灯配件
714098000500 | R五芯直通线2*0.75+3*0.3mm2-180mm公母插 | 洗墙灯A60系列 | 1 | 照明 | 室外照明 | 线条灯 | 线条灯配件
714098000600 | R五芯三通线-300mm外剥6CM | 洗墙灯A60系列 | 1 | 照明 | 室外照明 | 线条灯 | 线条灯配件
714098001000 | R二芯母线2*1mm2-250mm-外剥5CM | R二芯母线2*1mm2-250mm-外剥5CM | 1 | 照明 | 室外照明 | 线条灯 | 线条灯配件
714098001100 | R五芯母线5*1mm2-250mm-外剥5CM | R五芯母线5*1mm2-250mm-外剥5CM | 1 | 照明 | 室外照明 | 线条灯 | 线条灯配件
714098001200 | R五芯直通线5*1mm2-180mm-公母插 | R五芯直通线5*1mm2-180mm-公母插 | 1 | 照明 | 室外照明 | 线条灯 | 线条灯配件
714098001300 | R五芯三通线5*1mm2-300mm-外剥6CM | R五芯三通线5*1mm2-300mm-外剥6CM | 1 | 照明 | 室外照明 | 线条灯 | 线条灯配件
546001010100 | LWL-NP202-6W15D22K24V-OF-WP | 瓦楞灯NP202系列 | 1 | 照明 | 室外照明 | 景观灯&点&串 | K01瓦楞灯
546001010200 | LWL-NP202-6W30D22K24V-OF-WP | 瓦楞灯NP202系列 | 1 | 照明 | 室外照明 | 景观灯&点&串 | K01瓦楞灯
546001010300 | LWL-NP202-6W15D30K24V-OF-WP | 瓦楞灯NP202系列 | 1 | 照明 | 室外照明 | 景观灯&点&串 | K01瓦楞灯
546001010400 | LWL-NP202-6W30D30K24V-OF-WP | 瓦楞灯NP202系列 | 1 | 照明 | 室外照明 | 景观灯&点&串 | K01瓦楞灯
546001010500 | LWL-NP202-6W15D40K24V-OF-WP | 瓦楞灯NP202系列 | 1 | 照明 | 室外照明 | 景观灯&点&串 | K01瓦楞灯
546001010600 | LWL-NP202-6W30D40K24V-OF-WP | 瓦楞灯NP202系列 | 1 | 照明 | 室外照明 | 景观灯&点&串 | K01瓦楞灯
546001010700 | LWL-NP202-9W15D30K24V-OF-WP | 瓦楞灯NP202系列 | 1 | 照明 | 室外照明 | 景观灯&点&串 | K01瓦楞灯
546001010800 | LWL-NP202-9W30D30K24V-OF-WP | 瓦楞灯NP202系列 | 1 | 照明 | 室外照明 | 景观灯&点&串 | K01瓦楞灯
546001010900 | LWL-NP202-9W15D40K24V-OF-WP | 瓦楞灯NP202系列 | 1 | 照明 | 室外照明 | 景观灯&点&串 | K01瓦楞灯
546001011000 | LWL-NP202-9W30D40K24V-OF-WP | 瓦楞灯NP202系列 | 1 | 照明 | 室外照明 | 景观灯&点&串 | K01瓦楞灯
547004001900 | MZ600-D10Z-01-橱柜灯-600-10.5W-4000K | 橱柜灯系列 | 1 | 照明 | 室外照明 | 线条灯 | 硬灯条
820008001700 | 成品件-OP-IESCC0401100E1-02-隔离恒流40W-出线式-36V | #N/A | 1 | 照明 | 室内无主灯 | 筒射灯 | #N/A
523008005200 | MW001-15CF-欧普智选床头台灯 | 床头灯炫彩 | 1 | 照明 | 移动单品 | 其他单品 | 炫彩
820009003300 | 成品件-OP-IESVC1600024E1-02-隔离独立160W24CV端子式 | 恒压驱动 | 1 | 照明 | 室内无主灯 | 线形 | #N/A
529098019500 | LGS010022002-模组格栅-无边-双头-预埋框-白 | 模组格栅配件MG30系列 | 1 | 照明 | 室内无主灯 | 线形 | MG30
549098006400 | OP-BLJC-1LROEⅠ1W-36V-MB02A-IP65-数显米标-遥控器 | #N/A | 1 | 照明 | 室内无主灯 | 消防 | 集电集控标志灯
549000066600 | OP-ZFJC-E5W-MTG02-36V-轩烨-857-CCCF | #N/A | 1 | 照明 | 室内无主灯 | 消防 | 集电集控照明灯
549000066700 | OP-ZFJC-E10W-MTG02-36V-轩烨-857-CCCF | #N/A | 1 | 照明 | 室内无主灯 | 消防 | 集电集控照明灯
549000075200 | OP-BLJC-1LROEII1W-MB07A-信息可变-壁 | #N/A | 1 | 照明 | 室内无主灯 | 消防 | 集电集控标志灯
549098006200 | OP-BLXC-MB01/MB07-预埋盒-底盒 | #N/A | 1 | 照明 | 室内无主灯 | 消防 | 集电集控标志灯
549098006300 | OP-BLXC-MB01/MB07-预埋盒-面盖 | #N/A | 1 | 照明 | 室内无主灯 | 消防 | 集电集控标志灯
541001136600 | OP-IESVC0800024ABD1-01-内置蓝牙调色CX-80W-24V | 低压轨道驱动CX20系列 | 1 | 照明 | 室内无主灯 | 线形 | CX20
541001136700 | OP-IESVC1600024ABD1-01-内置蓝牙调色CX-160W-24V | 低压轨道驱动CX20系列 | 1 | 照明 | 室内无主灯 | 线形 | CX20
821000002200 | OP-KZ-ABD-磁吸轨道外置控制盒-CX20 | 低压轨道配件CX20系列 | 1 | 照明 | 室内无主灯 | 线形 | 线形售后配件
541001140100 | LSL009002T-磁吸射灯-CX20-9W-24°-92757-黑-DIM | 低压轨道射灯CX20系列 | 1 | 照明 | 室内无主灯 | 线形 | CX20
541001140200 | LSL009003T-磁吸变焦射灯-CX20-9W-92757-黑-DIM | 低压轨道变焦射灯CX20系列 | 1 | 照明 | 室内无主灯 | 线形 | CX20
541001140300 | LTH0209004T-磁吸吊线变焦射灯-CX20-9W--92757-DIM | 低压轨道吊线变焦射灯CX20系列 | 1 | 照明 | 室内无主灯 | 线形 | CX20
541001140400 | LGS209103T-磁吸格栅灯-CX20-9W-30°-92757-黑-DIM | 低压轨道格栅灯CX20系列 | 1 | 照明 | 室内无主灯 | 线形 | CX20
541001140500 | LGS218103T-磁吸格栅灯-CX-18W-30°-92757-黑-DIM | 低压轨道格栅灯CX20系列 | 1 | 照明 | 室内无主灯 | 线形 | CX20
541001140600 | LGS205103T-磁吸调头格栅灯-CX-5W-30°-92757-黑-DIM | 低压轨道可调格栅灯CX20系列 | 1 | 照明 | 室内无主灯 | 线形 | CX20
541001140700 | LGS209104T-磁吸调头格栅灯-CX-9W-30°-92757-黑-DIM | 低压轨道可调格栅灯CX20系列 | 1 | 照明 | 室内无主灯 | 线形 | CX20
541001140800 | LXQ12030902T-磁吸洗墙灯-CX-9W-116-92757-黑-DIM | 低压轨道洗墙灯CX20系列 | 1 | 照明 | 室内无主灯 | 线形 | CX20
541001140900 | LTY12030902T-磁吸泛光灯-CX20-9W-92757-黑-DIM | 低压轨道泛光灯CX20系列 | 1 | 照明 | 室内无主灯 | 线形 | CX20
541001141000 | LTY14031802T-磁吸泛光灯-CX20-18W-92757-黑-DIM | 低压轨道泛光灯CX20系列 | 1 | 照明 | 室内无主灯 | 线形 | CX20
541001141100 | LTY15872702T-磁吸泛光灯-CX20-27W-92757-黑-DIM | 低压轨道泛光灯CX20系列 | 1 | 照明 | 室内无主灯 | 线形 | CX20
541001141200 | LTY14031802T-磁吸钛金线条灯-CX-18W-92757-黑-DIM | 低压轨道钛金线条灯CX20系列 | 1 | 照明 | 室内无主灯 | 线形 | CX20
541001141300 | LTY15872702T-磁吸钛金线条灯-CX-27W-92757-黑-DIM | 低压轨道钛金线条灯CX20系列 | 1 | 照明 | 室内无主灯 | 线形 | CX20
550008003600 | LG3/U2T-磁吸轨道配件-CX20-四线电源连接器（智能）-BK | 低压轨道配件CX20系列 | 1 | 照明 | 室内无主灯 | 线形 | CX20
550008004200 | LG3/V4-磁吸轨道配件-CX20-转角信号软连接器-大功率专用-BK | 低压轨道配件CX20系列 | 1 | 照明 | 室内无主灯 | 线形 | CX20
520034027100 | MX410-D36-01-皓白-白色-5700K | 吸顶灯平板吸顶灯皓白 | 1 | 照明 | 室内主灯 | 室内吸顶 | 皓白
542003103300 | LDP03036014-博阅II-吊教室灯-3012-36W-940 (上下出光） | #N/A | 1 | 照明 | 室内无主灯 | 灯盘 | 博阅
542003103400 | LDP03036014-博阅II-吊教室灯-3012-36W-950 (上下出光） | #N/A | 1 | 照明 | 室内无主灯 | 灯盘 | 博阅
542003103500 | LDP03036001LT-博阅II-吊教室灯-3012-36W-940 (上下出光）-BLE | #N/A | 1 | 照明 | 室内无主灯 | 灯盘 | 博阅
542003103600 | LDP03036001LT-博阅II-吊教室灯-3012-36W-950 (上下出光）-BLE | #N/A | 1 | 照明 | 室内无主灯 | 灯盘 | 博阅
542003125200 | LDP03036004-博阅II-吊教室灯-3012-小十字-36W-940 | #N/A | 1 | 照明 | 室内无主灯 | 灯盘 | 博阅
542003125100 | LDP03036004-博阅II-吊教室灯-3012-小十字-36W-950 | #N/A | 1 | 照明 | 室内无主灯 | 灯盘 | 博阅
542003125000 | LDP03036004LT-博阅II-吊教室灯-3012-小十字-36W-940 | #N/A | 1 | 照明 | 室内无主灯 | 灯盘 | 博阅
542003125500 | LDP03036004LT-博阅II-吊教室灯-3012-小十字-36W-950 | #N/A | 1 | 照明 | 室内无主灯 | 灯盘 | 博阅
540001323900 | 雅韵深筒筒灯-4W-4000K-3寸-雅白 | 嵌入式筒灯雅韵深筒系列 | 1 | 照明 | 室内无主灯 | 筒射灯 | 雅韵
540001324000 | 雅韵深筒筒灯-4W-5700K-3寸-雅白 | 嵌入式筒灯雅韵深筒系列 | 1 | 照明 | 室内无主灯 | 筒射灯 | 雅韵
540001324100 | 雅韵深筒筒灯-4W-调色-3寸-雅白 | 嵌入式筒灯雅韵深筒系列 | 1 | 照明 | 室内无主灯 | 筒射灯 | 雅韵
540001324200 | 雅韵深筒筒灯-6W-3000K-3.5寸-雅白 | 嵌入式筒灯雅韵深筒系列 | 1 | 照明 | 室内无主灯 | 筒射灯 | 雅韵
540001324300 | 雅韵深筒筒灯-6W-4000K-3.5寸-雅白 | 嵌入式筒灯雅韵深筒系列 | 1 | 照明 | 室内无主灯 | 筒射灯 | 雅韵
540001324400 | 雅韵深筒筒灯-6W-5700K-3.5寸-雅白 | 嵌入式筒灯雅韵深筒系列 | 1 | 照明 | 室内无主灯 | 筒射灯 | 雅韵
540001324500 | 雅韵深筒筒灯-6W-调色-3.5寸-雅白 | 嵌入式筒灯雅韵深筒系列 | 1 | 照明 | 室内无主灯 | 筒射灯 | 雅韵
540001324600 | 铂钻防眩筒灯-5W-3000K-3寸-白镜 | 嵌入式筒灯铂钻防眩系列 | 1 | 照明 | 室内无主灯 | 筒射灯 | 铂钻
540001324700 | 铂钻防眩筒灯-5W-4000K-3寸-白镜 | 嵌入式筒灯铂钻防眩系列 | 1 | 照明 | 室内无主灯 | 筒射灯 | 铂钻
540001324800 | 铂钻防眩筒灯-5W-5700K-3寸-白镜 | 嵌入式筒灯铂钻防眩系列 | 1 | 照明 | 室内无主灯 | 筒射灯 | 铂钻
540001325000 | 铂钻防眩筒灯-7W-3000K-4寸-白镜 | 嵌入式筒灯铂钻防眩系列 | 1 | 照明 | 室内无主灯 | 筒射灯 | 铂钻
540001325100 | 铂钻防眩筒灯-7W-4000K-4寸-白镜 | 嵌入式筒灯铂钻防眩系列 | 1 | 照明 | 室内无主灯 | 筒射灯 | 铂钻
540001325200 | 铂钻防眩筒灯-7W-5700K-4寸-白镜 | 嵌入式筒灯铂钻防眩系列 | 1 | 照明 | 室内无主灯 | 筒射灯 | 铂钻
540001325300 | 铂钻防眩筒灯-5W-3000K-3寸-黑镜 | 嵌入式筒灯铂钻防眩系列 | 1 | 照明 | 室内无主灯 | 筒射灯 | 铂钻
540001323700 | 铂钻防眩筒灯-5W-4000K-3寸-黑镜 | 嵌入式筒灯铂钻防眩系列 | 1 | 照明 | 室内无主灯 | 筒射灯 | 铂钻
540001325400 | 铂钻防眩筒灯-5W-5700K-3寸-黑镜 | 嵌入式筒灯铂钻防眩系列 | 1 | 照明 | 室内无主灯 | 筒射灯 | 铂钻
540001325600 | 铂钻防眩筒灯-7W-3000K-4寸-黑镜 | 嵌入式筒灯铂钻防眩系列 | 1 | 照明 | 室内无主灯 | 筒射灯 | 铂钻
540001325700 | 铂钻防眩筒灯-7W-4000K-4寸-黑镜 | 嵌入式筒灯铂钻防眩系列 | 1 | 照明 | 室内无主灯 | 筒射灯 | 铂钻
540001325800 | 铂钻防眩筒灯-7W-5700K-4寸-黑镜 | 嵌入式筒灯铂钻防眩系列 | 1 | 照明 | 室内无主灯 | 筒射灯 | 铂钻
540001322000 | 铂钻深筒筒灯-5W-3000K-3寸-金属白 | 嵌入式筒灯铂钻深筒系列 | 1 | 照明 | 室内无主灯 | 筒射灯 | 铂钻
540001322100 | 铂钻深筒筒灯-5W-4000K-3寸-金属白 | 嵌入式筒灯铂钻深筒系列 | 1 | 照明 | 室内无主灯 | 筒射灯 | 铂钻
540001322200 | 铂钻深筒筒灯-5W-5700K-3寸-金属白 | 嵌入式筒灯铂钻深筒系列 | 1 | 照明 | 室内无主灯 | 筒射灯 | 铂钻
540001322300 | 铂钻深筒筒灯-5W-调色-3寸-金属白 | 嵌入式筒灯铂钻深筒系列 | 1 | 照明 | 室内无主灯 | 筒射灯 | 铂钻
540001322400 | 铂钻深筒筒灯-7W-3000K-4寸-金属白 | 嵌入式筒灯铂钻深筒系列 | 1 | 照明 | 室内无主灯 | 筒射灯 | 铂钻
540001322500 | 铂钻深筒筒灯-7W-4000K-4寸-金属白 | 嵌入式筒灯铂钻深筒系列 | 1 | 照明 | 室内无主灯 | 筒射灯 | 铂钻
540001322600 | 铂钻深筒筒灯-7W-5700K-4寸-金属白 | 嵌入式筒灯铂钻深筒系列 | 1 | 照明 | 室内无主灯 | 筒射灯 | 铂钻
540001322700 | 铂钻深筒筒灯-7W-调色-4寸-金属白 | 嵌入式筒灯铂钻深筒系列 | 1 | 照明 | 室内无主灯 | 筒射灯 | 铂钻
540001322800 | 铂钻深筒筒灯-5W-3000K-3寸-金属银 | 嵌入式筒灯铂钻深筒系列 | 1 | 照明 | 室内无主灯 | 筒射灯 | 铂钻
540001322900 | 铂钻深筒筒灯-5W-4000K-3寸-金属银 | 嵌入式筒灯铂钻深筒系列 | 1 | 照明 | 室内无主灯 | 筒射灯 | 铂钻
540001323000 | 铂钻深筒筒灯-5W-5700K-3寸-金属银 | 嵌入式筒灯铂钻深筒系列 | 1 | 照明 | 室内无主灯 | 筒射灯 | 铂钻
540001323100 | 铂钻深筒筒灯-5W-调色-3寸-金属银 | 嵌入式筒灯铂钻深筒系列 | 1 | 照明 | 室内无主灯 | 筒射灯 | 铂钻
540001323200 | 铂钻深筒筒灯-7W-3000K-4寸-金属银 | 嵌入式筒灯铂钻深筒系列 | 1 | 照明 | 室内无主灯 | 筒射灯 | 铂钻
540001323300 | 铂钻深筒筒灯-7W-4000K-4寸-金属银 | 嵌入式筒灯铂钻深筒系列 | 1 | 照明 | 室内无主灯 | 筒射灯 | 铂钻
540001323400 | 铂钻深筒筒灯-7W-5700K-4寸-金属银 | 嵌入式筒灯铂钻深筒系列 | 1 | 照明 | 室内无主灯 | 筒射灯 | 铂钻
540001323500 | 铂钻深筒筒灯-7W-调色-4寸-金属银 | 嵌入式筒灯铂钻深筒系列 | 1 | 照明 | 室内无主灯 | 筒射灯 | 铂钻
541003521600 | LTH0115021-合II-75-可调-15W-黑镜-15°-930 | 嵌入式射灯合II系列 | 1 | 照明 | 室内无主灯 | 筒射灯 | 合射灯
541003521700 | LTH0115021-合II-75-可调-15W-黑镜-15°-935 | 嵌入式射灯合II系列 | 1 | 照明 | 室内无主灯 | 筒射灯 | 合射灯
541003521800 | LTH0115021-合II-75-可调-15W-黑镜-15°-940 | 嵌入式射灯合II系列 | 1 | 照明 | 室内无主灯 | 筒射灯 | 合射灯
541003522500 | LTH0120022-合II-75-可调-20W-黑镜-15°-930 | 嵌入式射灯合II系列 | 1 | 照明 | 室内无主灯 | 筒射灯 | 合射灯
541003522600 | LTH0120022-合II-75-可调-20W-黑镜-15°-935 | 嵌入式射灯合II系列 | 1 | 照明 | 室内无主灯 | 筒射灯 | 合射灯
541003522700 | LTH0120022-合II-75-可调-20W-黑镜-15°-940 | 嵌入式射灯合II系列 | 1 | 照明 | 室内无主灯 | 筒射灯 | 合射灯
542098042200 | LDP01100003-蓝天灯二代-3060-配件面框 | 安装配件 | 1 | 照明 | 室内无主灯 | 灯盘 | 碧空
504000016600 | LED-无频闪灯带-众Ⅱ-60珠/5.5W-红 | 高压灯带众II系列 | 1 | 照明 | 室内无主灯 | 灯带 | 众灯带
504000016700 | LED-无频闪灯带-众Ⅱ-60珠/5.5W-绿 | 高压灯带众II系列 | 1 | 照明 | 室内无主灯 | 灯带 | 众灯带
504000016800 | LED-无频闪灯带-众Ⅱ-60珠/5.5W-蓝 | 高压灯带众II系列 | 1 | 照明 | 室内无主灯 | 灯带 | 众灯带
504000016000 | LED-无频闪灯带-众Ⅱ-96珠/8W-830 | 高压灯带众II系列 | 1 | 照明 | 室内无主灯 | 灯带 | 众灯带
504000016100 | LED-无频闪灯带-众Ⅱ-96珠/8W-840 | 高压灯带众II系列 | 1 | 照明 | 室内无主灯 | 灯带 | 众灯带
504000016200 | LED-无频闪灯带-众Ⅱ-96珠/8W-865 | 高压灯带众II系列 | 1 | 照明 | 室内无主灯 | 灯带 | 众灯带
504000017200 | LED-无频闪灯带-众Ⅱ-96珠/8W-双色 | 高压灯带众II系列 | 1 | 照明 | 室内无主灯 | 灯带 | 众灯带
540001336900 | LED LTD130402830-皓易II-4W-3000K | 嵌入式筒灯皓易Ⅱ系列 | 1 | 照明 | 室内无主灯 | 筒射灯 | 皓易
540001337000 | LED LTD130402840-皓易II-4W-4000K | 嵌入式筒灯皓易Ⅱ系列 | 1 | 照明 | 室内无主灯 | 筒射灯 | 皓易
540001337100 | LED LTD130402857-皓易II-4W-5700K | 嵌入式筒灯皓易Ⅱ系列 | 1 | 照明 | 室内无主灯 | 筒射灯 | 皓易
540001337200 | LED LTD13A0602830-皓易II-6W-3000K | 嵌入式筒灯皓易Ⅱ系列 | 1 | 照明 | 室内无主灯 | 筒射灯 | 皓易
540001337300 | LED LTD13A0602840-皓易II-6W-4000K | 嵌入式筒灯皓易Ⅱ系列 | 1 | 照明 | 室内无主灯 | 筒射灯 | 皓易
540001337400 | LED LTD13A0602857-皓易II-6W-5700K | 嵌入式筒灯皓易Ⅱ系列 | 1 | 照明 | 室内无主灯 | 筒射灯 | 皓易
523004008600 | MT-HY03T-311-新东方x欧普颈圈阅读灯 | #N/A | 1 | 照明 | 移动单品 | 台灯 | #N/A
523004008500 | MT-HY03T-302-新东方x欧普多功能创意小台灯 | #N/A | 1 | 照明 | 移动单品 | 台灯 | #N/A
523003009800 | MT001-13.5SF-新东方x欧普读写台灯 | #N/A | 1 | 照明 | 移动单品 | 台灯 | #N/A
541003521600 | LTH0115021-合II-75-可调-15W-黑镜-15°-930 | 嵌入式射灯合II系列 | 1 | 照明 | 室内无主灯 | 筒射灯 | 合射灯
541003521700 | LTH0115021-合II-75-可调-15W-黑镜-15°-935 | 嵌入式射灯合II系列 | 1 | 照明 | 室内无主灯 | 筒射灯 | 合射灯
541003521800 | LTH0115021-合II-75-可调-15W-黑镜-15°-940 | 嵌入式射灯合II系列 | 1 | 照明 | 室内无主灯 | 筒射灯 | 合射灯
541003522500 | LTH0120022-合II-75-可调-20W-黑镜-15°-930 | 嵌入式射灯合II系列 | 1 | 照明 | 室内无主灯 | 筒射灯 | 合射灯
541003522600 | LTH0120022-合II-75-可调-20W-黑镜-15°-935 | 嵌入式射灯合II系列 | 1 | 照明 | 室内无主灯 | 筒射灯 | 合射灯
541003522700 | LTH0120022-合II-75-可调-20W-黑镜-15°-940 | 嵌入式射灯合II系列 | 1 | 照明 | 室内无主灯 | 筒射灯 | 合射灯
541003523500 | LTH0130021-合II-100-可调-30W-黑镜-15°-930 | 嵌入式射灯合II系列 | 1 | 照明 | 室内无主灯 | 筒射灯 | 合射灯
541003523600 | LTH0130021-合II-100-可调-30W-黑镜-15°-935 | 嵌入式射灯合II系列 | 1 | 照明 | 室内无主灯 | 筒射灯 | 合射灯
541003523700 | LTH0130021-合II-100-可调-30W-黑镜-15°-940 | 嵌入式射灯合II系列 | 1 | 照明 | 室内无主灯 | 筒射灯 | 合射灯
541003524500 | LTH0140021-合II-100-可调-40W-黑镜-15°-930 | 嵌入式射灯合II系列 | 1 | 照明 | 室内无主灯 | 筒射灯 | 合射灯
541003524600 | LTH0140021-合II-100-可调-40W-黑镜-15°-935 | 嵌入式射灯合II系列 | 1 | 照明 | 室内无主灯 | 筒射灯 | 合射灯
541003524700 | LTH0140021-合II-100-可调-40W-黑镜-15°-940 | 嵌入式射灯合II系列 | 1 | 照明 | 室内无主灯 | 筒射灯 | 合射灯
533000003200 | LSL02501-灵丽-25W-BK-24°-冰鲜 | 高压轨道射灯灵丽系列 | 1 | 照明 | 室内无主灯 | 筒射灯 | 灵丽轨道
533000003600 | LSL02501-灵丽-25W-BK-24°-红肉 | 高压轨道射灯灵丽系列 | 1 | 照明 | 室内无主灯 | 筒射灯 | 灵丽轨道
533000004800 | LSL02501-灵丽-25W-BK-24°-面包 | 高压轨道射灯灵丽系列 | 1 | 照明 | 室内无主灯 | 筒射灯 | 灵丽轨道
533000005600 | LSL02501-灵丽-25W-BK-24°-蔬菜 | 高压轨道射灯灵丽系列 | 1 | 照明 | 室内无主灯 | 筒射灯 | 灵丽轨道
533000003100 | LSL02501-灵丽-25W-BK-36°-冰鲜 | 高压轨道射灯灵丽系列 | 1 | 照明 | 室内无主灯 | 筒射灯 | 灵丽轨道
533000003500 | LSL02501-灵丽-25W-BK-36°-红肉 | 高压轨道射灯灵丽系列 | 1 | 照明 | 室内无主灯 | 筒射灯 | 灵丽轨道
533000004700 | LSL02501-灵丽-25W-BK-36°-面包 | 高压轨道射灯灵丽系列 | 1 | 照明 | 室内无主灯 | 筒射灯 | 灵丽轨道
533000005500 | LSL02501-灵丽-25W-BK-36°-蔬菜 | 高压轨道射灯灵丽系列 | 1 | 照明 | 室内无主灯 | 筒射灯 | 灵丽轨道
533000003000 | LSL02501-灵丽-25W-MW-24°-冰鲜 | 高压轨道射灯灵丽系列 | 1 | 照明 | 室内无主灯 | 筒射灯 | 灵丽轨道
533000003400 | LSL02501-灵丽-25W-MW-24°-红肉 | 高压轨道射灯灵丽系列 | 1 | 照明 | 室内无主灯 | 筒射灯 | 灵丽轨道
533000004600 | LSL02501-灵丽-25W-MW-24°-面包 | 高压轨道射灯灵丽系列 | 1 | 照明 | 室内无主灯 | 筒射灯 | 灵丽轨道
533000005400 | LSL02501-灵丽-25W-MW-24°-蔬菜 | 高压轨道射灯灵丽系列 | 1 | 照明 | 室内无主灯 | 筒射灯 | 灵丽轨道
533000002900 | LSL02501-灵丽-25W-MW-36°-冰鲜 | 高压轨道射灯灵丽系列 | 1 | 照明 | 室内无主灯 | 筒射灯 | 灵丽轨道
533000003300 | LSL02501-灵丽-25W-MW-36°-红肉 | 高压轨道射灯灵丽系列 | 1 | 照明 | 室内无主灯 | 筒射灯 | 灵丽轨道
533000004500 | LSL02501-灵丽-25W-MW-36°-面包 | 高压轨道射灯灵丽系列 | 1 | 照明 | 室内无主灯 | 筒射灯 | 灵丽轨道
533000005300 | LSL02501-灵丽-25W-MW-36°-蔬菜 | 高压轨道射灯灵丽系列 | 1 | 照明 | 室内无主灯 | 筒射灯 | 灵丽轨道
533000000400 | LSL03501-灵丽-35W-BK-24°-冰鲜 | 高压轨道射灯灵丽系列 | 1 | 照明 | 室内无主灯 | 筒射灯 | 灵丽轨道
533000000800 | LSL03501-灵丽-35W-BK-24°-红肉 | 高压轨道射灯灵丽系列 | 1 | 照明 | 室内无主灯 | 筒射灯 | 灵丽轨道
533000002000 | LSL03501-灵丽-35W-BK-24°-面包 | 高压轨道射灯灵丽系列 | 1 | 照明 | 室内无主灯 | 筒射灯 | 灵丽轨道
533000002800 | LSL03501-灵丽-35W-BK-24°-蔬菜 | 高压轨道射灯灵丽系列 | 1 | 照明 | 室内无主灯 | 筒射灯 | 灵丽轨道
533000000300 | LSL03501-灵丽-35W-BK-36°-冰鲜 | 高压轨道射灯灵丽系列 | 1 | 照明 | 室内无主灯 | 筒射灯 | 灵丽轨道
533000000700 | LSL03501-灵丽-35W-BK-36°-红肉 | 高压轨道射灯灵丽系列 | 1 | 照明 | 室内无主灯 | 筒射灯 | 灵丽轨道
533000001900 | LSL03501-灵丽-35W-BK-36°-面包 | 高压轨道射灯灵丽系列 | 1 | 照明 | 室内无主灯 | 筒射灯 | 灵丽轨道
533000002700 | LSL03501-灵丽-35W-BK-36°-蔬菜 | 高压轨道射灯灵丽系列 | 1 | 照明 | 室内无主灯 | 筒射灯 | 灵丽轨道
533000000200 | LSL03501-灵丽-35W-MW-24°-冰鲜 | 高压轨道射灯灵丽系列 | 1 | 照明 | 室内无主灯 | 筒射灯 | 灵丽轨道
533000000600 | LSL03501-灵丽-35W-MW-24°-红肉 | 高压轨道射灯灵丽系列 | 1 | 照明 | 室内无主灯 | 筒射灯 | 灵丽轨道
533000001800 | LSL03501-灵丽-35W-MW-24°-面包 | 高压轨道射灯灵丽系列 | 1 | 照明 | 室内无主灯 | 筒射灯 | 灵丽轨道
533000002600 | LSL03501-灵丽-35W-MW-24°-蔬菜 | 高压轨道射灯灵丽系列 | 1 | 照明 | 室内无主灯 | 筒射灯 | 灵丽轨道
533000000100 | LSL03501-灵丽-35W-MW-36°-冰鲜 | 高压轨道射灯灵丽系列 | 1 | 照明 | 室内无主灯 | 筒射灯 | 灵丽轨道
533000000500 | LSL03501-灵丽-35W-MW-36°-红肉 | 高压轨道射灯灵丽系列 | 1 | 照明 | 室内无主灯 | 筒射灯 | 灵丽轨道
533000001700 | LSL03501-灵丽-35W-MW-36°-面包 | 高压轨道射灯灵丽系列 | 1 | 照明 | 室内无主灯 | 筒射灯 | 灵丽轨道
533000002500 | LSL03501-灵丽-35W-MW-36°-蔬菜 | 高压轨道射灯灵丽系列 | 1 | 照明 | 室内无主灯 | 筒射灯 | 灵丽轨道

## 22年新品-源自上市公告 (hidden)
SKU编码 | 物料描述 | PDT | 二级PDT | 产品系列 | 上市日期 | 项目渠道11 | 工装流通17 | 地产19 | 生态业务23
504001045400 | LED-软灯带-24V-虹煦Ⅲ-6W-60-裸板-827-10米 | 室内无主灯 | 灯带 | 虹煦 | 2022-01-14
504001045500 | LED-软灯带-24V-虹煦Ⅲ-6W-60-裸板-830-10米 | 室内无主灯 | 灯带 | 虹煦 | 2022-01-14
504001045600 | LED-软灯带-24V-虹煦Ⅲ-6W-60-裸板-840-10米 | 室内无主灯 | 灯带 | 虹煦 | 2022-01-14
504001045700 | LED-软灯带-24V-虹煦Ⅲ-6W-60-裸板-865-10米 | 室内无主灯 | 灯带 | 虹煦 | 2022-01-14
504001045800 | LED-软灯带-24V-虹煦Ⅲ-6W-60-套管-827-10米 | 室内无主灯 | 灯带 | 虹煦 | 2022-01-14
504001045900 | LED-软灯带-24V-虹煦Ⅲ-6W-60-套管-830-10米 | 室内无主灯 | 灯带 | 虹煦 | 2022-01-14
504001046000 | LED-软灯带-24V-虹煦Ⅲ-6W-60-套管-840-10米 | 室内无主灯 | 灯带 | 虹煦 | 2022-01-14
504001046100 | LED-软灯带-24V-虹煦Ⅲ-6W-60-套管-865-10米 | 室内无主灯 | 灯带 | 虹煦 | 2022-01-14
504001046200 | LED-软灯带-24V-虹煦Ⅲ-6W-120-裸板-827-10米 | 室内无主灯 | 灯带 | 虹煦 | 2022-01-14
504001046300 | LED-软灯带-24V-虹煦Ⅲ-6W-120-裸板-830-10米 | 室内无主灯 | 灯带 | 虹煦 | 2022-01-14
504001046400 | LED-软灯带-24V-虹煦Ⅲ-6W-120-裸板-840-10米 | 室内无主灯 | 灯带 | 虹煦 | 2022-01-14
504001046500 | LED-软灯带-24V-虹煦Ⅲ-6W-120-裸板-865-10米 | 室内无主灯 | 灯带 | 虹煦 | 2022-01-14
504001046600 | LED-软灯带-24V-虹煦Ⅲ-6W-120-套管-827-10米 | 室内无主灯 | 灯带 | 虹煦 | 2022-01-14
504001046700 | LED-软灯带-24V-虹煦Ⅲ-6W-120-套管-830-10米 | 室内无主灯 | 灯带 | 虹煦 | 2022-01-14
504001046800 | LED-软灯带-24V-虹煦Ⅲ-6W-120-套管-840-10米 | 室内无主灯 | 灯带 | 虹煦 | 2022-01-14
504001046900 | LED-软灯带-24V-虹煦Ⅲ-6W-120-套管-865-10米 | 室内无主灯 | 灯带 | 虹煦 | 2022-01-14
504001047000 | LED-软灯带-24V-虹煦Ⅲ-12W-120-裸板-827-10米 | 室内无主灯 | 灯带 | 虹煦 | 2022-01-14
504001047100 | LED-软灯带-24V-虹煦Ⅲ-12W-120-裸板-830-10米 | 室内无主灯 | 灯带 | 虹煦 | 2022-01-14
504001047200 | LED-软灯带-24V-虹煦Ⅲ-12W-120-裸板-840-10米 | 室内无主灯 | 灯带 | 虹煦 | 2022-01-14
504001047300 | LED-软灯带-24V-虹煦Ⅲ-12W-120-裸板-865-10米 | 室内无主灯 | 灯带 | 虹煦 | 2022-01-14
504001047400 | LED-软灯带-24V-虹煦Ⅲ-12W-120-套管-827-10米 | 室内无主灯 | 灯带 | 虹煦 | 2022-01-14
504001047500 | LED-软灯带-24V-虹煦Ⅲ-12W-120-套管-830-10米 | 室内无主灯 | 灯带 | 虹煦 | 2022-01-14
504001047600 | LED-软灯带-24V-虹煦Ⅲ-12W-120-套管-840-10米 | 室内无主灯 | 灯带 | 虹煦 | 2022-01-14
504001047700 | LED-软灯带-24V-虹煦Ⅲ-12W-120-套管-865-10米 | 室内无主灯 | 灯带 | 虹煦 | 2022-01-14
504098005300 | LED-低压灯带-单色-输入端子-裸板 | 室内无主灯 | 灯带 | 灯带配件 | 2022-01-14
504098005400 | LED-低压灯带-单色-对接端子I-裸板 | 室内无主灯 | 灯带 | 灯带配件 | 2022-01-14
504098005500 | LED-低压灯带-单色-对接端子L-裸板 | 室内无主灯 | 灯带 | 灯带配件 | 2022-01-14
504098005900 | LED-低压灯带-单色-尾塞-套管 | 室内无主灯 | 灯带 | 灯带配件 | 2022-01-14
504098006100 | LED-低压灯带-单色/双色-固定卡-套管 | 室内无主灯 | 灯带 | 灯带配件 | 2022-01-14
545002014100 | LTP09035008-鹏皓II-35W-5700K-90° | 室外照明 | 工业 | 鹏皓 | 2022-04-30 | √ | √ | √
545002014200 | LTP09050011-鹏皓II-50W-5700K-90° | 室外照明 | 工业 | 鹏皓 | 2022-04-30 | √ | √ | √
545002014300 | LTP09050011-鹏皓II-50W-5700K-60° | 室外照明 | 工业 | 鹏皓 | 2022-04-30 | √ | √ | √
545002014400 | LTP09070008-鹏皓II-70W-5700K-90° | 室外照明 | 工业 | 鹏皓 | 2022-04-30 | √ | √ | √
545002014500 | LTP09070008-鹏皓II-70W-5700K-60° | 室外照明 | 工业 | 鹏皓 | 2022-04-30 | √ | √ | √
545002014600 | LTP09100019-鹏皓II-100W-4000K-90° | 室外照明 | 工业 | 鹏皓 | 2022-04-30 | √ | √ | √
545002014700 | LTP09100019-鹏皓II-100W-4000K-60° | 室外照明 | 工业 | 鹏皓 | 2022-04-30 | √ | √ | √
545002014800 | LTP09100019-鹏皓II-100W-5700K-90° | 室外照明 | 工业 | 鹏皓 | 2022-04-30 | √ | √ | √
545002014900 | LTP09100019-鹏皓II-100W-5700K-60° | 室外照明 | 工业 | 鹏皓 | 2022-04-30 | √ | √ | √
545002015300 | LTP09150019-鹏皓II-150W-4000K-90° | 室外照明 | 工业 | 鹏皓 | 2022-04-30 | √ | √ | √
545002015200 | LTP09150019-鹏皓II-150W-4000K-60° | 室外照明 | 工业 | 鹏皓 | 2022-04-30 | √ | √ | √
545002015100 | LTP09150019-鹏皓II-150W-5700K-90° | 室外照明 | 工业 | 鹏皓 | 2022-04-30 | √ | √ | √
545002015000 | LTP09150019-鹏皓II-150W-5700K-60° | 室外照明 | 工业 | 鹏皓 | 2022-04-30 | √ | √ | √
545002015700 | LTP09200019-鹏皓II-200W-4000K-90° | 室外照明 | 工业 | 鹏皓 | 2022-04-30 | √ | √ | √
545002015600 | LTP09200019-鹏皓II-200W-4000K-60° | 室外照明 | 工业 | 鹏皓 | 2022-04-30 | √ | √ | √
545002015500 | LTP09200019-鹏皓II-200W-5700K-90° | 室外照明 | 工业 | 鹏皓 | 2022-04-30 | √ | √ | √
545002015400 | LTP09200019-鹏皓II-200W-5700K-60° | 室外照明 | 工业 | 鹏皓 | 2022-04-30 | √ | √ | √
599005000700 | LED天棚灯-配件-吊杆(Rp1/2-14)-L300 | 室外照明 | 工业 | 天棚灯配件 | 2022-04-30 | √ | √ | √
545098000900 | LED天棚灯-配件-垫片-(Rp1/2-14)转(M8/M12) | 室外照明 | 工业 | 鹏皓 | 2022-04-30 | √ | √ | √
541001134300 | LSL030006-皓雅-轨道-60-30W-15°-935 | 室内无主灯 | 筒射灯 | 皓雅轨道 | 2022-05-02 | √ |  | √
541001134400 | LSL030006-皓雅-轨道-60-30W-24°-935 | 室内无主灯 | 筒射灯 | 皓雅轨道 | 2022-05-02 | √ |  | √
541001134500 | LSL030006-皓雅-轨道-60-30W-36°-935 | 室内无主灯 | 筒射灯 | 皓雅轨道 | 2022-05-02 | √ |  | √
541001134600 | LSL030007-皓雅-轨道-70-30W-15°-935 | 室内无主灯 | 筒射灯 | 皓雅轨道 | 2022-05-02 | √ |  | √
541001134700 | LSL030007-皓雅-轨道-70-30W-24°-935 | 室内无主灯 | 筒射灯 | 皓雅轨道 | 2022-05-02 | √ |  | √
541001134800 | LSL030007-皓雅-轨道-70-30W-36°-935 | 室内无主灯 | 筒射灯 | 皓雅轨道 | 2022-05-02 | √ |  | √
541001134900 | LSL040006-皓雅-轨道-80-40W-15°-935 | 室内无主灯 | 筒射灯 | 皓雅轨道 | 2022-05-02 | √ |  | √
541001135000 | LSL040006-皓雅-轨道-80-40W-24°-935 | 室内无主灯 | 筒射灯 | 皓雅轨道 | 2022-05-02 | √ |  | √
541001135100 | LSL040006-皓雅-轨道-80-40W-36°-935 | 室内无主灯 | 筒射灯 | 皓雅轨道 | 2022-05-02 | √ |  | √
541001135200 | LSL040007-皓雅-轨道-90-40W-15°-935 | 室内无主灯 | 筒射灯 | 皓雅轨道 | 2022-05-02 | √ |  | √
541001135300 | LSL040007-皓雅-轨道-90-40W-24°-935 | 室内无主灯 | 筒射灯 | 皓雅轨道 | 2022-05-02 | √ |  | √
541001135400 | LSL040007-皓雅-轨道-90-40W-36°-935 | 室内无主灯 | 筒射灯 | 皓雅轨道 | 2022-05-02 | √ |  | √
541001142200 | LSL030008-皓雅Pro-轨道-90-30W-15°-935 | 室内无主灯 | 筒射灯 | 皓雅轨道 | 2022-05-02 | √ |  | √
541001142300 | LSL030008-皓雅Pro-轨道-90-30W-24°-935 | 室内无主灯 | 筒射灯 | 皓雅轨道 | 2022-05-02 | √ |  | √
541001142400 | LSL030008-皓雅Pro-轨道-90-30W-36°-935 | 室内无主灯 | 筒射灯 | 皓雅轨道 | 2022-05-02 | √ |  | √
541003477800 | LTH0140021-皓雅-猪嘴-125-40W-15°-935 | 室内无主灯 | 筒射灯 | 皓雅 | 2022-05-02 | √ |  | √
541003477900 | LTH0140021-皓雅-猪嘴-125-40W-24°-935 | 室内无主灯 | 筒射灯 | 皓雅 | 2022-05-02 | √ |  | √
541003478000 | LTH0140021-皓雅-猪嘴-125-40W-36°-935 | 室内无主灯 | 筒射灯 | 皓雅 | 2022-05-02 | √ |  | √
541002056900 | LGS01401002-皓雅-猪嘴-单方-125-40W-15°-935 | 室内无主灯 | 筒射灯 | 皓雅 | 2022-05-02 | √ |  | √
541002057000 | LGS01401002-皓雅-猪嘴-单方-125-40W-24°-935 | 室内无主灯 | 筒射灯 | 皓雅 | 2022-05-02 | √ |  | √
541002057100 | LGS01401002-皓雅-猪嘴-单方-125-40W-36°-935 | 室内无主灯 | 筒射灯 | 皓雅 | 2022-05-02 | √ |  | √
541002057200 | LGS01402002-皓雅-猪嘴-双方-125-2X40W-15°-935 | 室内无主灯 | 筒射灯 | 皓雅 | 2022-05-02 | √ |  | √
541002057300 | LGS01402002-皓雅-猪嘴-双方-125-2X40W-24°-935 | 室内无主灯 | 筒射灯 | 皓雅 | 2022-05-02 | √ |  | √
541002057400 | LGS01402002-皓雅-猪嘴-双方-125-2X40W-36°-935 | 室内无主灯 | 筒射灯 | 皓雅 | 2022-05-02 | √ |  | √
541003478100 | LTH01040009-皓雅-拉伸-125-40W-15°-935 | 室内无主灯 | 筒射灯 | 皓雅 | 2022-05-02 | √ |  | √
541003478200 | LTH01040009-皓雅-拉伸-125-40W-24°-935 | 室内无主灯 | 筒射灯 | 皓雅 | 2022-05-02 | √ |  | √
541003478300 | LTH01040009-皓雅-拉伸-125-40W-36°-935 | 室内无主灯 | 筒射灯 | 皓雅 | 2022-05-02 | √ |  | √
541002057500 | LGS01401003-皓雅-拉伸-单方-125-40W-15°-935 | 室内无主灯 | 筒射灯 | 皓雅 | 2022-05-02 | √ |  | √
541002057600 | LGS01401003-皓雅-拉伸-单方-125-40W-24°-935 | 室内无主灯 | 筒射灯 | 皓雅 | 2022-05-02 | √ |  | √
541002057700 | LGS01401003-皓雅-拉伸-单方-125-40W-36°-935 | 室内无主灯 | 筒射灯 | 皓雅 | 2022-05-02 | √ |  | √
541002057800 | LGS01402003-皓雅-拉伸-双方-125-2X40W-15°-935 | 室内无主灯 | 筒射灯 | 皓雅 | 2022-05-02 | √ |  | √
541002057900 | LGS01402003-皓雅-拉伸-双方-125-2X40W-24°-935 | 室内无主灯 | 筒射灯 | 皓雅 | 2022-05-02 | √ |  | √
541002058000 | LGS01402003-皓雅-拉伸-双方-125-2X40W-36°-935 | 室内无主灯 | 筒射灯 | 皓雅 | 2022-05-02 | √ |  | √
820008001700 | 成品件-OP-IESCC0401100E1-02-隔离恒流40W-出线式-36V | 室内无主灯 | 筒射灯 | #N/A | 2022-05-02 | √ |  | √
523008005200 | MW001-15CF-欧普智选床头台灯 | 移动单品 | 其他单品 | #N/A | 2022-06-01 |  |  |  | √
541003484600 | LDJ8686010501-星夜S-普通-3000K-白 | 室外照明 | 地脚灯 | 地脚灯 | 2022-06-01 | √ |  | √
541003484700 | LDJ8686010501-星夜S-普通-3000K-金 | 室外照明 | 地脚灯 | 地脚灯 | 2022-06-01 | √ |  | √
541003484800 | LDJ86860105HG01-星夜S-感应-3000K-白 | 室外照明 | 地脚灯 | 地脚灯 | 2022-06-01 | √ |  | √
541003484900 | LDJ86860105HG01-星夜S-感应-3000K-金 | 室外照明 | 地脚灯 | 地脚灯 | 2022-06-01 | √ |  | √
542003103700 | LDP01036001LT-博阅II-嵌教室灯-3012-36W-940-BLE | 室内无主灯 | 灯盘 | 博阅 | 2022-06-13 | √
542003103800 | LDP01036001LT-博阅II-嵌教室灯-3012-36W-950-BLE | 室内无主灯 | 灯盘 | 博阅 | 2022-06-13 | √
542003103900 | LDP01036002LT-博阅II-嵌教室灯-6060-36W-940-BLE | 室内无主灯 | 灯盘 | 博阅 | 2022-06-13 | √
542003104000 | LDP01036002LT-博阅II-嵌教室灯-6060-36W-950-BLE | 室内无主灯 | 灯盘 | 博阅 | 2022-06-13 | √
542003104100 | LDP03036002LT-博阅II-吊教室灯-3012-36W-940-BLE | 室内无主灯 | 灯盘 | 博阅 | 2022-06-13 | √
542003104200 | LDP03036002LT-博阅II-吊教室灯-3012-36W-950-BLE | 室内无主灯 | 灯盘 | 博阅 | 2022-06-13 | √
542003104300 | LDP03036003LT-博阅II-黑板灯-36W-940-BLE | 室内无主灯 | 灯盘 | 博阅 | 2022-06-13 | √
542003104400 | LDP03036003LT-博阅II-黑板灯-36W-950-BLE | 室内无主灯 | 灯盘 | 博阅 | 2022-06-13 | √
541001136400 | OP-IESVC0800024E1-01-磁吸内置电源-CX20-80W-24V | 室内无主灯 | 线形 | CX20 | 2022-06-16 | √ |  | √
541001136500 | OP-IESVC1600024E1-01-磁吸内置电源-CX-160W-24V | 室内无主灯 | 线形 | CX20 | 2022-06-16 | √ |  | √
820009003300 | 成品件-OP-IESVC1600024E1-02-隔离独立160W24CV端子式 | 室内无主灯 | 线形 | #N/A | 2022-06-16 | √ |  | √
541001137000 | LSL005002-磁吸轨道射灯-CX20-5W-24°-930-BK | 室内无主灯 | 线形 | CX20 | 2022-06-16 | √ |  | √
541001137100 | LSL005002-磁吸轨道射灯-CX20-5W-24°-940-BK | 室内无主灯 | 线形 | CX20 | 2022-06-16 | √ |  | √
541001137200 | LSL009002-磁吸轨道射灯-CX20-9W-24°-930-BK | 室内无主灯 | 线形 | CX20 | 2022-06-16 | √ |  | √
541001137300 | LSL009002-磁吸轨道射灯-CX20-9W-24°-940-BK | 室内无主灯 | 线形 | CX20 | 2022-06-16 | √ |  | √
541001137400 | LSL009003-磁吸轨道变焦射灯-CX-9W-15°/50°-930-BK | 室内无主灯 | 线形 | CX20 | 2022-06-16 | √ |  | √
541001137500 | LSL009003-磁吸轨道变焦射灯-CX-9W-15°/50°-940-BK | 室内无主灯 | 线形 | CX20 | 2022-06-16 | √ |  | √
541001137600 | LTH0209004-磁吸轨道吊线射灯-CX20-9W-24°-930-BK | 室内无主灯 | 线形 | CX20 | 2022-06-16 | √ |  | √
541001137700 | LTH0209004-磁吸轨道吊线射灯-CX20-9W-24°-940-BK | 室内无主灯 | 线形 | CX20 | 2022-06-16 | √ |  | √
541001137800 | LTH0209005-磁吸轨道变焦吊线灯-CX-9W-15/50°-930-BK | 室内无主灯 | 线形 | CX20 | 2022-06-16 | √ |  | √
541001137900 | LTH0209005-磁吸轨道变焦吊线灯-CX-9W-15/50°-940-BK | 室内无主灯 | 线形 | CX20 | 2022-06-16 | √ |  | √
541001138000 | LGS209103-磁吸轨道格栅灯-CX20-9W-30°-930-BK | 室内无主灯 | 线形 | CX20 | 2022-06-16 | √ |  | √
541001138100 | LGS209103-磁吸轨道格栅灯-CX20-9W-30°-940-BK | 室内无主灯 | 线形 | CX20 | 2022-06-16 | √ |  | √
541001138200 | LGS218103-磁吸轨道格栅灯-CX20-18W-30°-930-BK | 室内无主灯 | 线形 | CX20 | 2022-06-16 | √ |  | √
541001138300 | LGS218103-磁吸轨道格栅灯-CX20-18W-30°-940-BK | 室内无主灯 | 线形 | CX20 | 2022-06-16 | √ |  | √
541001138400 | LGS205103-磁吸轨道调头格栅灯-CX20-5W-30°-930-BK | 室内无主灯 | 线形 | CX20 | 2022-06-16 | √ |  | √
541001138500 | LGS205103-磁吸轨道调头格栅灯-CX20-5W-30°-940-BK | 室内无主灯 | 线形 | CX20 | 2022-06-16 | √ |  | √
541001138600 | LGS209104-磁吸轨道调头格栅灯-CX20-9W-30°-930-BK | 室内无主灯 | 线形 | CX20 | 2022-06-16 | √ |  | √
541001138700 | LGS209104-磁吸轨道调头格栅灯-CX20-9W-30°-940-BK | 室内无主灯 | 线形 | CX20 | 2022-06-16 | √ |  | √
541001138800 | LXQ12030902-磁吸轨道洗墙灯-CX20-9W-1/1/6-930-BK | 室内无主灯 | 线形 | CX20 | 2022-06-16 | √ |  | √
541001138900 | LXQ12030902-磁吸轨道洗墙灯-CX20-9W-1/1/6-940-BK | 室内无主灯 | 线形 | CX20 | 2022-06-16 | √ |  | √
541001139000 | LTY12030902-磁吸轨道泛光灯-CX20-9W-930-BK | 室内无主灯 | 线形 | CX20 | 2022-06-16 | √ |  | √
541001139100 | LTY12030902-磁吸轨道泛光灯-CX20-9W-940-BK | 室内无主灯 | 线形 | CX20 | 2022-06-16 | √ |  | √
541001139200 | LTY14031802-磁吸轨道泛光灯-CX20-18W-930-BK | 室内无主灯 | 线形 | CX20 | 2022-06-16 | √ |  | √
541001139300 | LTY14031802-磁吸轨道泛光灯-CX20-18W-940-BK | 室内无主灯 | 线形 | CX20 | 2022-06-16 | √ |  | √
541001139400 | LTY15872702-磁吸轨道泛光灯-CX20-27W-930-BK | 室内无主灯 | 线形 | CX20 | 2022-06-16 | √ |  | √
541001139500 | LTY15872702-磁吸轨道泛光灯-CX20-27W-940-BK | 室内无主灯 | 线形 | CX20 | 2022-06-16 | √ |  | √
541001139600 | LTY14031802-磁吸轨道钛金线条灯-CX20-18W-930-BK | 室内无主灯 | 线形 | CX20 | 2022-06-16 | √ |  | √
541001139700 | LTY14031802-磁吸轨道钛金线条灯-CX20-18W-940-BK | 室内无主灯 | 线形 | CX20 | 2022-06-16 | √ |  | √
541001139800 | LTY15872702-磁吸轨道钛金线条灯-CX20-27W-930-BK | 室内无主灯 | 线形 | CX20 | 2022-06-16 | √ |  | √
541001139900 | LTY15872702-磁吸轨道钛金线条灯-CX20-27W-940-BK | 室内无主灯 | 线形 | CX20 | 2022-06-16 | √ |  | √
550000008500 | LG3055-磁吸轨道嵌装轨道-CX20-活动翼-0.5米-BK | 室内无主灯 | 线形 | CX20 | 2022-06-16 | √ |  | √
550000008600 | LG3105-磁吸轨道嵌装轨道-CX20-活动翼-1米-BK | 室内无主灯 | 线形 | CX20 | 2022-06-16 | √ |  | √
550000008700 | LG3155-磁吸轨道嵌装轨道-CX20-活动翼-1.5米-BK | 室内无主灯 | 线形 | CX20 | 2022-06-16 | √ |  | √
550000008800 | LG3205-磁吸轨道嵌装轨道-CX20-活动翼-2米-BK | 室内无主灯 | 线形 | CX20 | 2022-06-16 | √ |  | √
550000008900 | LG3/L9-磁吸轨道嵌装轨道-CX20-活动翼-平面L型转角-BK | 室内无主灯 | 线形 | CX20 | 2022-06-16 | √ |  | √
550000009000 | LG3/L10-磁吸轨道嵌装轨道-CX20-活动翼-立面L型转角-BK | 室内无主灯 | 线形 | CX20 | 2022-06-16 | √ |  | √
550000007100 | LG3057-磁吸轨道明装轨道-CX20-0.5米-BK | 室内无主灯 | 线形 | CX20 | 2022-06-16 | √ |  | √
550000007200 | LG3107-磁吸轨道明装轨道-CX20-1米-BK | 室内无主灯 | 线形 | CX20 | 2022-06-16 | √ |  | √
550000007300 | LG3157-磁吸轨道明装轨道-CX20-1.5米-BK | 室内无主灯 | 线形 | CX20 | 2022-06-16 | √ |  | √
550000007400 | LG3207-磁吸轨道明装轨道-CX20-2米-BK | 室内无主灯 | 线形 | CX20 | 2022-06-16 | √ |  | √
550000007900 | LG3/L13-磁吸轨道明装轨道-CX20-平面L型转角-BK | 室内无主灯 | 线形 | CX20 | 2022-06-16 | √ |  | √
550000008000 | LG3/L14-磁吸轨道明装轨道-CX20-立面L型转角-BK | 室内无主灯 | 线形 | CX20 | 2022-06-16 | √ |  | √
550008003300 | LG3/U2-磁吸轨道配件-CX20-四线电源连接器-BK | 室内无主灯 | 线形 | CX20 | 2022-06-16 | √ |  | √
550008003400 | LG3/V2-磁吸轨道配件-CX20-转角电气软连接器-BK | 室内无主灯 | 线形 | CX20 | 2022-06-16 | √ |  | √
550008003500 | LG3/I2-磁吸轨道配件-CX20-直线电气硬连接器-BK | 室内无主灯 | 线形 | CX20 | 2022-06-16 | √ |  | √
550000006200 | 磁吸轨道配件-CX20-明装电源延长线-2米-BK | 室内无主灯 | 线形 | CX20 | 2022-06-16 | √ |  | √
599007083600 | R-吊线组件-铁丝镀锌-1.5*1500 | 室内无主灯 | 线形 | 线形售后配件 | 2022-06-16 | √ |  | √
713000021000 | LXT-B60-12W1000MM100D30K24V-OF | 室外照明 | 景观灯&点&串 | B60线条灯 | 2022-06-16 | √
713000021100 | LXT-B60-12W1000MM100D40K24V-OF | 室外照明 | 景观灯&点&串 | B60线条灯 | 2022-06-16 | √
713000021200 | LXT-B60-×3W260MM100D30K24V-OF | 室外照明 | 景观灯&点&串 | B60线条灯 | 2022-06-16 | √
713000021300 | LXT-B60-×3W260MM100D40K24V-OF | 室外照明 | 景观灯&点&串 | B60线条灯 | 2022-06-16 | √
714001053000 | LXQ-A60-12W1000MM25×40D30K24V-OF | 室外照明 | 景观灯&点&串 | A60洗墙灯 | 2022-06-16 | √
714001053100 | LXQ-A60-12W1000MM25×40D40K24V-OF | 室外照明 | 景观灯&点&串 | A60洗墙灯 | 2022-06-16 | √
714001052800 | LXQ-A60-18W1000MM25×40D30K24V-OF | 室外照明 | 景观灯&点&串 | A60洗墙灯 | 2022-06-16 | √
714001052900 | LXQ-A60-18W1000MM25×40D40K24V-OF | 室外照明 | 景观灯&点&串 | A60洗墙灯 | 2022-06-16 | √
714001053400 | LXQ-A60-6W300MM25×40D30K24V-OF | 室外照明 | 景观灯&点&串 | A60洗墙灯 | 2022-06-16 | √
714001053500 | LXQ-A60-6W300MM25×40D40K24V-OF | 室外照明 | 景观灯&点&串 | A60洗墙灯 | 2022-06-16 | √
714001052600 | LXQ-A60-24W1000MM25×40D30K24V-OF | 室外照明 | 景观灯&点&串 | A60洗墙灯 | 2022-06-16 | √
714001052700 | LXQ-A60-24W1000MM25×40D40K24V-OF | 室外照明 | 景观灯&点&串 | A60洗墙灯 | 2022-06-16 | √
714001053200 | LXQ-A60-9W300MM25×40D30K24V-OF | 室外照明 | 景观灯&点&串 | A60洗墙灯 | 2022-06-16 | √
714001053300 | LXQ-A60-9W300MM25×40D40K24V-OF | 室外照明 | 景观灯&点&串 | A60洗墙灯 | 2022-06-16 | √
714098000300 | R两芯公母线2*0.75mm2-500mm外剥5CM-5072 | 室外照明 | 景观灯&点&串 | 线条灯配件 | 2022-06-16 | √
542003093501 | LDP01036017-众IV直下灯盘6060-36W-4000K-白 | 室内无主灯 | 灯盘 | 众直下大灯盘 | 2022-06-17 |  | √
542003093600 | LDP01036017-众IV直下灯盘6060-36W-5700K-白 | 室内无主灯 | 灯盘 | 众直下大灯盘 | 2022-06-17 |  | √
542003093700 | LDP01036018-众IV直下灯盘3012-36W-4000K-白 | 室内无主灯 | 灯盘 | 众直下大灯盘 | 2022-06-17 |  | √
542003093800 | LDP01036018-众IV直下灯盘3012-36W-5700K-白 | 室内无主灯 | 灯盘 | 众直下大灯盘 | 2022-06-17 |  | √
542003094100 | LDP01036019-众IV直下灯盘J6060-36W-4000K-白 | 室内无主灯 | 灯盘 | 众直下大灯盘 | 2022-06-17 |  | √
542003094200 | LDP01036019-众IV直下灯盘J6060-36W-5700K-白 | 室内无主灯 | 灯盘 | 众直下大灯盘 | 2022-06-17 |  | √
542003094300 | LDP01036020-众IV直下灯盘J3012-36W-4000K-白 | 室内无主灯 | 灯盘 | 众直下大灯盘 | 2022-06-17 |  | √
542003094400 | LDP01036020-众IV直下灯盘J3012-36W-5700K-白 | 室内无主灯 | 灯盘 | 众直下大灯盘 | 2022-06-17 |  | √
542003052200 | LDP0107201B840-众Ⅲ直下灯盘6012-72W-4000K-白 | 室内无主灯 | 灯盘 | 众直下大灯盘 | 2022-06-17 |  | √
542003053200 | LDP0107201B857-众Ⅲ直下灯盘6012-72W-5700K-白 | 室内无主灯 | 灯盘 | 众直下大灯盘 | 2022-06-17 |  | √
542003053300 | LDP0107202B840-众Ⅲ直下灯盘J6012-72W-4000K-白 | 室内无主灯 | 灯盘 | 众直下大灯盘 | 2022-06-17 |  | √
542003052400 | LDP0107202B857-众Ⅲ直下灯盘J6012-72W-5700K-白 | 室内无主灯 | 灯盘 | 众直下大灯盘 | 2022-06-17 |  | √
140067722 | 灯盘卡簧配件-众/佳-6pcs | 室内无主灯 | 灯盘 | 灯盘配件 | 2022-06-17 |  | √
542004030200 | 灯盘吊装配件（不含吊线）-众/佳-6pcs | 室内无主灯 | 灯盘 | 灯盘配件 | 2022-06-17 |  | √
541001148000 | LSL010008-灵众COBIII导轨-10W-BK-24°-830 | 室内无主灯 | 筒射灯 | 灵众轨道 | 2022-07-01 |  | √
541001148100 | LSL010008-灵众COBIII导轨-10W-BK-24°-840 | 室内无主灯 | 筒射灯 | 灵众轨道 | 2022-07-01 |  | √
541001148200 | LSL010008-灵众COBIII导轨-10W-BK-24°-857 | 室内无主灯 | 筒射灯 | 灵众轨道 | 2022-07-01 |  | √
541001147700 | LSL010008-灵众COBIII导轨-10W-MW-24°-830 | 室内无主灯 | 筒射灯 | 灵众轨道 | 2022-07-01 |  | √
541001147800 | LSL010008-灵众COBIII导轨-10W-MW-24°-840 | 室内无主灯 | 筒射灯 | 灵众轨道 | 2022-07-01 |  | √
541001147900 | LSL010008-灵众COBIII导轨-10W-MW-24°-857 | 室内无主灯 | 筒射灯 | 灵众轨道 | 2022-07-01 |  | √
541001148600 | LSL020008-灵众COBIII导轨-20W-BK-24°-830 | 室内无主灯 | 筒射灯 | 灵众轨道 | 2022-07-01 |  | √
541001148700 | LSL020008-灵众COBIII导轨-20W-BK-24°-840 | 室内无主灯 | 筒射灯 | 灵众轨道 | 2022-07-01 |  | √
541001148800 | LSL020008-灵众COBIII导轨-20W-BK-24°-857 | 室内无主灯 | 筒射灯 | 灵众轨道 | 2022-07-01 |  | √
541001148300 | LSL020008-灵众COBIII导轨-20W-MW-24°-830 | 室内无主灯 | 筒射灯 | 灵众轨道 | 2022-07-01 |  | √
541001148400 | LSL020008-灵众COBIII导轨-20W-MW-24°-840 | 室内无主灯 | 筒射灯 | 灵众轨道 | 2022-07-01 |  | √
541001148500 | LSL020008-灵众COBIII导轨-20W-MW-24°-857 | 室内无主灯 | 筒射灯 | 灵众轨道 | 2022-07-01 |  | √
541001149200 | LSL030013-灵众COBIII导轨-30W-BK-24°-830 | 室内无主灯 | 筒射灯 | 灵众轨道 | 2022-07-01 |  | √
541001149300 | LSL030013-灵众COBIII导轨-30W-BK-24°-840 | 室内无主灯 | 筒射灯 | 灵众轨道 | 2022-07-01 |  | √
541001149400 | LSL030013-灵众COBIII导轨-30W-BK-24°-857 | 室内无主灯 | 筒射灯 | 灵众轨道 | 2022-07-01 |  | √
541001148900 | LSL030013-灵众COBIII导轨-30W-MW-24°-830 | 室内无主灯 | 筒射灯 | 灵众轨道 | 2022-07-01 |  | √
541001149000 | LSL030013-灵众COBIII导轨-30W-MW-24°-840 | 室内无主灯 | 筒射灯 | 灵众轨道 | 2022-07-01 |  | √
541001149100 | LSL030013-灵众COBIII导轨-30W-MW-24°-857 | 室内无主灯 | 筒射灯 | 灵众轨道 | 2022-07-01 |  | √
542004090400 | LDP01100003-蓝天灯二代-3060-100W-碧空 | 室内无主灯 | 灯盘 | 碧空 | 2022-07-04 | √ |  | √
529002020400 | LGS010012001-MG30-模组格栅灯-嵌装-单头-2W-930-30° | 室内无主灯 | 线形 | MG30 | 2022-07-06 | √ |  | √
529002020300 | LGS010012001-MG30-模组格栅灯-嵌装-单头-2W-940-30° | 室内无主灯 | 线形 | MG30 | 2022-07-06 | √ |  | √
529002020200 | LGS010012001-MG30-模组格栅灯-嵌装-单头-2W-930-50° | 室内无主灯 | 线形 | MG30 | 2022-07-06 | √ |  | √
529002020100 | LGS010012001-MG30-模组格栅灯-嵌装-单头-2W-940-50° | 室内无主灯 | 线形 | MG30 | 2022-07-06 | √ |  | √
529002020000 | LGS010022001-MG30-模组格栅灯-嵌装-双头-4W-930-30° | 室内无主灯 | 线形 | MG30 | 2022-07-06 | √ |  | √
529002019900 | LGS010022001-MG30-模组格栅灯-嵌装-双头-4W-940-30° | 室内无主灯 | 线形 | MG30 | 2022-07-06 | √ |  | √
529002019700 | LGS010022001-MG30-模组格栅灯-嵌装-双头-4W-930-50° | 室内无主灯 | 线形 | MG30 | 2022-07-06 | √ |  | √
529002019600 | LGS010022001-MG30-模组格栅灯-嵌装-双头-4W-940-50° | 室内无主灯 | 线形 | MG30 | 2022-07-06 | √ |  | √
529002019400 | LGS010025001-MG30-模组格栅-嵌装-五头-10W-930-30° | 室内无主灯 | 线形 | MG30 | 2022-07-06 | √ |  | √
529002019300 | LGS010025001-MG30-模组格栅-嵌装-五头-10W-940-30° | 室内无主灯 | 线形 | MG30 | 2022-07-06 | √ |  | √
529002019100 | LGS010025001-MG30-模组格栅-嵌装-五头-10W-930-50° | 室内无主灯 | 线形 | MG30 | 2022-07-06 | √ |  | √
529002019000 | LGS010025001-MG30-模组格栅-嵌装-五头-10W-940-50° | 室内无主灯 | 线形 | MG30 | 2022-07-06 | √ |  | √
529002018800 | LGS0100210001-模组格栅-嵌装-十头-20W-930-30° | 室内无主灯 | 线形 | MG30 | 2022-07-06 | √ |  | √
529002018700 | LGS0100210001-模组格栅-嵌装-十头-20W-940-30° | 室内无主灯 | 线形 | MG30 | 2022-07-06 | √ |  | √
529002018500 | LGS0100210001-模组格栅-嵌装-十头-20W-930-50° | 室内无主灯 | 线形 | MG30 | 2022-07-06 | √ |  | √
529002018400 | LGS0100210001-模组格栅-嵌装-十头-20W-940-50° | 室内无主灯 | 线形 | MG30 | 2022-07-06 | √ |  | √
529002018200 | LGS0100215001-模组格栅-嵌装-十五头-30W-930-30° | 室内无主灯 | 线形 | MG30 | 2022-07-06 | √ |  | √
529002021200 | LGS0100215001-模组格栅-嵌装-十五头-30W-940-30° | 室内无主灯 | 线形 | MG30 | 2022-07-06 | √ |  | √
529002018000 | LGS0100215001-模组格栅-嵌装-十五头-30W-930-50° | 室内无主灯 | 线形 | MG30 | 2022-07-06 | √ |  | √
529002021100 | LGS0100215001-模组格栅-嵌装-十五头-30W-940-50° | 室内无主灯 | 线形 | MG30 | 2022-07-06 | √ |  | √
529002017800 | LGS010012002-模组格栅-无边-单头-2W-930-30° | 室内无主灯 | 线形 | MG30 | 2022-07-06 | √ |  | √
529002017700 | LGS010012002-模组格栅-无边-单头-2W-930-50° | 室内无主灯 | 线形 | MG30 | 2022-07-06 | √ |  | √
529002017600 | LGS010012002-模组格栅-无边-单头-2W-940-30° | 室内无主灯 | 线形 | MG30 | 2022-07-06 | √ |  | √
529002017500 | LGS010012002-模组格栅-无边-单头-2W-940-50° | 室内无主灯 | 线形 | MG30 | 2022-07-06 | √ |  | √
529002017400 | LGS010022002-模组格栅-无边-双头-4W-930-30° | 室内无主灯 | 线形 | MG30 | 2022-07-06 | √ |  | √
529002017300 | LGS010022002-模组格栅-无边-双头-4W-940-30° | 室内无主灯 | 线形 | MG30 | 2022-07-06 | √ |  | √
529002017100 | LGS010022002-模组格栅-无边-双头-4W-930-50° | 室内无主灯 | 线形 | MG30 | 2022-07-06 | √ |  | √
529002017000 | LGS010022002-模组格栅-无边-双头-4W-940-50° | 室内无主灯 | 线形 | MG30 | 2022-07-06 | √ |  | √
529002016800 | LGS010025002-模组格栅-无边-五头-10W-930-30° | 室内无主灯 | 线形 | MG30 | 2022-07-06 | √ |  | √
529002016700 | LGS010025002-模组格栅-无边-五头-10W-940-30° | 室内无主灯 | 线形 | MG30 | 2022-07-06 | √ |  | √
529002016600 | LGS010025002-模组格栅-无边-五头-10W-930-50° | 室内无主灯 | 线形 | MG30 | 2022-07-06 | √ |  | √
529002016500 | LGS010025002-模组格栅-无边-五头-10W-940-50° | 室内无主灯 | 线形 | MG30 | 2022-07-06 | √ |  | √
529002016200 | LGS0100210003-模组格栅-无边-十头-20W-930-30° | 室内无主灯 | 线形 | MG30 | 2022-07-06 | √ |  | √
529002016100 | LGS0100210003-模组格栅-无边-十头-20W-940-30° | 室内无主灯 | 线形 | MG30 | 2022-07-06 | √ |  | √
529002016000 | LGS0100210003-模组格栅-无边-十头-20W-930-50° | 室内无主灯 | 线形 | MG30 | 2022-07-06 | √ |  | √
529002015900 | LGS0100210003-模组格栅-无边-十头-20W-940-50° | 室内无主灯 | 线形 | MG30 | 2022-07-06 | √ |  | √
529002015600 | LGS0100215003-模组格栅-无边-十五头-30W-930-30° | 室内无主灯 | 线形 | MG30 | 2022-07-06 | √ |  | √
529002015500 | LGS0100215003-模组格栅-无边-十五头-30W-940-30° | 室内无主灯 | 线形 | MG30 | 2022-07-06 | √ |  | √
529002015400 | LGS0100215003-模组格栅-无边-十五头-30W-930-50° | 室内无主灯 | 线形 | MG30 | 2022-07-06 | √ |  | √
529002015300 | LGS0100215003-模组格栅-无边-十五头-30W-940-50° | 室内无主灯 | 线形 | MG30 | 2022-07-06 | √ |  | √
529002015000 | LGS010025003-模组格栅-明装-五头-10W-940-30° | 室内无主灯 | 线形 | MG30 | 2022-07-06 | √ |  | √
529002014900 | LGS010025003-模组格栅-明装-五头-10W-930-30° | 室内无主灯 | 线形 | MG30 | 2022-07-06 | √ |  | √
529002014800 | LGS010025003-模组格栅-明装-五头-10W-930-50° | 室内无主灯 | 线形 | MG30 | 2022-07-06 | √ |  | √
529002014700 | LGS010025003-模组格栅-明装-五头-10W-940-50° | 室内无主灯 | 线形 | MG30 | 2022-07-06 | √ |  | √
820008003300 | 成品件-OP-IESCH00201121-01-独立2W36V40CC | 室内无主灯 | 线形 | 筒射灯驱动配件 | 2022-07-06 | √ |  | √
820008003400 | 成品件- OP-IESCH00400561-01-独立4W36V80CC | 室内无主灯 | 线形 | 筒射灯驱动配件 | 2022-07-06 | √ |  | √
820008002400 | 成品件-OP-IESCC0140400E1-02-独立10W36V220CC | 室内无主灯 | 线形 | 筒射灯驱动配件 | 2022-07-06 | √ |  | √
820008002000 | 成品件-OP-IESCC0220600E1-02-独立20W36V490CC | 室内无主灯 | 线形 | 筒射灯驱动配件 | 2022-07-06 | √ |  | √
820008002500 | 成品件-OP-IESCC0401100E1-02-独立-30W-36V-730C | 室内无主灯 | 线形 | 筒射灯驱动配件 | 2022-07-06 | √ |  | √
529098019600 | LGS010012002-模组格栅-无边-单头-预埋框-白 | 室内无主灯 | 线形 | MG30 | 2022-07-06 | √ |  | √
529098019500 | LGS010022002-模组格栅-无边-双头-预埋框-白 | 室内无主灯 | 线形 | MG30 | 2022-07-06 | √ |  | √
529098019400 | LGS010025002-模组格栅-无边-五头-预埋框-白 | 室内无主灯 | 线形 | MG30 | 2022-07-06 | √ |  | √
529098019300 | LGS0100210004-模组格栅-无边-十头-预埋框-白 | 室内无主灯 | 线形 | MG30 | 2022-07-06 | √ |  | √
529098019200 | LGS0100215003-模组格栅-无边-十五头-预埋框-白 | 室内无主灯 | 线形 | MG30 | 2022-07-06 | √ |  | √
542003100900 | LDP01032001-佳III直下灯盘6060-32W-840-H-白 | 室内无主灯 | 灯盘 | 佳直下灯盘 | 2022-07-11 | √ |  | √
542003101000 | LDP01032001-佳III直下灯盘6060-32W-857-H-白 | 室内无主灯 | 灯盘 | 佳直下灯盘 | 2022-07-11 | √ |  | √
542003101100 | LDP01032002-佳III直下灯盘3012-32W-840-H-白 | 室内无主灯 | 灯盘 | 佳直下灯盘 | 2022-07-11 | √ |  | √
542003101200 | LDP01032002-佳III直下灯盘3012-32W-857-H-白 | 室内无主灯 | 灯盘 | 佳直下灯盘 | 2022-07-11 | √ |  | √
542003101300 | LDP01032003-佳III直下灯盘J6060-32W-840-H-白 | 室内无主灯 | 灯盘 | 佳直下灯盘 | 2022-07-11 | √ |  | √
542003101400 | LDP01032003-佳III直下灯盘J6060-32W-857-H-白 | 室内无主灯 | 灯盘 | 佳直下灯盘 | 2022-07-11 | √ |  | √
542003101500 | LDP01032004-佳III直下灯盘J3012-32W-840-H-白 | 室内无主灯 | 灯盘 | 佳直下灯盘 | 2022-07-11 | √ |  | √
542003101600 | LDP01032004-佳III直下灯盘J3012-32W-857-H-白 | 室内无主灯 | 灯盘 | 佳直下灯盘 | 2022-07-11 | √ |  | √
140067722 | 灯盘卡簧配件-众/佳-6pcs | 室内无主灯 | 灯盘 | 灯盘配件 | 2022-07-11 | √ |  | √
542004030200 | 灯盘吊装配件（不含吊线）-众/佳-6pcs | 室内无主灯 | 灯盘 | 灯盘配件 | 2022-07-11 | √ |  | √
542003102900 | LDP01032011-佳III直下灯盘3012-32W-940防眩-H-白-吊 | 室内无主灯 | 灯盘 | 佳直下灯盘 | 2022-07-11 | √ |  | √
542003103000 | LDP01032011-佳III直下灯盘3012-32W-950防眩-H-白-吊 | 室内无主灯 | 灯盘 | 佳直下灯盘 | 2022-07-11 | √ |  | √
542003104900 | LDP01032012-佳III直下灯盘3012-32W-940防眩-H-白-嵌 | 室内无主灯 | 灯盘 | 佳直下灯盘 | 2022-07-11 | √ |  | √
542003105000 | LDP01032012-佳III直下灯盘3012-32W-950防眩-H-白-嵌 | 室内无主灯 | 灯盘 | 佳直下灯盘 | 2022-07-11 | √ |  | √
542003105100 | LDP01032013-佳III直下灯盘6060-32W-940防眩-H-白-嵌 | 室内无主灯 | 灯盘 | 佳直下灯盘 | 2022-07-11 | √ |  | √
542003105200 | LDP01032013-佳III直下灯盘6060-32W-950防眩-H-白-嵌 | 室内无主灯 | 灯盘 | 佳直下灯盘 | 2022-07-11 | √ |  | √
140067722 | 灯盘卡簧配件-众/佳-6pcs | 室内无主灯 | 灯盘 | 灯盘配件 | 2022-07-11 | √ |  | √
542004030200 | 灯盘吊装配件（不含吊线）-众/佳-6pcs | 室内无主灯 | 灯盘 | 灯盘配件 | 2022-07-11 | √ |  | √
542003101700 | LDP01032005-佳III直下灯盘6060-32W-840防眩-L-白 | 室内无主灯 | 灯盘 | 佳直下灯盘 | 2022-07-11 | √ |  | √
542003101800 | LDP01032005-佳III直下灯盘6060-32W-857防眩-L-白 | 室内无主灯 | 灯盘 | 佳直下灯盘 | 2022-07-11 | √ |  | √
542003101900 | LDP01032006-佳III直下灯盘3012-32W-840防眩-L-白 | 室内无主灯 | 灯盘 | 佳直下灯盘 | 2022-07-11 | √ |  | √
542003102000 | LDP01032006-佳III直下灯盘3012-32W-857防眩-L-白 | 室内无主灯 | 灯盘 | 佳直下灯盘 | 2022-07-11 | √ |  | √
542003102100 | LDP01032007-佳III直下灯盘J6060-32W-840防眩-L-白 | 室内无主灯 | 灯盘 | 佳直下灯盘 | 2022-07-11 | √ |  | √
542003102200 | LDP01032007-佳III直下灯盘J6060-32W-857防眩-L-白 | 室内无主灯 | 灯盘 | 佳直下灯盘 | 2022-07-11 | √ |  | √
542003102300 | LDP01032008-佳III直下灯盘J3012-32W-840防眩-L-白 | 室内无主灯 | 灯盘 | 佳直下灯盘 | 2022-07-11 | √ |  | √
542003102400 | LDP01032008-佳III直下灯盘J3012-32W-857防眩-L-白 | 室内无主灯 | 灯盘 | 佳直下灯盘 | 2022-07-11 | √ |  | √
542003102500 | LDP01032009-佳III直下灯盘2012-32W-840防眩-L-白 | 室内无主灯 | 灯盘 | 佳直下灯盘 | 2022-07-11 | √ |  | √
542003102600 | LDP01032009-佳III直下灯盘2012-32W-857防眩-L-白 | 室内无主灯 | 灯盘 | 佳直下灯盘 | 2022-07-11 | √ |  | √
542003102700 | LDP01032010-佳III直下灯盘J2012-32W-840防眩-L-白 | 室内无主灯 | 灯盘 | 佳直下灯盘 | 2022-07-11 | √ |  | √
542003102800 | LDP01032010-佳III直下灯盘J2012-32W-857防眩-L-白 | 室内无主灯 | 灯盘 | 佳直下灯盘 | 2022-07-11 | √ |  | √
140067722 | 灯盘卡簧配件-众/佳-6pcs | 室内无主灯 | 灯盘 | 灯盘配件 | 2022-07-11 | √ |  | √
542004030200 | 灯盘吊装配件（不含吊线）-众/佳-6pcs | 室内无主灯 | 灯盘 | 灯盘配件 | 2022-07-11 | √ |  | √
549000073800 | OP-BLJC-2LROEI1W-MB05A-安口-36V-透-嵌 | 室内无主灯 | 消防 | 集电集控标志灯 | 2022-07-30 | √ |  | √
549000073900 | OP-BLJC-2LROEI1W-MB05A-单向-36V-透-嵌 | 室内无主灯 | 消防 | 集电集控标志灯 | 2022-07-30 | √ |  | √
549000074000 | OP-BLJC-2LROEI1W-MB05A-双向-36V-透-嵌 | 室内无主灯 | 消防 | 集电集控标志灯 | 2022-07-30 | √ |  | √
549000074100 | OP-BLJC-2LROEI1W-MB05A-疏口-36V-透-嵌 | 室内无主灯 | 消防 | 集电集控标志灯 | 2022-07-30 | √ |  | √
549000074200 | OP-BLJC-2LROEI1W-MB05-双向-36V-透-吊 | 室内无主灯 | 消防 | 集电集控标志灯 | 2022-07-30 | √ |  | √
549000074300 | OP-BLJC-2LROEI1W-MB05-安口-36V-透-吊 | 室内无主灯 | 消防 | 集电集控标志灯 | 2022-07-30 | √ |  | √
549000074400 | OP-BLJC-2LROEI1W-MB05-疏口-36V-透-吊 | 室内无主灯 | 消防 | 集电集控标志灯 | 2022-07-30 | √ |  | √
549000074500 | OP-BLJC-2LROEI1W-MB05-单向-36V-透-吊 | 室内无主灯 | 消防 | 集电集控标志灯 | 2022-07-30 | √ |  | √
549000068400 | OP-ZFJC-E5W-36V-MBD02-骁悦-857 | 室内无主灯 | 消防 | 集电集控照明灯 | 2022-07-30 | √ |  | √
549000068100 | OP-ZFJC-E5W-36V-MBD02-骁悦-疏散光-857 | 室内无主灯 | 消防 | 集电集控照明灯 | 2022-07-30 | √ |  | √
549000068300 | OP-ZFJC-E5W-36V-MBD03-骁悦-857 | 室内无主灯 | 消防 | 集电集控照明灯 | 2022-07-30 | √ |  | √
549000068200 | OP-ZFJC-E5W-36V-MBD03-骁悦-疏散光-857 | 室内无主灯 | 消防 | 集电集控照明灯 | 2022-07-30 | √ |  | √
549000077200 | OOP-ZFJC-E10W-36V-MXD02-骁新-壁挂-IP65-857 | 室内无主灯 | 消防 | 集电集控照明灯 | 2022-07-30 | √ |  | √
549000077300 | OP-ZFJC-E10W-36V-MXD03-骁新-吸顶-IP65-857 | 室内无主灯 | 消防 | 集电集控照明灯 | 2022-07-30 | √ |  | √
549000077400 | OP-ZFJC-E10WLD-36V-MXD03-骁新-吸顶-IP65-857 | 室内无主灯 | 消防 | 集电集控照明灯 | 2022-07-30 | √ |  | √
549000073400 | OP-D-0.26KVA-836-MD02-A型应急电源-壁挂-IP65 | 室内无主灯 | 消防 | 集中电源 | 2022-07-30 | √ |  | √
549000073500 | OP-D-0.5KVA-836-MD02-A型应急电源-壁挂-IP65 | 室内无主灯 | 消防 | 集中电源 | 2022-07-30 | √ |  | √
549000073600 | OP-D-1KVA-836-MD02-A型应急电源-壁挂-IP65 | 室内无主灯 | 消防 | 集中电源 | 2022-07-30 | √ |  | √
549000073700 | OP-BLJC-1LROEⅠ1W-36V-MB02A-IP65-数显米标 | 室内无主灯 | 消防 | 集电集控标志灯 | 2022-07-30 | √ |  | √
549098006400 | OP-BLJC-1LROEⅠ1W-36V-MB02A-IP65-数显米标-遥控器 | 室内无主灯 | 消防 | 集电集控标志灯 | 2022-07-30 | √ |  | √
549000066600 | OP-ZFJC-E5W-MTG02-36V-轩烨-857-CCCF | 室内无主灯 | 消防 | 集电集控照明灯 | 2022-07-30 | √ |  | √
549000066700 | OP-ZFJC-E10W-MTG02-36V-轩烨-857-CCCF | 室内无主灯 | 消防 | 集电集控照明灯 | 2022-07-30 | √ |  | √
549000068500 | OP-ZFJC-E5W-光熠-36V-MSD01-857 | 室内无主灯 | 消防 | 集电集控照明灯 | 2022-07-30 | √ |  | √
549000068600 | OP-ZFJC-E10W-光熠-36V-MSD01-857 | 室内无主灯 | 消防 | 集电集控照明灯 | 2022-07-30 | √ |  | √
549000078000 | OP-ZFJC-E5W-36V-MTD06-857-CCCF-嵌装 | 室内无主灯 | 消防 | 集电集控照明灯 | 2022-07-30 | √ |  | √
549000078200 | OP-ZFJC-E8W-36V-MTD06-857-CCCF-嵌装 | 室内无主灯 | 消防 | 集电集控照明灯 | 2022-07-30 | √ |  | √
549000078400 | OP-ZFJC-E12W-36V-MTD06-857-CCCF-嵌装 | 室内无主灯 | 消防 | 集电集控照明灯 | 2022-07-30 | √ |  | √
549000078100 | OP-ZFJC-E5W-36V-MTD06-857-CCCF-明装 | 室内无主灯 | 消防 | 集电集控照明灯 | 2022-07-30 | √ |  | √
549000078300 | OP-ZFJC-E8W-36V-MTD06-857-CCCF-明装 | 室内无主灯 | 消防 | 集电集控照明灯 | 2022-07-30 | √ |  | √
549000078500 | OP-ZFJC-E12W-36V-MTD06-857-CCCF-明装 | 室内无主灯 | 消防 | 集电集控照明灯 | 2022-07-30 | √ |  | √
549000074600 | OP-BLJC-1LROEII1W-MB07-单面安口-壁 | 室内无主灯 | 消防 | 集电集控标志灯 | 2022-07-31 | √ |  | √
549000074700 | OP-BLJC-1LROEII1W-MB07-单面疏口-壁 | 室内无主灯 | 消防 | 集电集控标志灯 | 2022-08-01 | √ |  | √
549000074900 | OP-BLJC-1LROEII1W-MB07-单面向右-壁 | 室内无主灯 | 消防 | 集电集控标志灯 | 2022-08-02 | √ |  | √
549000075000 | OP-BLJC-1LROEII1W-MB07-单面向左-壁 | 室内无主灯 | 消防 | 集电集控标志灯 | 2022-08-03 | √ |  | √
549000074800 | OP-BLJC-1LROEII1W-MB07-单面双向-壁 | 室内无主灯 | 消防 | 集电集控标志灯 | 2022-08-04 | √ |  | √
549000075200 | OP-BLJC-1LROEII1W-MB07A-信息可变-壁 | 室内无主灯 | 消防 | 集电集控标志灯 | 2022-08-05 | √ |  | √
549000075300 | OP-BLJC-2LROEII1W-MB07-双面安口-吊 | 室内无主灯 | 消防 | 集电集控标志灯 | 2022-08-06 | √ |  | √
549000075400 | OP-BLJC-2LROEII1W-MB07-双面疏口-吊 | 室内无主灯 | 消防 | 集电集控标志灯 | 2022-08-07 | √ |  | √
549000075600 | OP-BLJC-2LROEII1W-MB07-双面单向-吊 | 室内无主灯 | 消防 | 集电集控标志灯 | 2022-08-08 | √ |  | √
549000075500 | OP-BLJC-2LROEII1W-MB07-双面双向-吊 | 室内无主灯 | 消防 | 集电集控标志灯 | 2022-08-09 | √ |  | √
549001065800 | OP-BLJC-1LROEII1W-MB07-楼层-（-3F）壁 | 室内无主灯 | 消防 | 集电集控标志灯 | 2022-08-10 | √ |  | √
| OP-BLJC-1LROEII1W-MB07-楼层-（-2F）壁 | 室内无主灯 | 消防 | #N/A | 2022-08-11 | √ |  | √
549001066000 | OP-BLJC-1LROEII1W-MB07-楼层-（-1F）壁 | 室内无主灯 | 消防 | 集电集控标志灯 | 2022-08-12 | √ |  | √
549001066100 | OP-BLJC-1LROEII1W-MB07-楼层-（1F）壁 | 室内无主灯 | 消防 | 集电集控标志灯 | 2022-08-13 | √ |  | √
549001066200 | OP-BLJC-1LROEII1W-MB07-楼层-（2F）壁 | 室内无主灯 | 消防 | 集电集控标志灯 | 2022-08-14 | √ |  | √
549001066300 | OP-BLJC-1LROEII1W-MB07-楼层-（3F）壁 | 室内无主灯 | 消防 | 集电集控标志灯 | 2022-08-15 | √ |  | √
549001066400 | OP-BLJC-1LROEII1W-MB07-楼层-（4F）壁 | 室内无主灯 | 消防 | 集电集控标志灯 | 2022-08-16 | √ |  | √
549001066500 | OP-BLJC-1LROEII1W-MB07-楼层-（5F）壁 | 室内无主灯 | 消防 | 集电集控标志灯 | 2022-08-17 | √ |  | √
549001066600 | OP-BLJC-1LROEII1W-MB07-楼层-（6F）壁 | 室内无主灯 | 消防 | 集电集控标志灯 | 2022-08-18 | √ |  | √
549001066700 | OP-BLJC-1LROEII1W-MB07-楼层-（7F）壁 | 室内无主灯 | 消防 | 集电集控标志灯 | 2022-08-19 | √ |  | √
| OP-BLJC-1LROEII1W-MB07-楼层-（8F）壁 | 室内无主灯 | 消防 | #N/A | 2022-08-20 | √ |  | √
549001066900 | OP-BLJC-1LROEII1W-MB07-楼层-（9F）壁 | 室内无主灯 | 消防 | 集电集控标志灯 | 2022-08-21 | √ |  | √
549001067000 | OP-BLJC-1LROEII1W-MB07-楼层-（10F）壁 | 室内无主灯 | 消防 | 集电集控标志灯 | 2022-08-22 | √ |  | √
549001067100 | OP-BLJC-1LROEII1W-MB07-楼层-（11F）壁 | 室内无主灯 | 消防 | 集电集控标志灯 | 2022-08-23 | √ |  | √
549001067200 | OP-BLJC-1LROEII1W-MB07-楼层-（12F）壁 | 室内无主灯 | 消防 | 集电集控标志灯 | 2022-08-24 | √ |  | √
549001067300 | OP-BLJC-1LROEII1W-MB07-楼层-（13F）壁 | 室内无主灯 | 消防 | 集电集控标志灯 | 2022-08-25 | √ |  | √
| OP-BLJC-1LROEII1W-MB07-楼层-（14F）壁 | 室内无主灯 | 消防 | #N/A | 2022-08-26 | √ |  | √
549001067500 | OP-BLJC-1LROEII1W-MB07-楼层-（15F）壁 | 室内无主灯 | 消防 | 集电集控标志灯 | 2022-08-27 | √ |  | √
549001067600 | OP-BLJC-1LROEII1W-MB07-楼层-（16F）壁 | 室内无主灯 | 消防 | 集电集控标志灯 | 2022-08-28 | √ |  | √
549001067700 | OP-BLJC-1LROEII1W-MB07-楼层-（17F）壁 | 室内无主灯 | 消防 | 集电集控标志灯 | 2022-08-29 | √ |  | √
549001067800 | OP-BLJC-1LROEII1W-MB07-楼层-（18F）壁 | 室内无主灯 | 消防 | 集电集控标志灯 | 2022-08-30 | √ |  | √
549001067900 | OP-BLJC-1LROEII1W-MB07-楼层-（19F）壁 | 室内无主灯 | 消防 | 集电集控标志灯 | 2022-08-31 | √ |  | √
549001068000 | OP-BLJC-1LROEII1W-MB07-楼层-（20F）壁 | 室内无主灯 | 消防 | 集电集控标志灯 | 2022-09-01 | √ |  | √
549001068100 | OP-BLJC-1LROEII1W-MB07-楼层-（21F）壁 | 室内无主灯 | 消防 | 集电集控标志灯 | 2022-09-02 | √ |  | √
549001068200 | OP-BLJC-1LROEII1W-MB07-楼层-（22F）壁 | 室内无主灯 | 消防 | 集电集控标志灯 | 2022-09-03 | √ |  | √
549001068300 | OP-BLJC-1LROEII1W-MB07-楼层-（23F）壁 | 室内无主灯 | 消防 | 集电集控标志灯 | 2022-09-04 | √ |  | √
549001068400 | OP-BLJC-1LROEII1W-MB07-楼层-（24F）壁 | 室内无主灯 | 消防 | 集电集控标志灯 | 2022-09-05 | √ |  | √
549001068500 | OP-BLJC-1LROEII1W-MB07-楼层-（25F）壁 | 室内无主灯 | 消防 | 集电集控标志灯 | 2022-09-06 | √ |  | √
| OP-BLJC-1LROEII1W-MB07-楼层-（26F）壁 | 室内无主灯 | 消防 | #N/A | 2022-09-07 | √ |  | √
549001068700 | OP-BLJC-1LROEII1W-MB07-楼层-（27F）壁 | 室内无主灯 | 消防 | 集电集控标志灯 | 2022-09-08 | √ |  | √
549001068800 | OP-BLJC-1LROEII1W-MB07-楼层-（28F）壁 | 室内无主灯 | 消防 | 集电集控标志灯 | 2022-09-09 | √ |  | √
| OP-BLJC-1LROEII1W-MB07-楼层-（29F）壁 | 室内无主灯 | 消防 | #N/A | 2022-09-10 | √ |  | √
| OP-BLJC-1LROEII1W-MB07-楼层-（30F）壁 | 室内无主灯 | 消防 | #N/A | 2022-09-11 | √ |  | √
549001069100 | OP-BLJC-1LROEII1W-MB07-楼层-（31F）壁 | 室内无主灯 | 消防 | 集电集控标志灯 | 2022-09-12 | √ |  | √
549001069200 | OP-BLJC-1LROEII1W-MB07-楼层-（32F）壁 | 室内无主灯 | 消防 | 集电集控标志灯 | 2022-09-13 | √ |  | √
549098006200 | OP-BLXC-MB01/MB07-预埋盒-底盒 | 室内无主灯 | 消防 | 集电集控标志灯 | 2022-09-14 | √ |  | √
549098006300 | OP-BLXC-MB01/MB07-预埋盒-面盖 | 室内无主灯 | 消防 | 集电集控标志灯 | 2022-09-15 | √ |  | √
541001136600 | OP-IESVC0800024ABD1-01-内置蓝牙调色CX-80W-24V | 室内无主灯 | 线形 | CX20 | 2022-08-01 | √ |  | √
541001136700 | OP-IESVC1600024ABD1-01-内置蓝牙调色CX-160W-24V | 室内无主灯 | 线形 | CX20 | 2022-08-01 | √ |  | √
821000002200 | OP-KZ-ABD-磁吸轨道外置控制盒-CX20 | 室内无主灯 | 线形 | 线形售后配件 | 2022-08-01 | √ |  | √
541001140100 | LSL009002T-磁吸射灯-CX20-9W-24°-92757-黑-DIM | 室内无主灯 | 线形 | CX20 | 2022-08-01 | √ |  | √
541001140200 | LSL009003T-磁吸变焦射灯-CX20-9W-92757-黑-DIM | 室内无主灯 | 线形 | CX20 | 2022-08-01 | √ |  | √
541001140300 | LTH0209004T-磁吸吊线变焦射灯-CX20-9W--92757-DIM | 室内无主灯 | 线形 | CX20 | 2022-08-01 | √ |  | √
541001140400 | LGS209103T-磁吸格栅灯-CX20-9W-30°-92757-黑-DIM | 室内无主灯 | 线形 | CX20 | 2022-08-01 | √ |  | √
541001140500 | LGS218103T-磁吸格栅灯-CX-18W-30°-92757-黑-DIM | 室内无主灯 | 线形 | CX20 | 2022-08-01 | √ |  | √
541001140600 | LGS205103T-磁吸调头格栅灯-CX-5W-30°-92757-黑-DIM | 室内无主灯 | 线形 | CX20 | 2022-08-01 | √ |  | √
541001140700 | LGS209104T-磁吸调头格栅灯-CX-9W-30°-92757-黑-DIM | 室内无主灯 | 线形 | CX20 | 2022-08-01 | √ |  | √
541001140800 | LXQ12030902T-磁吸洗墙灯-CX-9W-116-92757-黑-DIM | 室内无主灯 | 线形 | CX20 | 2022-08-01 | √ |  | √
541001140900 | LTY12030902T-磁吸泛光灯-CX20-9W-92757-黑-DIM | 室内无主灯 | 线形 | CX20 | 2022-08-01 | √ |  | √
541001141000 | LTY14031802T-磁吸泛光灯-CX20-18W-92757-黑-DIM | 室内无主灯 | 线形 | CX20 | 2022-08-01 | √ |  | √
541001141100 | LTY15872702T-磁吸泛光灯-CX20-27W-92757-黑-DIM | 室内无主灯 | 线形 | CX20 | 2022-08-01 | √ |  | √
541001141200 | LTY14031802T-磁吸钛金线条灯-CX-18W-92757-黑-DIM | 室内无主灯 | 线形 | CX20 | 2022-08-01 | √ |  | √
541001141300 | LTY15872702T-磁吸钛金线条灯-CX-27W-92757-黑-DIM | 室内无主灯 | 线形 | CX20 | 2022-08-01 | √ |  | √
550008003600 | LG3/U2T-磁吸轨道配件-CX20-四线电源连接器（智能）-BK | 室内无主灯 | 线形 | CX20 | 2022-08-01 | √ |  | √
550008004200 | LG3/V4-磁吸轨道配件-CX20-转角信号软连接器-大功率专用-BK | 室内无主灯 | 线形 | CX20 | 2022-08-01 | √ |  | √
520034027100 | MX410-D36-01-皓白-白色-5700K | 室内主灯 | 室内吸顶 | 皓白 | 2022-08-15 |  | √
542003103300 | LDP03036014-博阅II-吊教室灯-3012-36W-940 (上下出光） | 室内无主灯 | 灯盘 | 博阅 | 2022-08-15 | √ |  | √
542003103400 | LDP03036014-博阅II-吊教室灯-3012-36W-950 (上下出光） | 室内无主灯 | 灯盘 | 博阅 | 2022-08-15 | √ |  | √
542003103500 | LDP03036001LT-博阅II-吊教室灯-3012-36W-940 (上下出光）-BLE | 室内无主灯 | 灯盘 | 博阅 | 2022-08-15 | √ |  | √
542003103600 | LDP03036001LT-博阅II-吊教室灯-3012-36W-950 (上下出光）-BLE | 室内无主灯 | 灯盘 | 博阅 | 2022-08-15 | √ |  | √
542003125200 | LDP03036004-博阅II-吊教室灯-3012-小十字-36W-940 | 室内无主灯 | 灯盘 | 博阅 | 2022-08-15 | √ |  | √
542003125100 | LDP03036004-博阅II-吊教室灯-3012-小十字-36W-950 | 室内无主灯 | 灯盘 | 博阅 | 2022-08-15 | √ |  | √
542003125000 | LDP03036004LT-博阅II-吊教室灯-3012-小十字-36W-940 | 室内无主灯 | 灯盘 | 博阅 | 2022-08-15 | √ |  | √
542003125500 | LDP03036004LT-博阅II-吊教室灯-3012-小十字-36W-950 | 室内无主灯 | 灯盘 | 博阅 | 2022-08-15 | √ |  | √
540001323900 | 雅韵深筒筒灯-4W-4000K-3寸-雅白 | 室内无主灯 | 筒射灯 | 雅韵 | 2022-09-06 |  | √
540001324000 | 雅韵深筒筒灯-4W-5700K-3寸-雅白 | 室内无主灯 | 筒射灯 | 雅韵 | 2022-09-06 |  | √
540001324100 | 雅韵深筒筒灯-4W-调色-3寸-雅白 | 室内无主灯 | 筒射灯 | 雅韵 | 2022-09-06 |  | √
540001324200 | 雅韵深筒筒灯-6W-3000K-3.5寸-雅白 | 室内无主灯 | 筒射灯 | 雅韵 | 2022-09-06 |  | √
540001324300 | 雅韵深筒筒灯-6W-4000K-3.5寸-雅白 | 室内无主灯 | 筒射灯 | 雅韵 | 2022-09-06 |  | √
540001324400 | 雅韵深筒筒灯-6W-5700K-3.5寸-雅白 | 室内无主灯 | 筒射灯 | 雅韵 | 2022-09-06 |  | √
540001324500 | 雅韵深筒筒灯-6W-调色-3.5寸-雅白 | 室内无主灯 | 筒射灯 | 雅韵 | 2022-09-06 |  | √
540001324600 | 铂钻防眩筒灯-5W-3000K-3寸-白镜 | 室内无主灯 | 筒射灯 | 铂钻 | 2022-09-22 |  | √
540001324700 | 铂钻防眩筒灯-5W-4000K-3寸-白镜 | 室内无主灯 | 筒射灯 | 铂钻 | 2022-09-22 |  | √
540001324800 | 铂钻防眩筒灯-5W-5700K-3寸-白镜 | 室内无主灯 | 筒射灯 | 铂钻 | 2022-09-22 |  | √
540001325000 | 铂钻防眩筒灯-7W-3000K-4寸-白镜 | 室内无主灯 | 筒射灯 | 铂钻 | 2022-09-22 |  | √
540001325100 | 铂钻防眩筒灯-7W-4000K-4寸-白镜 | 室内无主灯 | 筒射灯 | 铂钻 | 2022-09-22 |  | √
540001325200 | 铂钻防眩筒灯-7W-5700K-4寸-白镜 | 室内无主灯 | 筒射灯 | 铂钻 | 2022-09-22 |  | √
540001325300 | 铂钻防眩筒灯-5W-3000K-3寸-黑镜 | 室内无主灯 | 筒射灯 | 铂钻 | 2022-09-22 |  | √
540001323700 | 铂钻防眩筒灯-5W-4000K-3寸-黑镜 | 室内无主灯 | 筒射灯 | 铂钻 | 2022-09-22 |  | √
540001325400 | 铂钻防眩筒灯-5W-5700K-3寸-黑镜 | 室内无主灯 | 筒射灯 | 铂钻 | 2022-09-22 |  | √
540001325600 | 铂钻防眩筒灯-7W-3000K-4寸-黑镜 | 室内无主灯 | 筒射灯 | 铂钻 | 2022-09-22 |  | √
540001325700 | 铂钻防眩筒灯-7W-4000K-4寸-黑镜 | 室内无主灯 | 筒射灯 | 铂钻 | 2022-09-22 |  | √
540001325800 | 铂钻防眩筒灯-7W-5700K-4寸-黑镜 | 室内无主灯 | 筒射灯 | 铂钻 | 2022-09-22 |  | √
540001322000 | 铂钻深筒筒灯-5W-3000K-3寸-金属白 | 室内无主灯 | 筒射灯 | 铂钻 | 2022-09-22 |  | √
540001322100 | 铂钻深筒筒灯-5W-4000K-3寸-金属白 | 室内无主灯 | 筒射灯 | 铂钻 | 2022-09-22 |  | √
540001322200 | 铂钻深筒筒灯-5W-5700K-3寸-金属白 | 室内无主灯 | 筒射灯 | 铂钻 | 2022-09-22 |  | √
540001322300 | 铂钻深筒筒灯-5W-调色-3寸-金属白 | 室内无主灯 | 筒射灯 | 铂钻 | 2022-09-22 |  | √
540001322400 | 铂钻深筒筒灯-7W-3000K-4寸-金属白 | 室内无主灯 | 筒射灯 | 铂钻 | 2022-09-22 |  | √
540001322500 | 铂钻深筒筒灯-7W-4000K-4寸-金属白 | 室内无主灯 | 筒射灯 | 铂钻 | 2022-09-22 |  | √
540001322600 | 铂钻深筒筒灯-7W-5700K-4寸-金属白 | 室内无主灯 | 筒射灯 | 铂钻 | 2022-09-22 |  | √
540001322700 | 铂钻深筒筒灯-7W-调色-4寸-金属白 | 室内无主灯 | 筒射灯 | 铂钻 | 2022-09-22 |  | √
540001322800 | 铂钻深筒筒灯-5W-3000K-3寸-金属银 | 室内无主灯 | 筒射灯 | 铂钻 | 2022-09-22 |  | √
540001322900 | 铂钻深筒筒灯-5W-4000K-3寸-金属银 | 室内无主灯 | 筒射灯 | 铂钻 | 2022-09-22 |  | √
540001323000 | 铂钻深筒筒灯-5W-5700K-3寸-金属银 | 室内无主灯 | 筒射灯 | 铂钻 | 2022-09-22 |  | √
540001323100 | 铂钻深筒筒灯-5W-调色-3寸-金属银 | 室内无主灯 | 筒射灯 | 铂钻 | 2022-09-22 |  | √
540001323200 | 铂钻深筒筒灯-7W-3000K-4寸-金属银 | 室内无主灯 | 筒射灯 | 铂钻 | 2022-09-22 |  | √
540001323300 | 铂钻深筒筒灯-7W-4000K-4寸-金属银 | 室内无主灯 | 筒射灯 | 铂钻 | 2022-09-22 |  | √
540001323400 | 铂钻深筒筒灯-7W-5700K-4寸-金属银 | 室内无主灯 | 筒射灯 | 铂钻 | 2022-09-22 |  | √
540001323500 | 铂钻深筒筒灯-7W-调色-4寸-金属银 | 室内无主灯 | 筒射灯 | 铂钻 | 2022-09-22 |  | √
540001327500 | LTD130501935-冰雨筒灯-75-嵌入-5W-黑-935 | 室内无主灯 | 筒射灯 | 冰雨 | 2022-09-23 | √ |  | √
540001327400 | LTD130501940-冰雨筒灯-75-嵌入-5W-黑-940 | 室内无主灯 | 筒射灯 | 冰雨 | 2022-09-23 | √ |  | √
540001327300 | LTD130501957-冰雨筒灯-75-嵌入-5W-黑-957 | 室内无主灯 | 筒射灯 | 冰雨 | 2022-09-23 | √ |  | √
540001327000 | LTD130701935-冰雨筒灯-75-嵌入-7W-黑-935 | 室内无主灯 | 筒射灯 | 冰雨 | 2022-09-23 | √ |  | √
540001326900 | LTD130701940-冰雨筒灯-75-嵌入-7W-黑-940 | 室内无主灯 | 筒射灯 | 冰雨 | 2022-09-23 | √ |  | √
540001326800 | LTD130701957-冰雨筒灯-75-嵌入-7W-黑-957 | 室内无主灯 | 筒射灯 | 冰雨 | 2022-09-23 | √ |  | √
540001326500 | LTD130901935-冰雨筒灯-75-嵌入-9W-黑-935 | 室内无主灯 | 筒射灯 | 冰雨 | 2022-09-23 | √ |  | √
540001326400 | LTD130901940-冰雨筒灯-75-嵌入-9W-黑-940 | 室内无主灯 | 筒射灯 | 冰雨 | 2022-09-23 | √ |  | √
540001326300 | LTD130901957-冰雨筒灯-75-嵌入-9W-黑-957 | 室内无主灯 | 筒射灯 | 冰雨 | 2022-09-23 | √ |  | √
541003534300 | LTH10501-冰雨射灯-75-嵌入-5W-黑-24°-930 | 室内无主灯 | 筒射灯 | 冰雨 | 2022-09-23 | √ |  | √
541003534200 | LTH10501-冰雨射灯-75-嵌入-5W-黑-24°-935 | 室内无主灯 | 筒射灯 | 冰雨 | 2022-09-23 | √ |  | √
541003534100 | LTH10501-冰雨射灯-75-嵌入-5W-黑-24°-940 | 室内无主灯 | 筒射灯 | 冰雨 | 2022-09-23 | √ |  | √
541003533800 | LTH10701-冰雨射灯-75-嵌入-7W-黑-24°-930 | 室内无主灯 | 筒射灯 | 冰雨 | 2022-09-23 | √ |  | √
541003533700 | LTH10701-冰雨射灯-75-嵌入-7W-黑-24°-935 | 室内无主灯 | 筒射灯 | 冰雨 | 2022-09-23 | √ |  | √
541003533600 | LTH10701-冰雨射灯-75-嵌入-7W-黑-24°-940 | 室内无主灯 | 筒射灯 | 冰雨 | 2022-09-23 | √ |  | √
541003533300 | LTH10901-冰雨射灯-75-嵌入-9W-黑-24°-930 | 室内无主灯 | 筒射灯 | 冰雨 | 2022-09-23 | √ |  | √
541003533200 | LTH10901-冰雨射灯-75-嵌入-9W-黑-24°-935 | 室内无主灯 | 筒射灯 | 冰雨 | 2022-09-23 | √ |  | √
541003533100 | LTH10901-冰雨射灯-75-嵌入-9W-黑-24°-940 | 室内无主灯 | 筒射灯 | 冰雨 | 2022-09-23 | √ |  | √
540001316300 | LTD0130401930-皓居III防眩-Ra90-4W-3000K | 室内无主灯 | 筒射灯 | 皓居 | 2022-09-30 | √ |  | √
540001316500 | LTD0130401935-皓居III防眩-Ra90-4W-3500K | 室内无主灯 | 筒射灯 | 皓居 | 2022-09-30 | √ |  | √
540001316400 | LTD0130401940-皓居III防眩-Ra90-4W-4000K | 室内无主灯 | 筒射灯 | 皓居 | 2022-09-30 | √ |  | √
540001316600 | LTD0130601930-皓居III防眩-Ra90-6W-3000K | 室内无主灯 | 筒射灯 | 皓居 | 2022-09-30 | √ |  | √
540001316800 | LTD0130601935-皓居III防眩-Ra90-6W-3500K | 室内无主灯 | 筒射灯 | 皓居 | 2022-09-30 | √ |  | √
540001316700 | LTD0130601940-皓居III防眩-Ra90-6W-4000K | 室内无主灯 | 筒射灯 | 皓居 | 2022-09-30 | √ |  | √
540001320700 | LTD1306WG01-铂钻IV感应-3寸-6W-835 | 室内无主灯 | 筒射灯 | 铂钻感应 | 2022-09-30 | √ |  | √
540001320800 | LTD1306WG01-铂钻IV感应-3寸-6W-840 | 室内无主灯 | 筒射灯 | 铂钻感应 | 2022-09-30 | √ |  | √
540001320900 | LTD1306WG01-铂钻IV感应-3寸-6W-857 | 室内无主灯 | 筒射灯 | 铂钻感应 | 2022-09-30 | √ |  | √
540001321000 | LTD1409WG01-铂钻IV感应-4寸-9W-835 | 室内无主灯 | 筒射灯 | 铂钻感应 | 2022-09-30 | √ |  | √
540001321100 | LTD1409WG01-铂钻IV感应-4寸-9W-840 | 室内无主灯 | 筒射灯 | 铂钻感应 | 2022-09-30 | √ |  | √
540001321200 | LTD1409WG01-铂钻IV感应-4寸-9W-857 | 室内无主灯 | 筒射灯 | 铂钻感应 | 2022-09-30 | √ |  | √
540001321300 | LTD1514WG01-铂钻IV感应-5寸-14W-835 | 室内无主灯 | 筒射灯 | 铂钻感应 | 2022-09-30 | √ |  | √
540001321400 | LTD1514WG01-铂钻IV感应-5寸-14W-840 | 室内无主灯 | 筒射灯 | 铂钻感应 | 2022-09-30 | √ |  | √
540001321500 | LTD1514WG01-铂钻IV感应-5寸-14W-857 | 室内无主灯 | 筒射灯 | 铂钻感应 | 2022-09-30 | √ |  | √
540001316000 | LTH0801-灵众Ra90-8W-MW-24°-930 | 室内无主灯 | 筒射灯 | 灵众射灯 | 2022-09-30 |  |  | √
540001316200 | LTH0801-灵众Ra90-8W-MW-24°-935 | 室内无主灯 | 筒射灯 | 灵众射灯 | 2022-09-30 |  |  | √
540001316100 | LTH0801-灵众Ra90-8W-MW-24°-940 | 室内无主灯 | 筒射灯 | 灵众射灯 | 2022-09-30 |  |  | √
540001316900 | LTH0401-灵众Ra90-4W-MW-36°-930 | 室内无主灯 | 筒射灯 | 灵众射灯 | 2022-09-30 |  |  | √
540001317000 | LTH0401-灵众Ra90-4W-MW-36°-935 | 室内无主灯 | 筒射灯 | 灵众射灯 | 2022-09-30 |  |  | √
540001317100 | LTH0401-灵众Ra90-4W-MW-36°-940 | 室内无主灯 | 筒射灯 | 灵众射灯 | 2022-09-30 |  |  | √
540001317200 | LTH0601-灵众Ra90-6W-MW-36°-930 | 室内无主灯 | 筒射灯 | 灵众射灯 | 2022-09-30 |  |  | √
540001317300 | LTH0601-灵众Ra90-6W-MW-36°-935 | 室内无主灯 | 筒射灯 | 灵众射灯 | 2022-09-30 |  |  | √
540001317400 | LTH0601-灵众Ra90-6W-MW-36°-940 | 室内无主灯 | 筒射灯 | 灵众射灯 | 2022-09-30 |  |  | √
540001317500 | LTH0801-灵众Ra90-8W-MW-36°-930 | 室内无主灯 | 筒射灯 | 灵众射灯 | 2022-09-30 |  |  | √
540001317600 | LTH0801-灵众Ra90-8W-MW-36°-935 | 室内无主灯 | 筒射灯 | 灵众射灯 | 2022-09-30 |  |  | √
540001317700 | LTH0801-灵众Ra90-8W-MW-36°-940 | 室内无主灯 | 筒射灯 | 灵众射灯 | 2022-09-30 |  |  | √
711000003000 | LZJ0206000902-三防支架-佳-9W-0.6m-857单 | 室外照明 | 工业 | 佳-三防支架 | 2022-10-12 | √ |  | √
711000003100 | LZJ0206001802-三防支架-佳-18W-0.6m-857单 | 室外照明 | 工业 | 佳-三防支架 | 2022-10-12 | √ |  | √
711000003200 | LZJ0212001804-三防支架-佳-18W-1.2m-857单 | 室外照明 | 工业 | 佳-三防支架 | 2022-10-12 | √ |  | √
711000003300 | LZJ0212003604-三防支架-佳-36W-1.2m-857单 | 室外照明 | 工业 | 佳-三防支架 | 2022-10-12 | √ |  | √
711000003400 | LZJ0215005001-三防支架-佳-50W-1.5m-857单 | 室外照明 | 工业 | 佳-三防支架 | 2022-10-12 | √ |  | √
711000003500 | LZJ0212001805-三防支架-佳-18W-1.2m-857双 | 室外照明 | 工业 | 佳-三防支架 | 2022-10-12 | √ |  | √
711000003600 | LZJ0212003605-三防支架-佳-36W-1.2m-857双 | 室外照明 | 工业 | 佳-三防支架 | 2022-10-12 | √ |  | √
711000003800 | LZJ0215005002-三防支架-佳-50W-1.5m-857双 | 室外照明 | 工业 | 佳-三防支架 | 2022-10-12 | √ |  | √
541001157400 | LSL02501-灵丽-25W-MW-24°-930 | 室内无主灯 | 筒射灯 | 灵丽轨道 | 2022-10-13 | √
541001157500 | LSL02501-灵丽-25W-MW-36°-930 | 室内无主灯 | 筒射灯 | 灵丽轨道 | 2022-10-13 | √
541001157600 | LSL02501-灵丽-25W-MW-24°-935 | 室内无主灯 | 筒射灯 | 灵丽轨道 | 2022-10-13 | √
541001157700 | LSL02501-灵丽-25W-MW-36°-935 | 室内无主灯 | 筒射灯 | 灵丽轨道 | 2022-10-13 | √
541001157800 | LSL02501-灵丽-25W-MW-24°-940 | 室内无主灯 | 筒射灯 | 灵丽轨道 | 2022-10-13 | √
541001157900 | LSL02501-灵丽-25W-MW-36°-940 | 室内无主灯 | 筒射灯 | 灵丽轨道 | 2022-10-13 | √
541001158000 | LSL02501-灵丽-25W-MW-24°-957 | 室内无主灯 | 筒射灯 | 灵丽轨道 | 2022-10-13 | √
541001158100 | LSL02501-灵丽-25W-MW-36°-957 | 室内无主灯 | 筒射灯 | 灵丽轨道 | 2022-10-13 | √
541001158200 | LSL02501-灵丽-25W-BK-24°-930 | 室内无主灯 | 筒射灯 | 灵丽轨道 | 2022-10-13 | √
541001158300 | LSL02501-灵丽-25W-BK-36°-930 | 室内无主灯 | 筒射灯 | 灵丽轨道 | 2022-10-13 | √
541001158400 | LSL02501-灵丽-25W-BK-24°-935 | 室内无主灯 | 筒射灯 | 灵丽轨道 | 2022-10-13 | √
541001158500 | LSL02501-灵丽-25W-BK-36°-935 | 室内无主灯 | 筒射灯 | 灵丽轨道 | 2022-10-13 | √
541001158600 | LSL02501-灵丽-25W-BK-24°-940 | 室内无主灯 | 筒射灯 | 灵丽轨道 | 2022-10-13 | √
541001158700 | LSL02501-灵丽-25W-BK-36°-940 | 室内无主灯 | 筒射灯 | 灵丽轨道 | 2022-10-13 | √
541001158800 | LSL02501-灵丽-25W-BK-24°-957 | 室内无主灯 | 筒射灯 | 灵丽轨道 | 2022-10-13 | √
541001158900 | LSL02501-灵丽-25W-BK-36°-957 | 室内无主灯 | 筒射灯 | 灵丽轨道 | 2022-10-13 | √
541001159000 | LSL03501-灵丽-35W-MW-24°-930 | 室内无主灯 | 筒射灯 | 灵丽轨道 | 2022-10-13 | √
541001159200 | LSL03501-灵丽-35W-MW-36°-930 | 室内无主灯 | 筒射灯 | 灵丽轨道 | 2022-10-13 | √
541001159300 | LSL03501-灵丽-35W-MW-24°-935 | 室内无主灯 | 筒射灯 | 灵丽轨道 | 2022-10-13 | √
541001159400 | LSL03501-灵丽-35W-MW-36°-935 | 室内无主灯 | 筒射灯 | 灵丽轨道 | 2022-10-13 | √
541001159500 | LSL03501-灵丽-35W-MW-24°-940 | 室内无主灯 | 筒射灯 | 灵丽轨道 | 2022-10-13 | √
541001159600 | LSL03501-灵丽-35W-MW-36°-940 | 室内无主灯 | 筒射灯 | 灵丽轨道 | 2022-10-13 | √
541001159700 | LSL03501-灵丽-35W-MW-24°-957 | 室内无主灯 | 筒射灯 | 灵丽轨道 | 2022-10-13 | √
541001159800 | LSL03501-灵丽-35W-MW-36°-957 | 室内无主灯 | 筒射灯 | 灵丽轨道 | 2022-10-13 | √
541001159900 | LSL03501-灵丽-35W-BK-24°-930 | 室内无主灯 | 筒射灯 | 灵丽轨道 | 2022-10-13 | √
541001160000 | LSL03501-灵丽-35W-BK-36°-930 | 室内无主灯 | 筒射灯 | 灵丽轨道 | 2022-10-13 | √
541001160100 | LSL03501-灵丽-35W-BK-24°-935 | 室内无主灯 | 筒射灯 | 灵丽轨道 | 2022-10-13 | √
541001160200 | LSL03501-灵丽-35W-BK-36°-935 | 室内无主灯 | 筒射灯 | 灵丽轨道 | 2022-10-13 | √
541001160300 | LSL03501-灵丽-35W-BK-24°-940 | 室内无主灯 | 筒射灯 | 灵丽轨道 | 2022-10-13 | √
541001160400 | LSL03501-灵丽-35W-BK-36°-940 | 室内无主灯 | 筒射灯 | 灵丽轨道 | 2022-10-13 | √
541001160500 | LSL03501-灵丽-35W-BK-24°-957 | 室内无主灯 | 筒射灯 | 灵丽轨道 | 2022-10-13 | √
541001160600 | LSL03501-灵丽-35W-BK-36°-957 | 室内无主灯 | 筒射灯 | 灵丽轨道 | 2022-10-13 | √
541011019000 | LSL005002-磁吸轨道射灯-CX20-5W-24°-935-BK | 室内无主灯 | 线形 | CX20 | 2022-10-12 | √ |  | √
541011019100 | LSL009002-磁吸轨道射灯-CX20-9W-24°-935-BK | 室内无主灯 | 线形 | CX20 | 2022-10-12 | √ |  | √
541011019200 | LSL009003-磁吸轨道变焦射灯-CX-9W-15°/50°-935-BK | 室内无主灯 | 线形 | CX20 | 2022-10-12 | √ |  | √
541011019300 | LTH0209004-磁吸轨道吊线射灯-CX20-9W-24°-935-BK | 室内无主灯 | 线形 | CX20 | 2022-10-12 | √ |  | √
541011019400 | LTH0209005-磁吸轨道变焦吊线灯-CX-9W-15/50°-935-BK | 室内无主灯 | 线形 | CX20 | 2022-10-12 | √ |  | √
541011019500 | LGS209103-磁吸轨道格栅灯-CX20-9W-30°-935-BK | 室内无主灯 | 线形 | CX20 | 2022-10-12 | √ |  | √
541011019600 | LGS218103-磁吸轨道格栅灯-CX20-18W-30°-935-BK | 室内无主灯 | 线形 | CX20 | 2022-10-12 | √ |  | √
541011019700 | LGS205103-磁吸轨道调头格栅灯-CX20-5W-30°-935-BK | 室内无主灯 | 线形 | CX20 | 2022-10-12 | √ |  | √
541011019800 | LGS209104-磁吸轨道调头格栅灯-CX20-9W-30°-935-BK | 室内无主灯 | 线形 | CX20 | 2022-10-12 | √ |  | √
541011019900 | LXQ12030902-磁吸轨道洗墙灯-CX20-9W-1/1/6-935-BK | 室内无主灯 | 线形 | CX20 | 2022-10-12 | √ |  | √
541011020000 | LTY12030902-磁吸轨道泛光灯-CX20-9W-935-BK | 室内无主灯 | 线形 | CX20 | 2022-10-12 | √ |  | √
541011020100 | LTY14031802-磁吸轨道泛光灯-CX20-18W-935-BK | 室内无主灯 | 线形 | CX20 | 2022-10-12 | √ |  | √
541011020200 | LTY15872702-磁吸轨道泛光灯-CX20-27W-935-BK | 室内无主灯 | 线形 | CX20 | 2022-10-12 | √ |  | √
541011020300 | LTY14031802-磁吸轨道钛金线条灯-CX20-18W-935-BK | 室内无主灯 | 线形 | CX20 | 2022-10-12 | √ |  | √
541011020400 | LTY15872702-磁吸轨道钛金线条灯-CX20-27W-935-BK | 室内无主灯 | 线形 | CX20 | 2022-10-12 | √ |  | √
529002025900 | LGS010012001-MG30-模组格栅灯-嵌装-单头-2W-935-30° | 室内无主灯 | 线形 | MG30 | 2022-10-12 | √ |  | √
529002025800 | LGS010012001-MG30-模组格栅灯-嵌装-单头-2W-935-50 | 室内无主灯 | 线形 | MG30 | 2022-10-12 | √ |  | √
529002025700 | LGS010022001-MG30-模组格栅灯-嵌装-双头-4W-935-30° | 室内无主灯 | 线形 | MG30 | 2022-10-12 | √ |  | √
529002025600 | LGS010022001-MG30-模组格栅灯-嵌装-双头-4W-935-50° | 室内无主灯 | 线形 | MG30 | 2022-10-12 | √ |  | √
529002025500 | LGS010025001-MG30-模组格栅-嵌装-五头-10W-935-30° | 室内无主灯 | 线形 | MG30 | 2022-10-12 | √ |  | √
529002025400 | LGS010025001-MG30-模组格栅-嵌装-五头-10W-935-50° | 室内无主灯 | 线形 | MG30 | 2022-10-12 | √ |  | √
529002025300 | LGS0100210001-模组格栅-嵌装-十头-20W-935-30° | 室内无主灯 | 线形 | MG30 | 2022-10-12 | √ |  | √
529002025200 | LGS0100210001-模组格栅-嵌装-十头-20W-935-50° | 室内无主灯 | 线形 | MG30 | 2022-10-12 | √ |  | √
529002025100 | LGS0100215001-模组格栅-嵌装-十五头-30W-935-30° | 室内无主灯 | 线形 | MG30 | 2022-10-12 | √ |  | √
529002025000 | LGS0100215001-模组格栅-嵌装-十五头-30W-935-50° | 室内无主灯 | 线形 | MG30 | 2022-10-12 | √ |  | √
529002024900 | LGS010012002-模组格栅-无边-单头-2W-935-30° | 室内无主灯 | 线形 | MG30 | 2022-10-12 | √ |  | √
529002024800 | LGS010012002-模组格栅-无边-单头-2W-935-50° | 室内无主灯 | 线形 | MG30 | 2022-10-12 | √ |  | √
529002024700 | LGS010022002-模组格栅-无边-双头-4W-935-30° | 室内无主灯 | 线形 | MG30 | 2022-10-12 | √ |  | √
529002024600 | LGS010022002-模组格栅-无边-双头-4W-935-50° | 室内无主灯 | 线形 | MG30 | 2022-10-12 | √ |  | √
529002024500 | LGS010025002-模组格栅-无边-五头-10W-935-30° | 室内无主灯 | 线形 | MG30 | 2022-10-12 | √ |  | √
529002024400 | LGS010025002-模组格栅-无边-五头-10W-935-50° | 室内无主灯 | 线形 | MG30 | 2022-10-12 | √ |  | √
529002024300 | LGS0100210003-模组格栅-无边-十头-20W-935-30° | 室内无主灯 | 线形 | MG30 | 2022-10-12 | √ |  | √
529002024200 | LGS0100210003-模组格栅-无边-十头-20W-935-50° | 室内无主灯 | 线形 | MG30 | 2022-10-12 | √ |  | √
529002024100 | LGS0100215003-模组格栅-无边-十五头-30W-935-30° | 室内无主灯 | 线形 | MG30 | 2022-10-12 | √ |  | √
529002024000 | LGS0100215003-模组格栅-无边-十五头-30W-935-50° | 室内无主灯 | 线形 | MG30 | 2022-10-12 | √ |  | √
529001019400 | LGS010025003-模组格栅-明装-五头-10W-935-30° | 室内无主灯 | 线形 | MG30 | 2022-10-12 | √ |  | √
529001019300 | LGS010025003-模组格栅-明装-五头-10W-935-50° | 室内无主灯 | 线形 | MG30 | 2022-10-12 | √ |  | √
541003519300 | LTH0701-合II-55-可调-7W-黑镜-15°-930 | 室内无主灯 | 筒射灯 | 合射灯 | 2022-10-13 | √ |  | √
541003519400 | LTH0701-合II-55-可调-7W-黑镜-15°-935 | 室内无主灯 | 筒射灯 | 合射灯 | 2022-10-13 | √ |  | √
541003519500 | LTH0701-合II-55-可调-7W-黑镜-15°-940 | 室内无主灯 | 筒射灯 | 合射灯 | 2022-10-13 | √ |  | √
541003519600 | LTH0107021-合II-55-可调-7W-黑镜-24°-935 | 室内无主灯 | 筒射灯 | 合射灯 | 2022-10-13 | √ |  | √
541003519700 | LTH0107021-合II-55-可调-7W-黑镜-36°-930 | 室内无主灯 | 筒射灯 | 合射灯 | 2022-10-13 | √ |  | √
541003519800 | LTH0107021-合II-55-可调-7W-黑镜-36°-935 | 室内无主灯 | 筒射灯 | 合射灯 | 2022-10-13 | √ |  | √
541003519900 | LTH0107021-合II-55-可调-7W-黑镜-36°-940 | 室内无主灯 | 筒射灯 | 合射灯 | 2022-10-13 | √ |  | √
541003520000 | LTH0901-合II-55-可调-9W-黑镜-15°-930 | 室内无主灯 | 筒射灯 | 合射灯 | 2022-10-13 | √ |  | √
541003520100 | LTH0901-合II-55-可调-9W-黑镜-15°-935 | 室内无主灯 | 筒射灯 | 合射灯 | 2022-10-13 | √ |  | √
541003520200 | LTH0901-合II-55-可调-9W-黑镜-15°-940 | 室内无主灯 | 筒射灯 | 合射灯 | 2022-10-13 | √ |  | √
541003520300 | LTH0109021-合II-55-可调-9W-黑镜-24°-935 | 室内无主灯 | 筒射灯 | 合射灯 | 2022-10-13 | √ |  | √
541003520400 | LTH0109021-合II-55-可调-9W-黑镜-36°-930 | 室内无主灯 | 筒射灯 | 合射灯 | 2022-10-13 | √ |  | √
541003520500 | LTH0109021-合II-55-可调-9W-黑镜-36°-935 | 室内无主灯 | 筒射灯 | 合射灯 | 2022-10-13 | √ |  | √
541003520600 | LTH0109021-合II-55-可调-9W-黑镜-36°-940 | 室内无主灯 | 筒射灯 | 合射灯 | 2022-10-13 | √ |  | √
541003520700 | LTH0109021-合II-55-可调-9W-黑镜-55°-935 | 室内无主灯 | 筒射灯 | 合射灯 | 2022-10-13 | √ |  | √
541003520800 | LTH0109022-合II-75-可调-9W-黑镜-15°-930 | 室内无主灯 | 筒射灯 | 合射灯 | 2022-10-13 | √ |  | √
541003520900 | LTH0109022-合II-75-可调-9W-黑镜-15°-935 | 室内无主灯 | 筒射灯 | 合射灯 | 2022-10-13 | √ |  | √
541003521000 | LTH0109022-合II-75-可调-9W-黑镜-15°-940 | 室内无主灯 | 筒射灯 | 合射灯 | 2022-10-13 | √ |  | √
541003521100 | LTH0109022-合II-75-可调-9W-黑镜-24°-935 | 室内无主灯 | 筒射灯 | 合射灯 | 2022-10-13 | √ |  | √
541003521200 | LTH0109022-合II-75-可调-9W-黑镜-36°-930 | 室内无主灯 | 筒射灯 | 合射灯 | 2022-10-13 | √ |  | √
541003521300 | LTH0109022-合II-75-可调-9W-黑镜-36°-935 | 室内无主灯 | 筒射灯 | 合射灯 | 2022-10-13 | √ |  | √
541003521400 | LTH0109022-合II-75-可调-9W-黑镜-36°-940 | 室内无主灯 | 筒射灯 | 合射灯 | 2022-10-13 | √ |  | √
541003521500 | LTH0109022-合II-75-可调-9W-黑镜-55°-935 | 室内无主灯 | 筒射灯 | 合射灯 | 2022-10-13 | √ |  | √
541003521600 | LTH0115021-合II-75-可调-15W-黑镜-15°-930 | 室内无主灯 | 筒射灯 | 合射灯 | 2022-10-13 | √ |  | √
541003521700 | LTH0115021-合II-75-可调-15W-黑镜-15°-935 | 室内无主灯 | 筒射灯 | 合射灯 | 2022-10-13 | √ |  | √
541003521800 | LTH0115021-合II-75-可调-15W-黑镜-15°-940 | 室内无主灯 | 筒射灯 | 合射灯 | 2022-10-13 | √ |  | √
541003521900 | LTH0115021-合II-75-可调-15W-黑镜-24°-935 | 室内无主灯 | 筒射灯 | 合射灯 | 2022-10-13 | √ |  | √
541003522000 | LTH0115021-合II-75-可调-15W-黑镜-36°-930 | 室内无主灯 | 筒射灯 | 合射灯 | 2022-10-13 | √ |  | √
541003522100 | LTH0115021-合II-75-可调-15W-黑镜-36°-935 | 室内无主灯 | 筒射灯 | 合射灯 | 2022-10-13 | √ |  | √
541003522200 | LTH0115021-合II-75-可调-15W-黑镜-36°-940 | 室内无主灯 | 筒射灯 | 合射灯 | 2022-10-13 | √ |  | √
541003522300 | LTH0115021-合II-75-可调-15W-黑镜-55°-935 | 室内无主灯 | 筒射灯 | 合射灯 | 2022-10-13 | √ |  | √
541003522400 | LTH0115022-合II-75-直下-15W-洗墙-935 | 室内无主灯 | 筒射灯 | 合射灯 | 2022-10-13 | √ |  | √
541003522500 | LTH0120022-合II-75-可调-20W-黑镜-15°-930 | 室内无主灯 | 筒射灯 | 合射灯 | 2022-10-13 | √ |  | √
541003522600 | LTH0120022-合II-75-可调-20W-黑镜-15°-935 | 室内无主灯 | 筒射灯 | 合射灯 | 2022-10-13 | √ |  | √
541003522700 | LTH0120022-合II-75-可调-20W-黑镜-15°-940 | 室内无主灯 | 筒射灯 | 合射灯 | 2022-10-13 | √ |  | √
541003522800 | LTH0120022-合II-75-可调-20W-黑镜-24°-935 | 室内无主灯 | 筒射灯 | 合射灯 | 2022-10-13 | √ |  | √
541003522900 | LTH0120022-合II-75-可调-20W-黑镜-36°-930 | 室内无主灯 | 筒射灯 | 合射灯 | 2022-10-13 | √ |  | √
541003523000 | LTH0120022-合II-75-可调-20W-黑镜-36°-935 | 室内无主灯 | 筒射灯 | 合射灯 | 2022-10-13 | √ |  | √
541003523100 | LTH0120022-合II-75-可调-20W-黑镜-36°-940 | 室内无主灯 | 筒射灯 | 合射灯 | 2022-10-13 | √ |  | √
541003523200 | LTH0120022-合II-75-可调-20W-黑镜-55°-930 | 室内无主灯 | 筒射灯 | 合射灯 | 2022-10-13 | √ |  | √
541003523300 | LTH0120022-合II-75-可调-20W-黑镜-55°-935 | 室内无主灯 | 筒射灯 | 合射灯 | 2022-10-13 | √ |  | √
541003523400 | LTH0120022-合II-75-可调-20W-黑镜-55°-940 | 室内无主灯 | 筒射灯 | 合射灯 | 2022-10-13 | √ |  | √
541003523800 | LTH0130021-合II-100-可调-30W-黑镜-24°-935 | 室内无主灯 | 筒射灯 | 合射灯 | 2022-10-13 | √ |  | √
541003523900 | LTH0130021-合II-100-可调-30W-黑镜-36°-930 | 室内无主灯 | 筒射灯 | 合射灯 | 2022-10-13 | √ |  | √
541003524000 | LTH0130021-合II-100-可调-30W-黑镜-36°-935 | 室内无主灯 | 筒射灯 | 合射灯 | 2022-10-13 | √ |  | √
541003524100 | LTH0130021-合II-100-可调-30W-黑镜-36°-940 | 室内无主灯 | 筒射灯 | 合射灯 | 2022-10-13 | √ |  | √
541003524200 | LTH0130021-合II-100-可调-30W-黑镜-55°-930 | 室内无主灯 | 筒射灯 | 合射灯 | 2022-10-13 | √ |  | √
541003524300 | LTH0130021-合II-100-可调-30W-黑镜-55°-935 | 室内无主灯 | 筒射灯 | 合射灯 | 2022-10-13 | √ |  | √
541003524400 | LTH0130021-合II-100-可调-30W-黑镜-55°-940 | 室内无主灯 | 筒射灯 | 合射灯 | 2022-10-13 | √ |  | √
541003524800 | LTH0140021-合II-100-可调-40W-黑镜-24°-935 | 室内无主灯 | 筒射灯 | 合射灯 | 2022-10-13 | √ |  | √
541003524900 | LTH0140021-合II-100-可调-40W-黑镜-36°-930 | 室内无主灯 | 筒射灯 | 合射灯 | 2022-10-13 | √ |  | √
541003525000 | LTH0140021-合II-100-可调-40W-黑镜-36°-935 | 室内无主灯 | 筒射灯 | 合射灯 | 2022-10-13 | √ |  | √
541003525100 | LTH0140021-合II-100-可调-40W-黑镜-36°-940 | 室内无主灯 | 筒射灯 | 合射灯 | 2022-10-13 | √ |  | √
541003525200 | LTH0140021-合II-100-可调-40W-黑镜-55°-930 | 室内无主灯 | 筒射灯 | 合射灯 | 2022-10-13 | √ |  | √
541003525300 | LTH0140021-合II-100-可调-40W-黑镜-55°-935 | 室内无主灯 | 筒射灯 | 合射灯 | 2022-10-13 | √ |  | √
541003525400 | LTH0140021-合II-100-可调-40W-黑镜-55°-940 | 室内无主灯 | 筒射灯 | 合射灯 | 2022-10-13 | √ |  | √
541003526100 | LTH0209021-合II-明装可调-圆-9W-黑镜-24°-935 | 室内无主灯 | 筒射灯 | 合明装 | 2022-10-13 | √ |  | √
541003526200 | LTH0209023-合II-明装直下-圆-9W-黑镜-55°-935 | 室内无主灯 | 筒射灯 | 合明装 | 2022-10-13 | √ |  | √
541003526300 | LTH0220022-合II-明装直下-圆-20W-黑镜-55°-935 | 室内无主灯 | 筒射灯 | 合明装 | 2022-10-13 | √ |  | √
541003526400 | LTH0230022-合II-明装直下-圆-30W-黑镜-55°-935 | 室内无主灯 | 筒射灯 | 合明装 | 2022-10-13 | √ |  | √
541003526500 | LTH0240022-合II-明装直下-圆-40W-黑镜-55°-935 | 室内无主灯 | 筒射灯 | 合明装 | 2022-10-13 | √ |  | √
541003526600 | LTH0209022-合II-明装直下-方-9W-黑镜-55°-935 | 室内无主灯 | 筒射灯 | 合明装 | 2022-10-13 | √ |  | √
541003526700 | LTH0220021-合II-明装直下-方-20W-黑镜-55°-935 | 室内无主灯 | 筒射灯 | 合明装 | 2022-10-13 | √ |  | √
541003526800 | LTH0230021-合II-明装直下-方-30W-黑镜-55°-935 | 室内无主灯 | 筒射灯 | 合明装 | 2022-10-13 | √ |  | √
541003526900 | LTH0240021-合II-明装直下-方-40W-黑镜-55°-935 | 室内无主灯 | 筒射灯 | 合明装 | 2022-10-13 | √ |  | √
545001063300 | LTP09080014-鹏晖IV-80W-857-60° | 室外照明 | 工业 | 鹏晖 | 2022-10-20 | √
545001063400 | LTP09080014-鹏晖IV-80W-857-100° | 室外照明 | 工业 | 鹏晖 | 2022-10-20 | √
545001063500 | LTP09100014-鹏晖IV-100W-857-60° | 室外照明 | 工业 | 鹏晖 | 2022-10-20 | √
545001063600 | LTP09100014-鹏晖IV-100W-857-100° | 室外照明 | 工业 | 鹏晖 | 2022-10-20 | √
545001063700 | LTP09120014-鹏晖IV-120W-857-60° | 室外照明 | 工业 | 鹏晖 | 2022-10-20 | √
545001063800 | LTP09120014-鹏晖IV-120W-857-100° | 室外照明 | 工业 | 鹏晖 | 2022-10-20 | √
545001063900 | LTP09150014-鹏晖IV-150W-857-60° | 室外照明 | 工业 | 鹏晖 | 2022-10-20 | √
545001064000 | LTP09150014-鹏晖IV-150W-857-100° | 室外照明 | 工业 | 鹏晖 | 2022-10-20 | √
545001064100 | LTP09200014-鹏晖IV-200W-857-60° | 室外照明 | 工业 | 鹏晖 | 2022-10-20 | √
545001064200 | LTP09200014-鹏晖IV-200W-857-100° | 室外照明 | 工业 | 鹏晖 | 2022-10-20 | √
545001064300 | LTP09240014-鹏晖IV-240W-857-60° | 室外照明 | 工业 | 鹏晖 | 2022-10-20 | √
545001064400 | LTP09240014-鹏晖IV-240W-857-100° | 室外照明 | 工业 | 鹏晖 | 2022-10-20 | √
542098042200 | LDP01100003-蓝天灯二代-3060-配件面框 | 室内无主灯 | 灯盘 | 碧空 | 2022-10-25 | √ |  | √
542003105300 | LDP01032014-佳III直下灯盘6060-32W-840-H-白-不含电源 | 室内无主灯 | 灯盘 | 佳直下灯盘 | 2022-11-04 | √ |  | √
542003105400 | LDP01032014-佳III直下灯盘6060-32W-857-H-白-不含电源 | 室内无主灯 | 灯盘 | 佳直下灯盘 | 2022-11-04 | √ |  | √
542003105500 | LDP01032015-佳III直下灯盘3012-32W-840-H-白-不含电源 | 室内无主灯 | 灯盘 | 佳直下灯盘 | 2022-11-04 | √ |  | √
542003105600 | LDP01032015-佳III直下灯盘3012-32W-857-H-白-不含电源 | 室内无主灯 | 灯盘 | 佳直下灯盘 | 2022-11-04 | √ |  | √
542003105700 | LDP01032016-佳III直下灯盘J6060-32W-840-H-白-不含电源 | 室内无主灯 | 灯盘 | 佳直下灯盘 | 2022-11-04 | √ |  | √
542003105800 | LDP01032016-佳III直下灯盘J6060-32W-857-H-白-不含电源 | 室内无主灯 | 灯盘 | 佳直下灯盘 | 2022-11-04 | √ |  | √
542003105900 | LDP01032017-佳III直下灯盘J3012-32W-840-H-白-不含电源 | 室内无主灯 | 灯盘 | 佳直下灯盘 | 2022-11-04 | √ |  | √
542003106000 | LDP01032017-佳III直下灯盘J3012-32W-857-H-白-不含电源 | 室内无主灯 | 灯盘 | 佳直下灯盘 | 2022-11-04 | √ |  | √
542003106100 | LDP01032018-佳III直下灯盘6060-32W-840防眩-L-白-不含电源 | 室内无主灯 | 灯盘 | 佳直下灯盘 | 2022-11-04 | √ |  | √
542003106200 | LDP01032018-佳III直下灯盘6060-32W-857防眩-L-白-不含电源 | 室内无主灯 | 灯盘 | 佳直下灯盘 | 2022-11-04 | √ |  | √
542003106300 | LDP01032019-佳III直下灯盘3012-32W-840防眩-L-白-不含电源 | 室内无主灯 | 灯盘 | 佳直下灯盘 | 2022-11-04 | √ |  | √
542003106400 | LDP01032019-佳III直下灯盘3012-32W-857防眩-L-白-不含电源 | 室内无主灯 | 灯盘 | 佳直下灯盘 | 2022-11-04 | √ |  | √
542003106500 | LDP01032020-佳III直下灯盘J6060-32W-840防眩-L-白-不含电源 | 室内无主灯 | 灯盘 | 佳直下灯盘 | 2022-11-04 | √ |  | √
542003106600 | LDP01032020-佳III直下灯盘J6060-32W-857防眩-L-白-不含电源 | 室内无主灯 | 灯盘 | 佳直下灯盘 | 2022-11-04 | √ |  | √
542003106700 | LDP01032021-佳III直下灯盘J3012-32W-840防眩-L-白-不含电源 | 室内无主灯 | 灯盘 | 佳直下灯盘 | 2022-11-04 | √ |  | √
542003106800 | LDP01032021-佳III直下灯盘J3012-32W-857防眩-L-白-不含电源 | 室内无主灯 | 灯盘 | 佳直下灯盘 | 2022-11-04 | √ |  | √
542003106900 | LDP01032022-佳III直下灯盘2012-32W-840防眩-L-白-不含电源 | 室内无主灯 | 灯盘 | 佳直下灯盘 | 2022-11-04 | √ |  | √
542003107000 | LDP01032022-佳III直下灯盘2012-32W-857防眩-L-白-不含电源 | 室内无主灯 | 灯盘 | 佳直下灯盘 | 2022-11-04 | √ |  | √
542003107100 | LDP01032023-佳III直下灯盘J2012-32W-840防眩-L-白-不含电源 | 室内无主灯 | 灯盘 | 佳直下灯盘 | 2022-11-04 | √ |  | √
542003107200 | LDP01032023-佳III直下灯盘J2012-32W-857防眩-L-白-不含电源 | 室内无主灯 | 灯盘 | 佳直下灯盘 | 2022-11-04 | √ |  | √
542003107300 | LDP01032024-佳III直下灯盘3012-32W-940防眩-H-白-吊-不含电源 | 室内无主灯 | 灯盘 | 佳直下灯盘 | 2022-11-04 | √ |  | √
542003107400 | LDP01032024-佳III直下灯盘3012-32W-950防眩-H-白-吊-不含电源 | 室内无主灯 | 灯盘 | 佳直下灯盘 | 2022-11-04 | √ |  | √
542003107500 | LDP01032025-佳III直下灯盘3012-32W-940防眩-H-白-嵌-不含电源 | 室内无主灯 | 灯盘 | 佳直下灯盘 | 2022-11-04 | √ |  | √
542003107600 | LDP01032025-佳III直下灯盘3012-32W-950防眩-H-白-嵌-不含电源 | 室内无主灯 | 灯盘 | 佳直下灯盘 | 2022-11-04 | √ |  | √
542003107700 | LDP01032026-佳III直下灯盘6060-32W-940防眩-H-白-嵌-不含电源 | 室内无主灯 | 灯盘 | 佳直下灯盘 | 2022-11-04 | √ |  | √
542003107800 | LDP01032026-佳III直下灯盘6060-32W-950防眩-H-白-嵌-不含电源 | 室内无主灯 | 灯盘 | 佳直下灯盘 | 2022-11-04 | √ |  | √
820002000100 | 佳Ⅱ侧发光灯盘-隔离调光电源-40W-DALI (谐波仅符合安规） | 室内无主灯 | 灯盘 | 灯盘配件 | 2022-11-04 | √ |  | √
820003000100 | 佳Ⅱ侧发光灯盘-隔离调光电源-40W-0～10V (谐波仅符合安规） | 室内无主灯 | 灯盘 | 灯盘配件 | 2022-11-04 | √ |  | √
820004000200 | 佳Ⅱ侧发光灯盘-隔离调光电源-40W-BLE (谐波仅符合安规） | 室内无主灯 | 灯盘 | 灯盘配件 | 2022-11-04 | √ |  | √
820000001600 | 佳Ⅱ侧发光灯盘-隔离非调光电源-35W-非调光 (谐波仅符合安规） | 室内无主灯 | 灯盘 | 灯盘配件 | 2022-11-04 | √ |  | √
820003000200 | 佳Ⅱ侧发光灯盘-隔离调光电源-40W-0～10V-THD (谐波<15%） | 室内无主灯 | 灯盘 | 灯盘配件 | 2022-11-04 | √ |  | √
820002000200 | 佳Ⅱ侧发光灯盘-隔离调光电源-40W-DALI-THD (谐波<15%） | 室内无主灯 | 灯盘 | 灯盘配件 | 2022-11-04 | √ |  | √
820004000500 | 佳Ⅱ侧发光灯盘-隔离调光电源-40W-BLE-THD (谐波<15%） | 室内无主灯 | 灯盘 | 灯盘配件 | 2022-11-04 | √ |  | √
820000003700 | 佳Ⅱ侧发光灯盘-隔离调光电源-35W-主电源-THD (谐波<15%） | 室内无主灯 | 灯盘 | 灯盘配件 | 2022-11-04 | √ |  | √
560012000200 | 驱动蓝牙控制盒 | 室内无主灯 | 灯盘 | 线形售后配件 | 2022-11-04 | √ |  | √
506006003600 | 电子件-调光模块-隔离-24~100V-1~10V-1%-成品 | 室内无主灯 | 灯盘 | 灯盘配件 | 2022-11-04 | √ |  | √
560012000100 | 调光模块-通用-高壳-DALI-成品 | 室内无主灯 | 灯盘 | 越直下灯盘 | 2022-11-04 | √ |  | √
140067724 | 灯盘卡簧配件-众/佳-4pcs | 室内无主灯 | 灯盘 | 灯盘配件 | 2022-11-04 | √ |  | √
140067722 | 灯盘卡簧配件-众/佳-6pcs | 室内无主灯 | 灯盘 | 灯盘配件 | 2022-11-04 | √ |  | √
542004030100 | 灯盘吊装配件（不含吊线）-众/佳-4pcs | 室内无主灯 | 灯盘 | 灯盘配件 | 2022-11-04 | √ |  | √
542004030200 | 灯盘吊装配件（不含吊线）-众/佳-6pcs | 室内无主灯 | 灯盘 | 灯盘配件 | 2022-11-04 | √ |  | √
504000016600 | LED-无频闪灯带-众Ⅱ-60珠/5.5W-红 | 室内无主灯 | 灯带 | 众灯带 | 2022-10-10 | √ | √ | √
504000016700 | LED-无频闪灯带-众Ⅱ-60珠/5.5W-绿 | 室内无主灯 | 灯带 | 众灯带 | 2022-10-10 | √ | √ | √
504000016800 | LED-无频闪灯带-众Ⅱ-60珠/5.5W-蓝 | 室内无主灯 | 灯带 | 众灯带 | 2022-10-10 | √ | √ | √
504000016000 | LED-无频闪灯带-众Ⅱ-96珠/8W-830 | 室内无主灯 | 灯带 | 众灯带 | 2022-10-10 | √ | √ | √
504000016100 | LED-无频闪灯带-众Ⅱ-96珠/8W-840 | 室内无主灯 | 灯带 | 众灯带 | 2022-10-10 | √ | √ | √
504000016200 | LED-无频闪灯带-众Ⅱ-96珠/8W-865 | 室内无主灯 | 灯带 | 众灯带 | 2022-10-10 | √ | √ | √
504000017200 | LED-无频闪灯带-众Ⅱ-96珠/8W-双色 | 室内无主灯 | 灯带 | 众灯带 | 2022-10-10 | √ | √ | √
541003527000 | LTH07LTT01-皓-55-圆形调角-7W-黑镜-15°-27/57-DIM | 室内无主灯 | 筒射灯 | 皓射灯 | 2022-11-15 | √
541003527100 | LTH07LTT01-皓-55-圆形调角-7W-黑镜-24°-27/57-DIM | 室内无主灯 | 筒射灯 | 皓射灯 | 2022-11-15 | √
541003527200 | LTH07LTT01-皓-55-圆形调角-7W-黑镜-36°-27/57-DIM | 室内无主灯 | 筒射灯 | 皓射灯 | 2022-11-15 | √
541003527300 | LTH1201-皓-75-双头方形-12W-黑镜-15°-27/57-DIM | 室内无主灯 | 筒射灯 | 皓射灯 | 2022-11-15 | √
541003527400 | LTH1201-皓-75-双头方形-12W-黑镜-24°-27/57-DIM | 室内无主灯 | 筒射灯 | 皓射灯 | 2022-11-15 | √
541003527500 | LTH1201-皓-75-双头方形-12W-黑镜-36°-27/57-DIM | 室内无主灯 | 筒射灯 | 皓射灯 | 2022-11-15 | √
541003529400 | LTH0112036-皓-75-双头无边调角-12W-黑镜-15°-930 | 室内无主灯 | 筒射灯 | 皓射灯 | 2022-11-15 | √
541003529500 | LTH0112036-皓-75-双头无边调角-12W-黑镜-15°-935 | 室内无主灯 | 筒射灯 | 皓射灯 | 2022-11-15 | √
541003529600 | LTH0112036-皓-75-双头无边调角-12W-黑镜-15°-940 | 室内无主灯 | 筒射灯 | 皓射灯 | 2022-11-15 | √
541003529700 | LTH0112036-皓-75-双头无边调角-12W-黑镜-36°-930 | 室内无主灯 | 筒射灯 | 皓射灯 | 2022-11-15 | √
541003529800 | LTH0112036-皓-75-双头无边调角-12W-黑镜-36°-935 | 室内无主灯 | 筒射灯 | 皓射灯 | 2022-11-15 | √
541003529900 | LTH0112036-皓-75-双头无边调角-12W-黑镜-36°-940 | 室内无主灯 | 筒射灯 | 皓射灯 | 2022-11-15 | √
541003530000 | LTH12LTT01-皓-55-圆形无边调角-7W-黑镜-15°-27/57-DIM | 室内无主灯 | 筒射灯 | 皓射灯 | 2022-11-15 | √
541003530100 | LTH12LTT01-皓-55-圆形无边调角-7W-黑镜-24°-27/57-DIM | 室内无主灯 | 筒射灯 | 皓射灯 | 2022-11-15 | √
541003530200 | LTH12LTT01-皓-55-圆形无边调角-7W-黑镜-36°-27/57-DIM | 室内无主灯 | 筒射灯 | 皓射灯 | 2022-11-15 | √
541003530300 | LTH0115019T-皓-75-圆形无边调角-12W-黑镜-15°-27/57-DIM | 室内无主灯 | 筒射灯 | 皓射灯 | 2022-11-15 | √
541003530400 | LTH0115019T-皓-75-圆形无边调角-12W-黑镜-36°-27/57-DIM | 室内无主灯 | 筒射灯 | 皓射灯 | 2022-11-15 | √
541003530500 | LTH0125019T-皓-100-圆形无边调角-25W-黑镜-15°-27/57-DIM | 室内无主灯 | 筒射灯 | 皓射灯 | 2022-11-15 | √
541003530600 | LTH0125019T-皓-100-圆形无边调角-25W-黑镜-36°-27/57-DIM | 室内无主灯 | 筒射灯 | 皓射灯 | 2022-11-15 | √
541003530700 | LTH0115020T-皓-75-方形无边调角-12W-黑镜-15°-27/57-DIM | 室内无主灯 | 筒射灯 | 皓射灯 | 2022-11-15 | √
541003530800 | LTH0115020T-皓-75-方形无边调角-12W-黑镜-36°-27/57-DIM | 室内无主灯 | 筒射灯 | 皓射灯 | 2022-11-15 | √
541003530900 | LTH0125020T-皓-100-方形无边调角-25W-黑镜-15°-27/57-DIM | 室内无主灯 | 筒射灯 | 皓射灯 | 2022-11-15 | √
541003531000 | LTH0125020T-皓-100-方形无边调角-25W-黑镜-36°-27/57-DIM | 室内无主灯 | 筒射灯 | 皓射灯 | 2022-11-15 | √
541003531100 | LTH1201-皓-75-双头无边方形-12W-黑镜-15°-27/57-DIM | 室内无主灯 | 筒射灯 | 皓射灯 | 2022-11-15 | √
541003531200 | LTH1201-皓-75-双头无边方形-12W-黑镜-24°-27/57-DIM | 室内无主灯 | 筒射灯 | 皓射灯 | 2022-11-15 | √
541003531300 | LTH1201-皓-75-双头无边方形-12W-黑镜-36°-27/57-DIM | 室内无主灯 | 筒射灯 | 皓射灯 | 2022-11-15 | √
541003527600 | LTH0901-皓-75-方形无边调角-9W-黑镜-15°-930 | 室内无主灯 | 筒射灯 | 皓射灯 | 2022-11-15 | √
541003527700 | LTH0901-皓-75-方形无边调角-9W-黑镜-15°-935 | 室内无主灯 | 筒射灯 | 皓射灯 | 2022-11-15 | √
541003527800 | LTH0901-皓-75-方形无边调角-9W-黑镜-15°-940 | 室内无主灯 | 筒射灯 | 皓射灯 | 2022-11-15 | √
541003527900 | LTH0901-皓-75-方形无边调角-9W-黑镜-36°-930 | 室内无主灯 | 筒射灯 | 皓射灯 | 2022-11-15 | √
541003528000 | LTH0901-皓-75-方形无边调角-9W-黑镜-36°-935 | 室内无主灯 | 筒射灯 | 皓射灯 | 2022-11-15 | √
541003528100 | LTH0901-皓-75-方形无边调角-9W-黑镜-36°-940 | 室内无主灯 | 筒射灯 | 皓射灯 | 2022-11-15 | √
541003528200 | LTH1202-皓-75-方形无边调角-12W-黑镜-15°-930 | 室内无主灯 | 筒射灯 | 皓射灯 | 2022-11-15 | √
541003528300 | LTH1202-皓-75-方形无边调角-12W-黑镜-15°-935 | 室内无主灯 | 筒射灯 | 皓射灯 | 2022-11-15 | √
541003528400 | LTH1202-皓-75-方形无边调角-12W-黑镜-15°-940 | 室内无主灯 | 筒射灯 | 皓射灯 | 2022-11-15 | √
541003528500 | LTH1202-皓-75-方形无边调角-12W-黑镜-36°-930 | 室内无主灯 | 筒射灯 | 皓射灯 | 2022-11-15 | √
541003528600 | LTH1202-皓-75-方形无边调角-12W-黑镜-36°-935 | 室内无主灯 | 筒射灯 | 皓射灯 | 2022-11-15 | √
541003528700 | LTH1202-皓-75-方形无边调角-12W-黑镜-36°-940 | 室内无主灯 | 筒射灯 | 皓射灯 | 2022-11-15 | √
541003528800 | LTH01203-皓-100-方形无边调角-25W-黑镜-15°-930 | 室内无主灯 | 筒射灯 | 皓射灯 | 2022-11-15 | √
541003528900 | LTH01203-皓-100-方形无边调角-25W-黑镜-15°-935 | 室内无主灯 | 筒射灯 | 皓射灯 | 2022-11-15 | √
541003529000 | LTH01203-皓-100-方形无边调角-25W-黑镜-15°-940 | 室内无主灯 | 筒射灯 | 皓射灯 | 2022-11-15 | √
541003529100 | LTH01203-皓-100-方形无边调角-25W-黑镜-36°-930 | 室内无主灯 | 筒射灯 | 皓射灯 | 2022-11-15 | √
541003529200 | LTH01203-皓-100-方形无边调角-25W-黑镜-36°-935 | 室内无主灯 | 筒射灯 | 皓射灯 | 2022-11-15 | √
541003529300 | LTH01203-皓-100-方形无边调角-25W-黑镜-36°-940 | 室内无主灯 | 筒射灯 | 皓射灯 | 2022-11-15 | √
541003531600 | LTD0110701T-皓-55-圆形嵌入-7W-黑镜-50°-27/57-DIM | 室内无主灯 | 筒射灯 | 皓筒灯 | 2022-11-15 | √
540001318500 | LTD0110701T-皓-55-嵌入-5W-黑镜50-27/57-DIM | 室内无主灯 | 筒射灯 | 皓筒灯 | 2022-11-15 | √
540001318600 | LTD0131501T-皓-75-嵌入-12W-黑镜50-27/57-DIM | 室内无主灯 | 筒射灯 | 皓筒灯 | 2022-11-15 | √
540001318700 | LTD0142501T-皓-100-嵌入-25W-黑镜50-27/57-DIM | 室内无主灯 | 筒射灯 | 皓筒灯 | 2022-11-15 | √
540001336900 | LED LTD130402830-皓易II-4W-3000K | 室内无主灯 | 筒射灯 | 皓易 | 2022-11-21 |  | √
540001337000 | LED LTD130402840-皓易II-4W-4000K | 室内无主灯 | 筒射灯 | 皓易 | 2022-11-21 |  | √
540001337100 | LED LTD130402857-皓易II-4W-5700K | 室内无主灯 | 筒射灯 | 皓易 | 2022-11-21 |  | √
540001337200 | LED LTD13A0602830-皓易II-6W-3000K | 室内无主灯 | 筒射灯 | 皓易 | 2022-11-21 |  | √
540001337300 | LED LTD13A0602840-皓易II-6W-4000K | 室内无主灯 | 筒射灯 | 皓易 | 2022-11-21 |  | √
540001337400 | LED LTD13A0602857-皓易II-6W-5700K | 室内无主灯 | 筒射灯 | 皓易 | 2022-11-21 |  | √
523004008600 | MT-HY03T-311-新东方x欧普颈圈阅读灯 | 移动单品 | 台灯 | #N/A | 2022-12-06 |  |  |  | √
523004008500 | MT-HY03T-302-新东方x欧普多功能创意小台灯 | 移动单品 | 台灯 | #N/A | 2022-12-06 |  |  |  | √
523003009800 | MT001-13.5SF-新东方x欧普读写台灯 | 移动单品 | 台灯 | #N/A | 2022-12-06 |  |  |  | √
541003521600 | LTH0115021-合II-75-可调-15W-黑镜-15°-930 | 室内无主灯 | 筒射灯 | 合射灯 | 2022-12-27 | √ |  | √
541003521700 | LTH0115021-合II-75-可调-15W-黑镜-15°-935 | 室内无主灯 | 筒射灯 | 合射灯 | 2022-12-27 | √ |  | √
541003521800 | LTH0115021-合II-75-可调-15W-黑镜-15°-940 | 室内无主灯 | 筒射灯 | 合射灯 | 2022-12-27 | √ |  | √
541003522500 | LTH0120022-合II-75-可调-20W-黑镜-15°-930 | 室内无主灯 | 筒射灯 | 合射灯 | 2022-12-27 | √ |  | √
541003522600 | LTH0120022-合II-75-可调-20W-黑镜-15°-935 | 室内无主灯 | 筒射灯 | 合射灯 | 2022-12-27 | √ |  | √
541003522700 | LTH0120022-合II-75-可调-20W-黑镜-15°-940 | 室内无主灯 | 筒射灯 | 合射灯 | 2022-12-27 | √ |  | √
541003523500 | LTH0130021-合II-100-可调-30W-黑镜-15°-930 | 室内无主灯 | 筒射灯 | 合射灯 | 2022-12-27 | √ |  | √
541003523600 | LTH0130021-合II-100-可调-30W-黑镜-15°-935 | 室内无主灯 | 筒射灯 | 合射灯 | 2022-12-27 | √ |  | √
541003523700 | LTH0130021-合II-100-可调-30W-黑镜-15°-940 | 室内无主灯 | 筒射灯 | 合射灯 | 2022-12-27 | √ |  | √
541003524500 | LTH0140021-合II-100-可调-40W-黑镜-15°-930 | 室内无主灯 | 筒射灯 | 合射灯 | 2022-12-27 | √ |  | √
541003524600 | LTH0140021-合II-100-可调-40W-黑镜-15°-935 | 室内无主灯 | 筒射灯 | 合射灯 | 2022-12-27 | √ |  | √
541003524700 | LTH0140021-合II-100-可调-40W-黑镜-15°-940 | 室内无主灯 | 筒射灯 | 合射灯 | 2022-12-27 | √ |  | √
533000003200 | LSL02501-灵丽-25W-BK-24°-冰鲜 | 室内无主灯 | 筒射灯 | 灵丽轨道 | 2022-12-27 | √ |  | √
533000003600 | LSL02501-灵丽-25W-BK-24°-红肉 | 室内无主灯 | 筒射灯 | 灵丽轨道 | 2022-12-27 | √ |  | √
533000004800 | LSL02501-灵丽-25W-BK-24°-面包 | 室内无主灯 | 筒射灯 | 灵丽轨道 | 2022-12-27 | √ |  | √
533000005600 | LSL02501-灵丽-25W-BK-24°-蔬菜 | 室内无主灯 | 筒射灯 | 灵丽轨道 | 2022-12-27 | √ |  | √
533000003100 | LSL02501-灵丽-25W-BK-36°-冰鲜 | 室内无主灯 | 筒射灯 | 灵丽轨道 | 2022-12-27 | √ |  | √
533000003500 | LSL02501-灵丽-25W-BK-36°-红肉 | 室内无主灯 | 筒射灯 | 灵丽轨道 | 2022-12-27 | √ |  | √
533000004700 | LSL02501-灵丽-25W-BK-36°-面包 | 室内无主灯 | 筒射灯 | 灵丽轨道 | 2022-12-27 | √ |  | √
533000005500 | LSL02501-灵丽-25W-BK-36°-蔬菜 | 室内无主灯 | 筒射灯 | 灵丽轨道 | 2022-12-27 | √ |  | √
533000003000 | LSL02501-灵丽-25W-MW-24°-冰鲜 | 室内无主灯 | 筒射灯 | 灵丽轨道 | 2022-12-27 | √ |  | √
533000003400 | LSL02501-灵丽-25W-MW-24°-红肉 | 室内无主灯 | 筒射灯 | 灵丽轨道 | 2022-12-27 | √ |  | √
533000004600 | LSL02501-灵丽-25W-MW-24°-面包 | 室内无主灯 | 筒射灯 | 灵丽轨道 | 2022-12-27 | √ |  | √
533000005400 | LSL02501-灵丽-25W-MW-24°-蔬菜 | 室内无主灯 | 筒射灯 | 灵丽轨道 | 2022-12-27 | √ |  | √
533000002900 | LSL02501-灵丽-25W-MW-36°-冰鲜 | 室内无主灯 | 筒射灯 | 灵丽轨道 | 2022-12-27 | √ |  | √
533000003300 | LSL02501-灵丽-25W-MW-36°-红肉 | 室内无主灯 | 筒射灯 | 灵丽轨道 | 2022-12-27 | √ |  | √
533000004500 | LSL02501-灵丽-25W-MW-36°-面包 | 室内无主灯 | 筒射灯 | 灵丽轨道 | 2022-12-27 | √ |  | √
533000005300 | LSL02501-灵丽-25W-MW-36°-蔬菜 | 室内无主灯 | 筒射灯 | 灵丽轨道 | 2022-12-27 | √ |  | √
533000000400 | LSL03501-灵丽-35W-BK-24°-冰鲜 | 室内无主灯 | 筒射灯 | 灵丽轨道 | 2022-12-27 | √ |  | √
533000000800 | LSL03501-灵丽-35W-BK-24°-红肉 | 室内无主灯 | 筒射灯 | 灵丽轨道 | 2022-12-27 | √ |  | √
533000002000 | LSL03501-灵丽-35W-BK-24°-面包 | 室内无主灯 | 筒射灯 | 灵丽轨道 | 2022-12-27 | √ |  | √
533000002800 | LSL03501-灵丽-35W-BK-24°-蔬菜 | 室内无主灯 | 筒射灯 | 灵丽轨道 | 2022-12-27 | √ |  | √
533000000300 | LSL03501-灵丽-35W-BK-36°-冰鲜 | 室内无主灯 | 筒射灯 | 灵丽轨道 | 2022-12-27 | √ |  | √
533000000700 | LSL03501-灵丽-35W-BK-36°-红肉 | 室内无主灯 | 筒射灯 | 灵丽轨道 | 2022-12-27 | √ |  | √
533000001900 | LSL03501-灵丽-35W-BK-36°-面包 | 室内无主灯 | 筒射灯 | 灵丽轨道 | 2022-12-27 | √ |  | √
533000002700 | LSL03501-灵丽-35W-BK-36°-蔬菜 | 室内无主灯 | 筒射灯 | 灵丽轨道 | 2022-12-27 | √ |  | √
533000000200 | LSL03501-灵丽-35W-MW-24°-冰鲜 | 室内无主灯 | 筒射灯 | 灵丽轨道 | 2022-12-27 | √ |  | √
533000000600 | LSL03501-灵丽-35W-MW-24°-红肉 | 室内无主灯 | 筒射灯 | 灵丽轨道 | 2022-12-27 | √ |  | √
533000001800 | LSL03501-灵丽-35W-MW-24°-面包 | 室内无主灯 | 筒射灯 | 灵丽轨道 | 2022-12-27 | √ |  | √
533000002600 | LSL03501-灵丽-35W-MW-24°-蔬菜 | 室内无主灯 | 筒射灯 | 灵丽轨道 | 2022-12-27 | √ |  | √
533000000100 | LSL03501-灵丽-35W-MW-36°-冰鲜 | 室内无主灯 | 筒射灯 | 灵丽轨道 | 2022-12-27 | √ |  | √
533000000500 | LSL03501-灵丽-35W-MW-36°-红肉 | 室内无主灯 | 筒射灯 | 灵丽轨道 | 2022-12-27 | √ |  | √
533000001700 | LSL03501-灵丽-35W-MW-36°-面包 | 室内无主灯 | 筒射灯 | 灵丽轨道 | 2022-12-27 | √ |  | √
533000002500 | LSL03501-灵丽-35W-MW-36°-蔬菜 | 室内无主灯 | 筒射灯 | 灵丽轨道 | 2022-12-27 | √ |  | √

## 皓筒灯
回到产品树
LED品质型嵌入式筒灯 皓系列参数及价格表
序号 | 产品图片 | 物料代码 | SPU | 物料描述 | 灯具类型 | 颜色 | 安装方式 | 天花厚度 | 灯具尺寸(mm) L*W*H | 开孔尺寸（mm） | 整灯功率(W) | 光通量（lm） | 光光效(lm/W) | 色温(K) | 光束角 | 色容差 | 显指（Ra) | UGR | 遮光角 | 功率因素 | 防触电等级 | IP等级 | 寿命 | 装箱数量 (箱*/只） | 备注 | 价格类型
1 |  | 541003453400 | 嵌入式筒灯皓系列 | LTD0110301-皓-35-圆形嵌入-3W-黑镜-24°-930 | 层板灯 | 欧普白 | 嵌入 | 1-25mm | φ44*35 | 35 | 3 | 150 | 50 | 3000 | 24° | 5 | >90 | 14.4 | 25° | 根据对应驱动 | III类 | 20 | 30000 | 8 | 需匹配驱动使用 | 竞价特批类
2 |  | 541003453300 | 嵌入式筒灯皓系列 | LTD0110301-皓-35-圆形嵌入-3W-黑镜-24°-935 | 层板灯 | 欧普白 | 嵌入 | 1-25mm | φ44*35 | 35 | 3 | 165 | 55 | 3500 | 24° | 6 | >90 | 14.4 | 25° | 根据对应驱动 | III类 | 20 | 30000 | 8 | 需匹配驱动使用 | 竞价特批类
3 |  | 541003453200 | 嵌入式筒灯皓系列 | LTD0110301-皓-35-圆形嵌入-3W-黑镜-24°-940 | 层板灯 | 欧普白 | 嵌入 | 1-25mm | φ44*35 | 35 | 3 | 165 | 55 | 4000 | 24° | 6 | >90 | 14.4 | 25° | 根据对应驱动 | III类 | 20 | 30000 | 8 | 需匹配驱动使用 | 竞价特批类
4 |  | 541003452500 | 嵌入式筒灯皓系列 | LTD0110501-皓-55-圆形嵌入-5W-黑镜-50°-930 | 层板灯 | 欧普白 | 嵌入 | 1-25mm | φ68*42 | 55 | 5 | 375 | 75 | 3000 | 50° | 6 | >90 | 18.1 | 25° | 根据对应驱动 | III类 | 20 | 30000 | 8 | 需匹配驱动使用 | 竞价特批类
5 |  | 541003452400 | 嵌入式筒灯皓系列 | LTD0110501-皓-55-圆形嵌入-5W-黑镜-50°-935 | 层板灯 | 欧普白 | 嵌入 | 1-25mm | φ68*42 | 55 | 5 | 400 | 80 | 3500 | 50° | 6 | >90 | 18.1 | 25° | 根据对应驱动 | III类 | 20 | 30000 | 8 | 需匹配驱动使用 | 竞价特批类
6 |  | 541003452300 | 嵌入式筒灯皓系列 | LTD0110501-皓-55-圆形嵌入-5W-黑镜-50°-940 | 层板灯 | 欧普白 | 嵌入 | 1-25mm | φ68*42 | 55 | 5 | 400 | 80 | 4000 | 50° | 6 | >90 | 18.1 | 25° | 根据对应驱动 | III类 | 20 | 30000 | 8 | 需匹配驱动使用 | 竞价特批类
7 |  | 541003451800 | 嵌入式筒灯皓系列 | LTD0110701-皓-55-圆形嵌入-7W-黑镜-50°-930 | 层板灯 | 欧普白 | 嵌入 | 1-25mm | φ68*42 | 55 | 7 | 490 | 70 | 3000 | 50° | 6 | >90 | 19.3 | 25° | 根据对应驱动 | III类 | 20 | 30000 | 8 | 需匹配驱动使用 | 竞价特批类
8 |  | 541003451700 | 嵌入式筒灯皓系列 | LTD0110701-皓-55-圆形嵌入-7W-黑镜-50°-935 | 层板灯 | 欧普白 | 嵌入 | 1-25mm | φ68*42 | 55 | 7 | 525 | 75 | 3500 | 50° | 6 | >90 | 19.3 | 25° | 根据对应驱动 | III类 | 20 | 30000 | 8 | 需匹配驱动使用 | 竞价特批类
9 |  | 541003451600 | 嵌入式筒灯皓系列 | LTD0110701-皓-55-圆形嵌入-7W-黑镜-50°-940 | 层板灯 | 欧普白 | 嵌入 | 1-25mm | φ68*42 | 55 | 7 | 525 | 75 | 4000 | 50° | 6 | >90 | 19.3 | 25° | 根据对应驱动 | III类 | 20 | 30000 | 8 | 需匹配驱动使用 | 竞价特批类
10 |  | 540001318500 | 嵌入式筒灯皓系列 | LTD0110701T-皓-55-嵌入-5W-黑镜50-27/57-DIM | 筒灯 | 黑色 | 嵌入 | 1-25mm | Ø68*68 | Φ55 | 5W | 300 | 60lm/w | 2700-5700 | 50° | 5 | 90 |  | 25° |  | III类 | IP20 | 30000H | 60
11 |  | 541003531600 | 嵌入式筒灯皓系列 | LTD0110701T-皓-55-圆形嵌入-7W-黑镜-50°-27/57-DIM | 筒灯 | 黑色 | 嵌入 | 1-25mm | Ø68*68 | Φ55 | 7W | 420 | 60lm/w | 2700-5700 | 50° | 5 | 90 |  | 25° |  | III类 | IP20 | 30000H | 60
12 |  | 540001259700 | 嵌入式筒灯皓系列 | LTD0130703-皓-75-圆形嵌入-7W-银镜-50°-930 | 筒灯 | 欧普白 | 嵌入 | 1~30mm | Φ88*59 | 75 | 7 | 525 | 75 | 3000 | 50° | 6 | >90 | 13.5 | 25° | 根据对应驱动 | III类 | 20 | 30000 | 36 | 需匹配驱动使用 | 竞价特批类
13 |  | 540001259800 | 嵌入式筒灯皓系列 | LTD0130703-皓-75-圆形嵌入-7W-银镜-50°-935 | 筒灯 | 欧普白 | 嵌入 | 1~30mm | Φ88*59 | 75 | 7 | 560 | 80 | 3500 | 50° | 6 | >90 | 13.5 | 25° | 根据对应驱动 | III类 | 20 | 30000 | 36 | 需匹配驱动使用 | 竞价特批类
14 |  | 540001259900 | 嵌入式筒灯皓系列 | LTD0130703-皓-75-圆形嵌入-7W-银镜-50°-940 | 筒灯 | 欧普白 | 嵌入 | 1~30mm | Φ88*59 | 75 | 7 | 560 | 80 | 4000 | 50° | 6 | >90 | 13.5 | 25° | 根据对应驱动 | III类 | 20 | 30000 | 36 | 需匹配驱动使用 | 竞价特批类
15 |  | 540001260000 | 嵌入式筒灯皓系列 | LTD0130703930-皓-75-圆形嵌入-7W-银镜-70°-930 | 筒灯 | 欧普白 | 嵌入 | 1~30mm | Φ88*59 | 75 | 7 | 602 | 86 | 3000 | 70° | 6 | >90 | 19 | 25° | 根据对应驱动 | III类 | 20 | 30000 | 36 | 需匹配驱动使用 | 竞价特批类
16 |  | 540001260100 | 嵌入式筒灯皓系列 | LTD0130703935-皓-75-圆形嵌入-7W-银镜-70°-935 | 筒灯 | 欧普白 | 嵌入 | 1~30mm | Φ88*59 | 75 | 7 | 630 | 90 | 3500 | 70° | 6 | >90 | 19 | 25° | 根据对应驱动 | III类 | 20 | 30000 | 36 | 需匹配驱动使用 | 竞价特批类
17 |  | 540001260200 | 嵌入式筒灯皓系列 | LTD0130703940-皓-75-圆形嵌入-7W-银镜-70°-940 | 筒灯 | 欧普白 | 嵌入 | 1~30mm | Φ88*59 | 75 | 7 | 630 | 90 | 4000 | 70° | 6 | >90 | 19 | 25° | 根据对应驱动 | III类 | 20 | 30000 | 36 | 需匹配驱动使用 | 竞价特批类
18 |  | 540001260600 | 嵌入式筒灯皓系列 | LTD0130903-皓-75-圆形嵌入-9W-银镜-50°-930 | 筒灯 | 欧普白 | 嵌入 | 1~30mm | Φ88*59 | 75 | 9 | 675 | 75 | 3000 | 50° | 6 | >90 | 13.9 | 25° | 根据对应驱动 | III类 | 20 | 30000 | 36 | 需匹配驱动使用 | 竞价特批类
19 |  | 540001260700 | 嵌入式筒灯皓系列 | LTD0130903-皓-75-圆形嵌入-9W-银镜-50°-935 | 筒灯 | 欧普白 | 嵌入 | 1~30mm | Φ88*59 | 75 | 9 | 720 | 80 | 3500 | 50° | 6 | >90 | 13.9 | 25° | 根据对应驱动 | III类 | 20 | 30000 | 36 | 需匹配驱动使用 | 竞价特批类
20 |  | 540001260800 | 嵌入式筒灯皓系列 | LTD0130903-皓-75-圆形嵌入-9W-银镜-50°-940 | 筒灯 | 欧普白 | 嵌入 | 1~30mm | Φ88*59 | 75 | 9 | 720 | 80 | 4000 | 50° | 6 | >90 | 13.9 | 25° | 根据对应驱动 | III类 | 20 | 30000 | 36 | 需匹配驱动使用 | 竞价特批类
21 |  | 540001260900 | 嵌入式筒灯皓系列 | LTD0130903930-皓-75-圆形嵌入-9W-银镜-70°-930 | 筒灯 | 欧普白 | 嵌入 | 1~30mm | Φ88*59 | 75 | 9 | 765 | 85 | 3000 | 70° | 6 | >90 | 19 | 25° | 根据对应驱动 | III类 | 20 | 30000 | 36 | 需匹配驱动使用 | 竞价特批类
22 |  | 540001261000 | 嵌入式筒灯皓系列 | LTD0130903935-皓-75-圆形嵌入-9W-银镜-70°-935 | 筒灯 | 欧普白 | 嵌入 | 1~30mm | Φ88*59 | 75 | 9 | 810 | 90 | 3500 | 70° | 6 | >90 | 19 | 25° | 根据对应驱动 | III类 | 20 | 30000 | 36 | 需匹配驱动使用 | 竞价特批类
23 |  | 540001261100 | 嵌入式筒灯皓系列 | LTD0130903940-皓-75-圆形嵌入-9W-银镜-70°-940 | 筒灯 | 欧普白 | 嵌入 | 1~30mm | Φ88*59 | 75 | 9 | 810 | 90 | 4000 | 70° | 6 | >90 | 19 | 25° | 根据对应驱动 | III类 | 20 | 30000 | 36 | 需匹配驱动使用 | 竞价特批类
24 |  | 540001261500 | 嵌入式筒灯皓系列 | LTD0131201-皓-75-圆形嵌入-12W-银镜-50°-930 | 筒灯 | 欧普白 | 嵌入 | 1~30mm | Φ88*59 | 75 | 12 | 864 | 72 | 3000 | 50° | 6 | >90 | 15 | 25° | 根据对应驱动 | III类 | 20 | 30000 | 36 | 需匹配驱动使用 | 竞价特批类
25 |  | 540001261600 | 嵌入式筒灯皓系列 | LTD0131201-皓-75-圆形嵌入-12W-银镜-50°-935 | 筒灯 | 欧普白 | 嵌入 | 1~30mm | Φ88*59 | 75 | 12 | 900 | 75 | 3500 | 50° | 6 | >90 | 15 | 25° | 根据对应驱动 | III类 | 20 | 30000 | 36 | 需匹配驱动使用 | 竞价特批类
26 |  | 540001261700 | 嵌入式筒灯皓系列 | LTD0131201-皓-75-圆形嵌入-12W-银镜-50°-940 | 筒灯 | 欧普白 | 嵌入 | 1~30mm | Φ88*59 | 75 | 12 | 900 | 75 | 4000 | 50° | 6 | >90 | 15 | 25° | 根据对应驱动 | III类 | 20 | 30000 | 36 | 需匹配驱动使用 | 竞价特批类
27 |  | 540001261800 | 嵌入式筒灯皓系列 | LTD0131201930-皓-75-圆形嵌入-12W-银镜-70°-930 | 筒灯 | 欧普白 | 嵌入 | 1~30mm | Φ88*59 | 75 | 12 | 1020 | 85 | 3000 | 70° | 6 | >90 | 19 | 25° | 根据对应驱动 | III类 | 20 | 30000 | 36 | 需匹配驱动使用 | 竞价特批类
28 |  | 540001261900 | 嵌入式筒灯皓系列 | LTD0131201935-皓-75-圆形嵌入-12W-银镜-70°-935 | 筒灯 | 欧普白 | 嵌入 | 1~30mm | Φ88*59 | 75 | 12 | 1080 | 90 | 3500 | 70° | 6 | >90 | 19 | 25° | 根据对应驱动 | III类 | 20 | 30000 | 36 | 需匹配驱动使用 | 竞价特批类
29 |  | 540001262000 | 嵌入式筒灯皓系列 | LTD0131201940-皓-75-圆形嵌入-12W-银镜-70°-940 | 筒灯 | 欧普白 | 嵌入 | 1~30mm | Φ88*59 | 75 | 12 | 1080 | 90 | 4000 | 70° | 6 | >90 | 19 | 25° | 根据对应驱动 | III类 | 20 | 30000 | 36 | 需匹配驱动使用 | 竞价特批类
30 |  | 540001262400 | 嵌入式筒灯皓系列 | LTD0131501-皓-75-圆形嵌入-15W-银镜-50°-930 | 筒灯 | 欧普白 | 嵌入 | 1~30mm | Φ88*59 | 75 | 15 | 975 | 65 | 3000 | 50° | 6 | >90 | 15.4 | 25° | 根据对应驱动 | III类 | 20 | 30000 | 36 | 需匹配驱动使用 | 竞价特批类
31 |  | 540001262500 | 嵌入式筒灯皓系列 | LTD0131501-皓-75-圆形嵌入-15W-银镜-50°-935 | 筒灯 | 欧普白 | 嵌入 | 1~30mm | Φ88*59 | 75 | 15 | 1050 | 70 | 3500 | 50° | 6 | >90 | 15.4 | 25° | 根据对应驱动 | III类 | 20 | 30000 | 36 | 需匹配驱动使用 | 竞价特批类
32 |  | 540001262600 | 嵌入式筒灯皓系列 | LTD0131501-皓-75-圆形嵌入-15W-银镜-50°-940 | 筒灯 | 欧普白 | 嵌入 | 1~30mm | Φ88*59 | 75 | 15 | 1050 | 70 | 4000 | 50° | 6 | >90 | 15.4 | 25° | 根据对应驱动 | III类 | 20 | 30000 | 36 | 需匹配驱动使用 | 竞价特批类
33 |  | 540001262700 | 嵌入式筒灯皓系列 | LTD0131501930-皓-75-圆形嵌入-15W-银镜-70°-930 | 筒灯 | 欧普白 | 嵌入 | 1~30mm | Φ88*59 | 75 | 15 | 1275 | 85 | 3000 | 70° | 6 | >90 | 19 | 25° | 根据对应驱动 | III类 | 20 | 30000 | 36 | 需匹配驱动使用 | 竞价特批类
34 |  | 540001262800 | 嵌入式筒灯皓系列 | LTD0131501935-皓-75-圆形嵌入-15W-银镜-70°-935 | 筒灯 | 欧普白 | 嵌入 | 1~30mm | Φ88*59 | 75 | 15 | 1350 | 90 | 3500 | 70° | 6 | >90 | 19 | 25° | 根据对应驱动 | III类 | 20 | 30000 | 36 | 需匹配驱动使用 | 竞价特批类
35 |  | 540001262900 | 嵌入式筒灯皓系列 | LTD0131501940-皓-75-圆形嵌入-15W-银镜-70°-940 | 筒灯 | 欧普白 | 嵌入 | 1~30mm | Φ88*59 | 75 | 15 | 1350 | 90 | 4000 | 70° | 6 | >90 | 19 | 25° | 根据对应驱动 | III类 | 20 | 30000 | 36 | 需匹配驱动使用 | 竞价特批类
36 |  | 540001271400 | 嵌入式筒灯皓系列 | LTD0131501T-皓-75-圆形嵌入-12W-银镜-50°-27/57-DIM | 筒灯 | 欧普白 | 嵌入 | 1~30mm | Φ88*59 | 75 | 15 | / | / | 2700-5700 | 50° | 6 | >90 | 8.7 | 25° | 根据对应驱动 | III类 | 20 | 30000 | 36 | 需匹配驱动使用 | 竞价特批类
37 |  | 540001318600 | 嵌入式筒灯皓系列 | LTD0131501T-皓-75-嵌入-12W-黑镜50-27/57-DIM | 筒灯 | 黑色 | 嵌入 | 1~30mm | Ø88*88 | Φ75 | 12W | 720 | 60lm/w | 2700-5700 | 50° | 5 | 90 |  | 25° |  | III类 | IP20 | 30000H | 24
38 |  | 540001263600 | 嵌入式筒灯皓系列 | LTD0142001-皓-100-圆形嵌入-20W-银镜-50°-930 | 筒灯 | 欧普白 | 嵌入 | 1~30mm | Φ113*72 | 100 | 20 | 1700 | 85 | 3000 | 50° | 6 | >90 | 14.5 | 25° | 根据对应驱动 | III类 | 20 | 30000 | 18 | 需匹配驱动使用 | 竞价特批类
39 |  | 540001263700 | 嵌入式筒灯皓系列 | LTD0142001-皓-100-圆形嵌入-20W-银镜-50°-935 | 筒灯 | 欧普白 | 嵌入 | 1~30mm | Φ113*72 | 100 | 20 | 1800 | 90 | 3500 | 50° | 6 | >90 | 14.5 | 25° | 根据对应驱动 | III类 | 20 | 30000 | 18 | 需匹配驱动使用 | 竞价特批类
40 |  | 540001263800 | 嵌入式筒灯皓系列 | LTD0142001-皓-100-圆形嵌入-20W-银镜-50°-940 | 筒灯 | 欧普白 | 嵌入 | 1~30mm | Φ113*72 | 100 | 20 | 1800 | 90 | 4000 | 50° | 6 | >90 | 14.5 | 25° | 根据对应驱动 | III类 | 20 | 30000 | 18 | 需匹配驱动使用 | 竞价特批类
41 |  | 540001263900 | 嵌入式筒灯皓系列 | LTD0142001930-皓-100-圆形嵌入-20W-银镜-70°-930 | 筒灯 | 欧普白 | 嵌入 | 1~30mm | Φ113*72 | 100 | 20 | 1800 | 90 | 3000 | 70° | 6 | >90 | 19 | 25° | 根据对应驱动 | III类 | 20 | 30000 | 18 | 需匹配驱动使用 | 竞价特批类
42 |  | 540001264000 | 嵌入式筒灯皓系列 | LTD0142001935-皓-100-圆形嵌入-20W-银镜-70°-935 | 筒灯 | 欧普白 | 嵌入 | 1~30mm | Φ113*72 | 100 | 20 | 1900 | 95 | 3500 | 70° | 6 | >90 | 19 | 25° | 根据对应驱动 | III类 | 20 | 30000 | 18 | 需匹配驱动使用 | 竞价特批类
43 |  | 540001264100 | 嵌入式筒灯皓系列 | LTD0142001940-皓-100-圆形嵌入-20W-银镜-70°-940 | 筒灯 | 欧普白 | 嵌入 | 1~30mm | Φ113*72 | 100 | 20 | 1900 | 95 | 4000 | 70° | 6 | >90 | 19 | 25° | 根据对应驱动 | III类 | 20 | 30000 | 18 | 需匹配驱动使用 | 竞价特批类
44 |  | 540001264500 | 嵌入式筒灯皓系列 | LTD0142501-皓-100-圆形嵌入-25W-银镜-50°-930 | 筒灯 | 欧普白 | 嵌入 | 1~30mm | Φ113*72 | 100 | 25 | 2250 | 90 | 3000 | 50° | 6 | >90 | 15.1 | 25° | 根据对应驱动 | III类 | 20 | 30000 | 18 | 需匹配驱动使用 | 竞价特批类
45 |  | 540001264600 | 嵌入式筒灯皓系列 | LTD0142501-皓-100-圆形嵌入-25W-银镜-50°-935 | 筒灯 | 欧普白 | 嵌入 | 1~30mm | Φ113*72 | 100 | 25 | 2375 | 95 | 3500 | 50° | 6 | >90 | 15.1 | 25° | 根据对应驱动 | III类 | 20 | 30000 | 18 | 需匹配驱动使用 | 竞价特批类
46 |  | 540001264700 | 嵌入式筒灯皓系列 | LTD0142501-皓-100-圆形嵌入-25W-银镜-50°-940 | 筒灯 | 欧普白 | 嵌入 | 1~30mm | Φ113*72 | 100 | 25 | 2375 | 95 | 4000 | 50° | 6 | >90 | 15.1 | 25° | 根据对应驱动 | III类 | 20 | 30000 | 18 | 需匹配驱动使用 | 竞价特批类
47 |  | 540001264800 | 嵌入式筒灯皓系列 | LTD0142501930-皓-100-圆形嵌入-25W-银镜-70°-930 | 筒灯 | 欧普白 | 嵌入 | 1~30mm | Φ113*72 | 100 | 25 | 2250 | 90 | 3000 | 70° | 6 | >90 | 19 | 25° | 根据对应驱动 | III类 | 20 | 30000 | 18 | 需匹配驱动使用 | 竞价特批类
48 |  | 540001264900 | 嵌入式筒灯皓系列 | LTD0142501935-皓-100-圆形嵌入-25W-银镜-70°-935 | 筒灯 | 欧普白 | 嵌入 | 1~30mm | Φ113*72 | 100 | 25 | 2375 | 95 | 3500 | 70° | 6 | >90 | 19 | 25° | 根据对应驱动 | III类 | 20 | 30000 | 18 | 需匹配驱动使用 | 竞价特批类
49 |  | 540001265000 | 嵌入式筒灯皓系列 | LTD0142501940-皓-100-圆形嵌入-25W-银镜-70°-940 | 筒灯 | 欧普白 | 嵌入 | 1~30mm | Φ113*72 | 100 | 25 | 2375 | 95 | 4000 | 70° | 6 | >90 | 19 | 25° | 根据对应驱动 | III类 | 20 | 30000 | 18 | 需匹配驱动使用 | 竞价特批类
50 |  | 540001271500 | 嵌入式筒灯皓系列 | LTD0142501T-皓-100-圆形嵌入-25W-银镜-50°-27/57-DIM | 筒灯 | 欧普白 | 嵌入 | 1~30mm | Φ113*72 | 100 | 25 | / | / | 2700-5700 | 50° | 6 | >90 | 7.2 | 25° | 根据对应驱动 | III类 | 20 | 30000 | 18 | 需匹配驱动使用 | 竞价特批类
51 |  | 540001318700 | 嵌入式筒灯皓系列 | LTD0142501T-皓-100-嵌入-25W-黑镜50-27/57-DIM | 筒灯 | 黑色 | 嵌入 | 1~30mm | Ø113*110 | Φ100 | 25W | 1500 | 60lm/w | 2700-5700 | 50° | 5 | 90 |  | 25° |  | III类 | IP20 | 30000H | 12
52 |  | 540001265700 | 嵌入式筒灯皓系列 | LTD0153001-皓-125-圆形嵌入-30W-银镜-50°-930 | 筒灯 | 欧普白 | 嵌入 | 1~30mm | Φ138*92 | 125 | 30 | 2100 | 70 | 3000 | 50° | 6 | >90 | 15.2 | 25° | 根据对应驱动 | III类 | 20 | 30000 | 8 | 需匹配驱动使用 | 竞价特批类
53 |  | 540001265800 | 嵌入式筒灯皓系列 | LTD0153001-皓-125-圆形嵌入-30W-银镜-50°-935 | 筒灯 | 欧普白 | 嵌入 | 1~30mm | Φ138*92 | 125 | 30 | 2250 | 75 | 3500 | 50° | 6 | >90 | 15.2 | 25° | 根据对应驱动 | III类 | 20 | 30000 | 8 | 需匹配驱动使用 | 竞价特批类
54 |  | 540001265900 | 嵌入式筒灯皓系列 | LTD0153001-皓-125-圆形嵌入-30W-银镜-50°-940 | 筒灯 | 欧普白 | 嵌入 | 1~30mm | Φ138*92 | 125 | 30 | 2250 | 75 | 4000 | 50° | 6 | >90 | 15.2 | 25° | 根据对应驱动 | III类 | 20 | 30000 | 8 | 需匹配驱动使用 | 竞价特批类
55 |  | 540001266000 | 嵌入式筒灯皓系列 | LTD0153001930-皓-125-圆形嵌入-30W-银镜-70°-930 | 筒灯 | 欧普白 | 嵌入 | 1~30mm | Φ138*92 | 125 | 30 | 2850 | 95 | 3000 | 70° | 6 | >90 | 19 | 25° | 根据对应驱动 | III类 | 20 | 30000 | 8 | 需匹配驱动使用 | 竞价特批类
56 |  | 540001266100 | 嵌入式筒灯皓系列 | LTD0153001935-皓-125-圆形嵌入-30W-银镜-70°-935 | 筒灯 | 欧普白 | 嵌入 | 1~30mm | Φ138*92 | 125 | 30 | 3000 | 100 | 3500 | 70° | 6 | >90 | 19 | 25° | 根据对应驱动 | III类 | 20 | 30000 | 8 | 需匹配驱动使用 | 竞价特批类
57 |  | 540001266200 | 嵌入式筒灯皓系列 | LTD0153001940-皓-125-圆形嵌入-30W-银镜-70°-940 | 筒灯 | 欧普白 | 嵌入 | 1~30mm | Φ138*92 | 125 | 30 | 3000 | 100 | 4000 | 70° | 6 | >90 | 19 | 25° | 根据对应驱动 | III类 | 20 | 30000 | 8 | 需匹配驱动使用 | 竞价特批类
58 |  | 540001266600 | 嵌入式筒灯皓系列 | LTD0153501-皓-125-圆形嵌入-35W-银镜-50°-930 | 筒灯 | 欧普白 | 嵌入 | 1~30mm | Φ138*92 | 125 | 35 | 2450 | 70 | 3000 | 50° | 6 | >90 | 16.4 | 25° | 根据对应驱动 | III类 | 20 | 30000 | 8 | 需匹配驱动使用 | 竞价特批类
59 |  | 540001266700 | 嵌入式筒灯皓系列 | LTD0153501-皓-125-圆形嵌入-35W-银镜-50°-935 | 筒灯 | 欧普白 | 嵌入 | 1~30mm | Φ138*92 | 125 | 35 | 2625 | 75 | 3500 | 50° | 6 | >90 | 16.4 | 25° | 根据对应驱动 | III类 | 20 | 30000 | 8 | 需匹配驱动使用 | 竞价特批类
60 |  | 540001266800 | 嵌入式筒灯皓系列 | LTD0153501-皓-125-圆形嵌入-35W-银镜-50°-940 | 筒灯 | 欧普白 | 嵌入 | 1~30mm | Φ138*92 | 125 | 35 | 2625 | 75 | 4000 | 50° | 6 | >90 | 16.4 | 25° | 根据对应驱动 | III类 | 20 | 30000 | 8 | 需匹配驱动使用 | 竞价特批类
61 |  | 540001266900 | 嵌入式筒灯皓系列 | LTD0153501930-皓-125-圆形嵌入-35W-银镜-70°-930 | 筒灯 | 欧普白 | 嵌入 | 1~30mm | Φ138*92 | 125 | 35 | 3325 | 95 | 3000 | 70° | 6 | >90 | 19 | 25° | 根据对应驱动 | III类 | 20 | 30000 | 8 | 需匹配驱动使用 | 竞价特批类
62 |  | 540001267000 | 嵌入式筒灯皓系列 | LTD0153501935-皓-125-圆形嵌入-35W-银镜-70°-935 | 筒灯 | 欧普白 | 嵌入 | 1~30mm | Φ138*92 | 125 | 35 | 3500 | 100 | 3500 | 70° | 6 | >90 | 19 | 25° | 根据对应驱动 | III类 | 20 | 30000 | 8 | 需匹配驱动使用 | 竞价特批类
63 |  | 540001267100 | 嵌入式筒灯皓系列 | LTD0153501940-皓-125-圆形嵌入-35W-银镜-70°-940 | 筒灯 | 欧普白 | 嵌入 | 1~30mm | Φ138*92 | 125 | 35 | 3500 | 100 | 4000 | 70° | 6 | >90 | 19 | 25° | 根据对应驱动 | III类 | 20 | 30000 | 8 | 需匹配驱动使用 | 竞价特批类
64 |  | 540001271600 | 嵌入式筒灯皓系列 | LTD0153501T-皓-125-圆形嵌入-35W-银镜-50°-27/57-DIM | 筒灯 | 欧普白 | 嵌入 | 1~30mm | Φ138*92 | 125 | 35 | / | / | 2700-5700 | 50° | 6 | >90 | 7.3 | 25° | 根据对应驱动 | III类 | 20 | 30000 | 8 | 需匹配驱动使用 | 竞价特批类
65 |  | 540001267800 | 嵌入式筒灯皓系列 | LTD0164001-皓-150-圆形嵌入-40W-银镜-50°-930 | 筒灯 | 欧普白 | 嵌入 | 1~30mm | Φ163*107 | 150 | 40 | 3400 | 85 | 3000 | 50° | 6 | >90 | 14 | 25° | 根据对应驱动 | III类 | 20 | 30000 | 8 | 需匹配驱动使用 | 竞价特批类
66 |  | 540001267900 | 嵌入式筒灯皓系列 | LTD0164001-皓-150-圆形嵌入-40W-银镜-50°-935 | 筒灯 | 欧普白 | 嵌入 | 1~30mm | Φ163*107 | 150 | 40 | 3600 | 90 | 3500 | 50° | 6 | >90 | 14 | 25° | 根据对应驱动 | III类 | 20 | 30000 | 8 | 需匹配驱动使用 | 竞价特批类
67 |  | 540001268000 | 嵌入式筒灯皓系列 | LTD0164001-皓-150-圆形嵌入-40W-银镜-50°-940 | 筒灯 | 欧普白 | 嵌入 | 1~30mm | Φ163*107 | 150 | 40 | 3600 | 90 | 4000 | 50° | 6 | >90 | 14 | 25° | 根据对应驱动 | III类 | 20 | 30000 | 8 | 需匹配驱动使用 | 竞价特批类
68 |  | 540001268100 | 嵌入式筒灯皓系列 | LTD0164001930-皓-150-圆形嵌入-40W-银镜-70°-930 | 筒灯 | 欧普白 | 嵌入 | 1~30mm | Φ163*107 | 150 | 40 | 3800 | 95 | 3000 | 70° | 6 | >90 | 19 | 25° | 根据对应驱动 | III类 | 20 | 30000 | 8 | 需匹配驱动使用 | 竞价特批类
69 |  | 540001268200 | 嵌入式筒灯皓系列 | LTD0164001935-皓-150-圆形嵌入-40W-银镜-70°-935 | 筒灯 | 欧普白 | 嵌入 | 1~30mm | Φ163*107 | 150 | 40 | 4000 | 100 | 3500 | 70° | 6 | >90 | 19 | 25° | 根据对应驱动 | III类 | 20 | 30000 | 8 | 需匹配驱动使用 | 竞价特批类
70 |  | 540001268300 | 嵌入式筒灯皓系列 | LTD0164001940-皓-150-圆形嵌入-40W-银镜-70°-940 | 筒灯 | 欧普白 | 嵌入 | 1~30mm | Φ163*107 | 150 | 40 | 4000 | 100 | 4000 | 70° | 6 | >90 | 19 | 25° | 根据对应驱动 | III类 | 20 | 30000 | 8 | 需匹配驱动使用 | 竞价特批类
71 |  | 540001268700 | 嵌入式筒灯皓系列 | LTD0164501-皓-150-圆形嵌入-45W-银镜-50°-930 | 筒灯 | 欧普白 | 嵌入 | 1~30mm | Φ163*107 | 150 | 45 | 3825 | 85 | 3000 | 50° | 6 | >90 | 14.8 | 25° | 根据对应驱动 | III类 | 20 | 30000 | 8 | 需匹配驱动使用 | 竞价特批类
72 |  | 540001268800 | 嵌入式筒灯皓系列 | LTD0164501-皓-150-圆形嵌入-45W-银镜-50°-935 | 筒灯 | 欧普白 | 嵌入 | 1~30mm | Φ163*107 | 150 | 45 | 4050 | 90 | 3500 | 50° | 6 | >90 | 14.8 | 25° | 根据对应驱动 | III类 | 20 | 30000 | 8 | 需匹配驱动使用 | 竞价特批类
73 |  | 540001268900 | 嵌入式筒灯皓系列 | LTD0164501-皓-150-圆形嵌入-45W-银镜-50°-940 | 筒灯 | 欧普白 | 嵌入 | 1~30mm | Φ163*107 | 150 | 45 | 4050 | 90 | 4000 | 50° | 6 | >90 | 14.8 | 25° | 根据对应驱动 | III类 | 20 | 30000 | 8 | 需匹配驱动使用 | 竞价特批类
74 |  | 540001269000 | 嵌入式筒灯皓系列 | LTD0164501930-皓-150-圆形嵌入-45W-银镜-70°-930 | 筒灯 | 欧普白 | 嵌入 | 1~30mm | Φ163*107 | 150 | 45 | 4275 | 95 | 3000 | 70° | 6 | >90 | 19 | 25° | 根据对应驱动 | III类 | 20 | 30000 | 8 | 需匹配驱动使用 | 竞价特批类
75 |  | 540001269100 | 嵌入式筒灯皓系列 | LTD0164501935-皓-150-圆形嵌入-45W-银镜-70°-935 | 筒灯 | 欧普白 | 嵌入 | 1~30mm | Φ163*107 | 150 | 45 | 4500 | 100 | 3500 | 70° | 6 | >90 | 19 | 25° | 根据对应驱动 | III类 | 20 | 30000 | 8 | 需匹配驱动使用 | 竞价特批类
76 |  | 540001269200 | 嵌入式筒灯皓系列 | LTD0164501940-皓-150-圆形嵌入-45W-银镜-70°-940 | 筒灯 | 欧普白 | 嵌入 | 1~30mm | Φ163*107 | 150 | 45 | 4500 | 100 | 4000 | 70° | 6 | >90 | 19 | 25° | 根据对应驱动 | III类 | 20 | 30000 | 8 | 需匹配驱动使用 | 竞价特批类
77 |  | 540001271700 | 嵌入式筒灯皓系列 | LTD0164501T-皓-150-圆形嵌入-45W-银镜-50°-27/57-DIM | 筒灯 | 欧普白 | 嵌入 | 1~30mm | Φ163*107 | 150 | 45 | / | / | 2700-5700 | 50° | 6 | >90 | 4.8 | 25° | 根据对应驱动 | III类 | 20 | 30000 | 8 | 需匹配驱动使用 | 竞价特批类
78 |  | 540001269900 | 嵌入式筒灯皓系列 | LTD0185001-皓-200-圆形嵌入-50W-银镜-50°-930 | 筒灯 | 欧普白 | 嵌入 | 1~30mm | Φ215*111 | 200 | 50 | 4000 | 80 | 3000 | 50° | 6 | >90 | 18 | 25° | 根据对应驱动 | III类 | 20 | 30000 | 4 | 需匹配驱动使用 | 竞价特批类
79 |  | 540001270000 | 嵌入式筒灯皓系列 | LTD0185001-皓-200-圆形嵌入-50W-银镜-50°-935 | 筒灯 | 欧普白 | 嵌入 | 1~30mm | Φ215*111 | 200 | 50 | 4250 | 85 | 3500 | 50° | 6 | >90 | 18 | 25° | 根据对应驱动 | III类 | 20 | 30000 | 4 | 需匹配驱动使用 | 竞价特批类
80 |  | 540001270100 | 嵌入式筒灯皓系列 | LTD0185001-皓-200-圆形嵌入-50W-银镜-50°-940 | 筒灯 | 欧普白 | 嵌入 | 1~30mm | Φ215*111 | 200 | 50 | 4250 | 85 | 4000 | 50° | 6 | >90 | 18 | 25° | 根据对应驱动 | III类 | 20 | 30000 | 4 | 需匹配驱动使用 | 竞价特批类
81 |  | 540001270200 | 嵌入式筒灯皓系列 | LTD0185001930-皓-200-圆形嵌入-50W-银镜-70°-930 | 筒灯 | 欧普白 | 嵌入 | 1~30mm | Φ215*111 | 200 | 50 | 5750 | 115 | 3000 | 70° | 6 | >90 | 19 | 25° | 根据对应驱动 | III类 | 20 | 30000 | 4 | 需匹配驱动使用 | 竞价特批类
82 |  | 540001270300 | 嵌入式筒灯皓系列 | LTD0185001935-皓-200-圆形嵌入-50W-银镜-70°-935 | 筒灯 | 欧普白 | 嵌入 | 1~30mm | Φ215*111 | 200 | 50 | 6000 | 120 | 3500 | 70° | 6 | >90 | 19 | 25° | 根据对应驱动 | III类 | 20 | 30000 | 4 | 需匹配驱动使用 | 竞价特批类
83 |  | 540001270400 | 嵌入式筒灯皓系列 | LTD0185001940-皓-200-圆形嵌入-50W-银镜-70°-940 | 筒灯 | 欧普白 | 嵌入 | 1~30mm | Φ215*111 | 200 | 50 | 6000 | 120 | 4000 | 70° | 6 | >90 | 19 | 25° | 根据对应驱动 | III类 | 20 | 30000 | 4 | 需匹配驱动使用 | 竞价特批类
84 |  | 540001270800 | 嵌入式筒灯皓系列 | LTD0185501-皓-200-圆形嵌入-55W-银镜-50°-930 | 筒灯 | 欧普白 | 嵌入 | 1~30mm | Φ215*111 | 200 | 55 | 4125 | 75 | 3000 | 50° | 6 | >90 | 18.9 | 25° | 根据对应驱动 | III类 | 20 | 30000 | 4 | 需匹配驱动使用 | 竞价特批类
85 |  | 540001270900 | 嵌入式筒灯皓系列 | LTD0185501-皓-200-圆形嵌入-55W-银镜-50°-935 | 筒灯 | 欧普白 | 嵌入 | 1~30mm | Φ215*111 | 200 | 55 | 4400 | 80 | 3500 | 50° | 6 | >90 | 18.9 | 25° | 根据对应驱动 | III类 | 20 | 30000 | 4 | 需匹配驱动使用 | 竞价特批类
86 |  | 540001271000 | 嵌入式筒灯皓系列 | LTD0185501-皓-200-圆形嵌入-55W-银镜-50°-940 | 筒灯 | 欧普白 | 嵌入 | 1~30mm | Φ215*111 | 200 | 55 | 4400 | 80 | 4000 | 50° | 6 | >90 | 18.9 | 25° | 根据对应驱动 | III类 | 20 | 30000 | 4 | 需匹配驱动使用 | 竞价特批类
87 |  | 540001271100 | 嵌入式筒灯皓系列 | LTD0185501930-皓-200-圆形嵌入-55W-银镜-70°-930 | 筒灯 | 欧普白 | 嵌入 | 1~30mm | Φ215*111 | 200 | 55 | 5500 | 100 | 3000 | 70° | 6 | >90 | 19 | 25° | 根据对应驱动 | III类 | 20 | 30000 | 4 | 需匹配驱动使用 | 竞价特批类
88 |  | 540001271200 | 嵌入式筒灯皓系列 | LTD0185501935-皓-200-圆形嵌入-55W-银镜-70°-935 | 筒灯 | 欧普白 | 嵌入 | 1~30mm | Φ215*111 | 200 | 55 | 6050 | 110 | 3500 | 70° | 6 | >90 | 19 | 25° | 根据对应驱动 | III类 | 20 | 30000 | 4 | 需匹配驱动使用 | 竞价特批类
89 |  | 540001271300 | 嵌入式筒灯皓系列 | LTD0185501940-皓-200-圆形嵌入-55W-银镜-70°-940 | 筒灯 | 欧普白 | 嵌入 | 1~30mm | Φ215*111 | 200 | 55 | 6050 | 110 | 4000 | 70° | 6 | >90 | 19 | 25° | 根据对应驱动 | III类 | 20 | 30000 | 4 | 需匹配驱动使用 | 竞价特批类
90 |  | 541003450800 | 嵌入式筒灯皓系列 | LTD0130903-皓-75-圆形嵌入-9W-洗墙-930 | 洗墙灯 | 欧普白 | 嵌入 | 1~30mm | Φ88*59 | 75 | 9 | 432 | 48 | 3000 | 洗墙 | 6 | >90 | / | 25° | 根据对应驱动 | III类 | 20 | 30000 | 8 | 需匹配驱动使用 | 竞价特批类
91 |  | 541003450700 | 嵌入式筒灯皓系列 | LTD0130903-皓-75-圆形嵌入-9W-洗墙-935 | 洗墙灯 | 欧普白 | 嵌入 | 1~30mm | Φ88*59 | 75 | 9 | 450 | 50 | 3500 | 洗墙 | 6 | >90 | / | 25° | 根据对应驱动 | III类 | 20 | 30000 | 8 | 需匹配驱动使用 | 竞价特批类
92 |  | 541003450600 | 嵌入式筒灯皓系列 | LTD0130903-皓-75-圆形嵌入-9W-洗墙-940 | 洗墙灯 | 欧普白 | 嵌入 | 1~30mm | Φ88*59 | 75 | 9 | 450 | 50 | 4000 | 洗墙 | 6 | >90 | / | 25° | 根据对应驱动 | III类 | 20 | 30000 | 8 | 需匹配驱动使用 | 竞价特批类
93 |  | 541003451500 | 嵌入式筒灯皓系列 | LTD0131201-皓-75-圆形嵌入-12W-洗墙-930 | 洗墙灯 | 欧普白 | 嵌入 | 1~30mm | Φ88*59 | 75 | 12 | 576 | 48 | 3000 | 洗墙 | 6 | >90 | / | 25° | 根据对应驱动 | III类 | 20 | 30000 | 8 | 需匹配驱动使用 | 竞价特批类
94 |  | 541003451400 | 嵌入式筒灯皓系列 | LTD0131201-皓-75-圆形嵌入-12W-洗墙-935 | 洗墙灯 | 欧普白 | 嵌入 | 1~30mm | Φ88*59 | 75 | 12 | 600 | 50 | 3500 | 洗墙 | 6 | >90 | / | 25° | 根据对应驱动 | III类 | 20 | 30000 | 8 | 需匹配驱动使用 | 竞价特批类
95 |  | 541003451300 | 嵌入式筒灯皓系列 | LTD0131201-皓-75-圆形嵌入-12W-洗墙-940 | 洗墙灯 | 欧普白 | 嵌入 | 1~30mm | Φ88*59 | 75 | 12 | 600 | 50 | 4000 | 洗墙 | 6 | >90 | / | 25° | 根据对应驱动 | III类 | 20 | 30000 | 8 | 需匹配驱动使用 | 竞价特批类
96 |  | 541003451100 | 嵌入式筒灯皓系列 | LTD0131501-皓-75-圆形嵌入-15W-洗墙-930 | 洗墙灯 | 欧普白 | 嵌入 | 1~30mm | Φ88*59 | 75 | 15 | 720 | 48 | 3000 | 洗墙 | 6 | >90 | / | 25° | 根据对应驱动 | III类 | 20 | 30000 | 8 | 需匹配驱动使用 | 竞价特批类
97 |  | 541003451000 | 嵌入式筒灯皓系列 | LTD0131501-皓-75-圆形嵌入-15W-洗墙-935 | 洗墙灯 | 欧普白 | 嵌入 | 1~30mm | Φ88*59 | 75 | 15 | 750 | 50 | 3500 | 洗墙 | 6 | >90 | / | 25° | 根据对应驱动 | III类 | 20 | 30000 | 8 | 需匹配驱动使用 | 竞价特批类
98 |  | 541003450900 | 嵌入式筒灯皓系列 | LTD0131501-皓-75-圆形嵌入-15W-洗墙-940 | 洗墙灯 | 欧普白 | 嵌入 | 1~30mm | Φ88*59 | 75 | 15 | 750 | 50 | 4000 | 洗墙 | 6 | >90 | / | 25° | 根据对应驱动 | III类 | 20 | 30000 | 8 | 需匹配驱动使用 | 竞价特批类
99 |  | 541003451200 | 嵌入式筒灯皓系列 | LTD0131501T-皓-75-圆形嵌入-15W-洗墙-27/57-DIM | 洗墙灯 | 欧普白 | 嵌入 | 1~30mm | Φ88*59 | 75 | 15 | / | / | 2700-5700 | 洗墙 | 6 | >90 | / | 25° | 根据对应驱动 | III类 | 20 | 30000 | 8 | 需匹配驱动使用 | 竞价特批类
100 |  | 541003454100 | 嵌入式筒灯皓系列 | LTD0142001-皓-100-圆形嵌入-20W-洗墙-930 | 洗墙灯 | 欧普白 | 嵌入 | 1~30mm | Φ113*72 | 100 | 20 | 960 | 48 | 3000 | 洗墙 | 6 | >90 | / | 25° | 根据对应驱动 | III类 | 20 | 30000 | 8 | 需匹配驱动使用 | 竞价特批类
101 |  | 541003454000 | 嵌入式筒灯皓系列 | LTD0142001-皓-100-圆形嵌入-20W-洗墙-935 | 洗墙灯 | 欧普白 | 嵌入 | 1~30mm | Φ113*72 | 100 | 20 | 1000 | 50 | 3500 | 洗墙 | 6 | >90 | / | 25° | 根据对应驱动 | III类 | 20 | 30000 | 8 | 需匹配驱动使用 | 竞价特批类
102 |  | 541003453900 | 嵌入式筒灯皓系列 | LTD0142001-皓-100-圆形嵌入-20W-洗墙-940 | 洗墙灯 | 欧普白 | 嵌入 | 1~30mm | Φ113*72 | 100 | 20 | 1000 | 50 | 4000 | 洗墙 | 6 | >90 | / | 25° | 根据对应驱动 | III类 | 20 | 30000 | 8 | 需匹配驱动使用 | 竞价特批类
103 |  | 541003453700 | 嵌入式筒灯皓系列 | LTD0142501-皓-100-圆形嵌入-25W-洗墙-930 | 洗墙灯 | 欧普白 | 嵌入 | 1~30mm | Φ113*72 | 100 | 25 | 1200 | 48 | 3000 | 洗墙 | 6 | >90 | / | 25° | 根据对应驱动 | III类 | 20 | 30000 | 8 | 需匹配驱动使用 | 竞价特批类
104 |  | 541003453600 | 嵌入式筒灯皓系列 | LTD0142501-皓-100-圆形嵌入-25W-洗墙-935 | 洗墙灯 | 欧普白 | 嵌入 | 1~30mm | Φ113*72 | 100 | 25 | 1250 | 50 | 3500 | 洗墙 | 6 | >90 | / | 25° | 根据对应驱动 | III类 | 20 | 30000 | 8 | 需匹配驱动使用 | 竞价特批类
105 |  | 541003453500 | 嵌入式筒灯皓系列 | LTD0142501-皓-100-圆形嵌入-25W-洗墙-940 | 洗墙灯 | 欧普白 | 嵌入 | 1~30mm | Φ113*72 | 100 | 25 | 1250 | 50 | 4000 | 洗墙 | 6 | >90 | / | 25° | 根据对应驱动 | III类 | 20 | 30000 | 8 | 需匹配驱动使用 | 竞价特批类
106 |  | 541003453800 | 嵌入式筒灯皓系列 | LTD0142501T-皓-100-圆形嵌入-25W-洗墙-27/57-DIM | 洗墙灯 | 欧普白 | 嵌入 | 1~30mm | Φ113*72 | 100 | 25 | / | / | 2700-5700 | 洗墙 | 6 | >90 | / | 25° | 根据对应驱动 | III类 | 20 | 30000 | 8 | 需匹配驱动使用 | 竞价特批类
107 |  | 820000010700 | 筒射驱动 | 开关电源-3W-3V | 驱动 | 白色 |  |  | 76*22*20 | / |  | / | / | / | / | / | / | / | / | 0.5 | / | 20 | 30000 | 80 | 隔离驱动 | 竞价特批类
108 |  | 820000005400 | 筒射驱动 | OP-DY220/5S-120CC开关电源-5W-36V | 驱动 | 白色 | / | / | 92*36*25 | / |  | / | / | / | / | / | / | / | / | 0.5 | / | 20 | 30000 | 64 | 隔离驱动 | 竞价特批类
109 |  | 826000001600 | 筒射驱动 | 成品件-OP-IESCC0040120E1-独立-25V-42V-5W | 驱动 | 白色 | / | / | 94*40*25 | / | / | / | / | / | / | / | / | / | / | 0.5 | / | 20 | 50000H | 60
110 |  | 820000005500 | 筒射驱动 | 成品件-OP-DY220/7S-180CC | 驱动 | 白色 | / | / | 92*36*25 | / |  | / | / | / | / | / | / | / | / | 0.5 | / | 20 | 30000 | 64 | 隔离驱动 | 竞价特批类
111 |  | 826000001500 | 筒射驱动 | 成品件-OP-IESCC0060170E1-独立-25V-42V-7W | 驱动 | 白色 | / | / | 94*40*25 | / | / | / | / | / | / | / | / | / | / | 0.5 | / | 20 | 50000H | 60
112 |  | 820000004900 | 筒射驱动 | OP-DY220/9S-200CC开关电源-9W-36V | 驱动 | 白色 | / | / | 92*36*25 | / |  | / | / | / | / | / | / | / | / | 0.5 | / | 20 | 30000 | 64 | 隔离驱动 | 竞价特批类
113 |  | 826000001700 | 筒射驱动 | 成品件-OP-IESCC0070220E1-03-独立-25V-42V-9W | 驱动 | 白色 | / | / | 94*40*25 | / | / | / | / | / | / | / | / | / | / | 0.5 | / | 20 | 50000H | 60
114 |  | 820000005300 | 筒射驱动 | OP-DY220/12S-300CC开关电源-12W-36V | 驱动 | 白色 | / | / | 92*36*25 | / |  | / | / | / | / | / | / | / | / | 0.5 | / | 20 | 30000 | 64 | 隔离驱动 | 竞价特批类
115 |  | 826000001800 | 筒射驱动 | 成品件-OP-IESCC0140360E1-01-独立-25V-42V-12W（1on 2off） | 驱动 | 白色 | / | / | 94*40*25 | / | / | / | / | / | / | / | / | / | / | 0.5 | / | 20 | 50000H | 60
116 |  | 820000005100 | 筒射驱动 | OP-DY220/15S-350CC开关电源-15W-36V | 驱动 | 白色 | / | / | 92*36*25 | / |  | / | / | / | / | / | / | / | / | 0.5 | / | 20 | 30000 | 64 | 隔离驱动 | 竞价特批类
117 |  | 826000001900 | 筒射驱动 | 成品件-OP-IESCC0140360E1-01-独立-25V-42V-15W（1on 2on） | 驱动 | 白色 | / | / | 94*40*25 | / | / | / | / | / | / | / | / | / | / | 0.5 | / | 20 | 50000H | 60
118 |  | 820000004700 | 筒射驱动 | OP-DY220/18S-500CC开关电源-20W-36V | 驱动 | 白色 | / | / | 120*45*25 | / | / | / | / | / | / | / | / | / | / | 0.5 | / | 20 | 50000H | 48
119 |  | 826000001000 | 筒射驱动 | 成品件-OP-IESCC0220600E1-02-独立-25V-45V-20W
120 |  | 820000005000 | 筒射驱动 | OP-DY220/25S-600CC开关电源-25W-36V | 驱动 | 白色 | / | / | 105*41*25 | / |  | / | / | / | / | / | / | / | / | 0.9 | / | 20 | 30000 | 64 | 隔离驱动 | 竞价特批类
121 |  | 826000000902 | 筒射驱动 | 成品件-OP-IESCC0220600E1-02-独立-25V-45V-24W | 驱动 | 白色 | / | / | 120*45*25 | / | / | / | / | / | / | / | / | / | / | 0.5 | / | 20 | 50000H | 48
122 |  | 820000005200 | 筒射驱动 | OP-DY220/30S-700CC开关电源-30W-36V | 驱动 | 白色 | / | / | 106*43*28 | / |  | / | / | / | / | / | / | / | / | 0.9 | / | 20 | 30000 | 64 | 隔离驱动 | 竞价特批类
123 |  | 826000000801 | 筒射驱动 | 成品件-OP-IESCC0400950E1-01-独立-30W36V700CC | 驱动 | 白色 | / | / | 120*45*25 | / | / | / | / | / | / | / | / | / | / | 0.95 | / | 20 | 50000H | 48
124 |  | 820000004800 | 筒射驱动 | OP-DY220/35S-800CC开关电源-35W-36V | 驱动 | 白色 | / | / | 105*41*25 | / |  | / | / | / | / | / | / | / | / | 0.9 | / | 20 | 30000 | 64 | 隔离驱动 | 竞价特批类
125 |  | 826000000701 | 筒射驱动 | 成品件-OP-IESCC0400950E1-01-独立-35W36V800CC |  | 白色 | / | / | 120*45*25 | / | / | / | / | / | / | / | / | / | / | 0.95 | / | 20 | 50000H | 48
126 |  | 820000005600 | 筒射驱动 | OP-DY220/40S-1050CC开关电源-40W-36V | 驱动 | 白色 | / | / | 105*41*25 | / |  | / | / | / | / | / | / | / | / | 0.9 | / | 20 | 30000 | 64 | 隔离驱动 | 竞价特批类
|  | 826000001400 | 筒射驱动 | 成品件-OP-IESCC0400950E1-01-独立-40W36V1000CC |  | 白色 | / | / | 120*45*25 | / | / | / | / | / | / | / | / | / | / | 0.95 | / | 20 | 50000H | 48
128 |  | 820000005700 | 筒射驱动 | OP-DY220/45S-1100CC开关电源-45W-36V | 驱动 | 白色 | / | / | 154*45*30 | / |  | / | / | / | / | / | / | / | / | 0.9 | / | 20 | 30000 | 64 | 隔离驱动 | 竞价特批类
129 |  | 826000001300 | 筒射驱动 | 成品件-OP-IDSCC0601700E1-01-独立-45W36V1100CC | 驱动 | 白色 | / | / | 202*45*32 | / | / | / | / | / | / | / | / | / | / | 0.95 | / | 20 | 50000H | 30
130 |  | 820003000800 | 筒射驱动 | OP-DY220/5S-120CC-A0-10V电源-5W-36V | 驱动 | 白色 | / | / | 90*42*30 | / |  | / | / | / | / | / | / | / | / | 0.5 | / | 20 | 30000 | 64 | 隔离驱动 | 竞价特批类
131 |  | 820003001300 | 筒射驱动 | OP-DY220/8S-180CC-A0-10V电源-7W-36V | 驱动 | 白色 | / | / | 90*42*30 | / |  | / | / | / | / | / | / | / | / | 0.5 | / | 20 | 30000 | 64 | 隔离驱动 | 竞价特批类
132 |  | 820003001200 | 筒射驱动 | OP-DY220/9S-200CC-A0-10V电源-9W-36V | 驱动 | 白色 | · | / | 90*42*30 | / |  | / | / | / | / | / | / | / | / | 0.5 | / | 20 | 30000 | 64 | 隔离驱动 | 竞价特批类
133 |  | 820003000700 | 筒射驱动 | OP-DY220/12S-300CC-A0-10V电源-12W-36V | 驱动 | 白色 | / | / | 150*43*29 | / |  | / | / | / | / | / | / | / | / | 0.5 | / | 20 | 30000 | 64 | 隔离驱动 | 竞价特批类
134 |  | 820003001100 | 筒射驱动 | OP-DY220/15S-350CC-A0-10V电源-15W-36V | 驱动 | 白色 | / | / | 150*43*29 | / |  | / | / | / | / | / | / | / | / | 0.5 | / | 20 | 30000 | 64 | 隔离驱动 | 竞价特批类
135 |  | 820003000300 | 筒射驱动 | OP-DY220/18S-500CC-A0-10V电源-20W-36V | 驱动 | 白色 | / | / | 150*43*29 | / |  | / | / | / | / | / | / | / | / | 0.5 | / | 20 | 30000 | 64 | 隔离驱动 | 竞价特批类
136 |  | 820003000600 | 筒射驱动 | OP-DY220/25S-60CC-A0-10V电源-25W-36V | 驱动 | 白色 | / | / | 150*43*29 | / |  | / | / | / | / | / | / | / | / | 0.9 | / | 20 | 30000 | 64 | 隔离驱动 | 竞价特批类
137 |  | 820003001000 | 筒射驱动 | OP-DY220/30S-700CC-A0-10V电源-30W-36V | 驱动 | 白色 | / | / | 150*43*29 | / |  | / | / | / | / | / | / | / | / | 0.9 | / | 20 | 30000 | 48 | 隔离驱动 | 竞价特批类
138 |  | 820003000400 | 筒射驱动 | OP-DY220/35S-800CC-A0-10V电源-35W-36V | 驱动 | 白色 | / | / | 103*68*30 | / |  | / | / | / | / | / | / | / | / | 0.9 | / | 20 | 30000 | 48 | 隔离驱动 | 竞价特批类
139 |  | 820003000900 | 筒射驱动 | OP-DY220/40S-1050CC-A0-10V电源-40W-36V | 驱动 | 白色 | / | / | 103*68*30 | / |  | / | / | / | / | / | / | / | / | 0.9 | / | 20 | 30000 | 48 | 隔离驱动 | 竞价特批类
140 |  | 820000008900 | 筒射驱动 | OP-DY220/5S-120CC-C-可控硅电源-5W-36V | 驱动 | 白色 | / | / | 150*43*29 | / |  | / | / | / | / | / | / | / | / | 0.5 | / | 20 | 30000 | 64 | 隔离驱动 | 竞价特批类
141 |  | 820000008500 | 筒射驱动 | OP-DY220/8S-180CC-C-可控硅电源-7W-36V | 驱动 | 白色 | / | / | 150*43*29 | / |  | / | / | / | / | / | / | / | / | 0.5 | / | 20 | 30000 | 64 | 隔离驱动 | 竞价特批类
142 |  | 820000009400 | 筒射驱动 | OP-DY220/9S-200CC-C-可控硅电源-9W-36V | 驱动 | 白色 | / | / | 150*43*29 | / |  | / | / | / | / | / | / | / | / | 0.5 | / | 20 | 30000 | 64 | 隔离驱动 | 竞价特批类
143 |  | 820000009500 | 筒射驱动 | OP-DY220/12S-300CC-C-可控硅电源-12W-36V | 驱动 | 白色 | / | / | 150*43*29 | / |  | / | / | / | / | / | / | / | / | 0.5 | / | 20 | 30000 | 64 | 隔离驱动 | 竞价特批类
144 |  | 820000009200 | 筒射驱动 | OP-DY220/15S-350CC-C-可控硅电源-15W-36V | 驱动 | 白色 | / | / | 150*43*29 | / |  | / | / | / | / | / | / | / | / | 0.5 | / | 20 | 30000 | 64 | 隔离驱动 | 竞价特批类
145 |  | 820000008800 | 筒射驱动 | OP-DY220/18S-500CC-C-可控硅电源-20W-36V | 驱动 | 白色 | / | / | 150*43*29 | / |  | / | / | / | / | / | / | / | / | 0.5 | / | 20 | 30000 | 64 | 隔离驱动 | 竞价特批类
146 |  | 820000008700 | 筒射驱动 | OP-DY220/25S-600CC-C-可控硅电源-25W-36V | 驱动 | 白色 | / | / | 185*43*29 | / |  | / | / | / | / | / | / | / | / | 0.9 | / | 20 | 30000 | 32 | 隔离驱动 | 竞价特批类
147 |  | 820000009100 | 筒射驱动 | OP-DY220/30S-700CC-C-可控硅电源-30W-36V | 驱动 | 白色 | / | / | 185*43*29 | / |  | / | / | / | / | / | / | / | / | 0.9 | / | 20 | 30000 | 32 | 隔离驱动 | 竞价特批类
148 |  | 820000009000 | 筒射驱动 | OP-DY220/35S-800CC-C-可控硅电源-35W-36V | 驱动 | 白色 | / | / | 137*82*31 | / |  | / | / | / | / | / | / | / | / | 0.9 | / | 20 | 30000 | 32 | 隔离驱动 | 竞价特批类
149 |  | 820000008400 | 筒射驱动 | OP-DY220/5S-120CC-D-DALI电源-5W-36V | 驱动 | 白色 | / | / | 81*33*30 | / |  | / | / | / | / | / | / | / | / | 0.5 | / | 20 | 30000 | 60 | 隔离驱动 | 竞价特批类
150 |  | 820000008100 | 筒射驱动 | OP-DY220/8S-180CC-D-DALI电源-7W-36V | 驱动 | 白色 | / | / | 81*33*30 | / |  | / | / | / | / | / | / | / | / | 0.5 | / | 20 | 30000 | 60 | 隔离驱动 | 竞价特批类
151 |  | 820000005800 | 筒射驱动 | OP-DY220/9S-200CC-D-DALI电源-9W-36V | 驱动 | 白色 | / | / | 81*33*30 | / |  | / | / | / | / | / | / | / | / | 0.5 | / | 20 | 30000 | 60 | 隔离驱动 | 竞价特批类
152 |  | 820000007000 | 筒射驱动 | OP-DY220/12S-300CC-D-DALI电源-12W-36V | 驱动 | 白色 | / | / | 150*43*29 | / |  | / | / | / | / | / | / | / | / | 0.5 | / | 20 | 30000 | 64 | 隔离驱动 | 竞价特批类
153 |  | 820000008000 | 筒射驱动 | OP-DY220/15S-350CC-D-DALI电源-15W-36V | 驱动 | 白色 | / | / | 150*43*29 | / |  | / | / | / | / | / | / | / | / | 0.5 | / | 20 | 30000 | 64 | 隔离驱动 | 竞价特批类
154 |  | 820000006000 | 筒射驱动 | OP-DY220/18S-500CC-D-DALI电源-20W-36V | 驱动 | 白色 | / | / | 150*43*29 | / |  | / | / | / | / | / | / | / | / | 0.5 | / | 20 | 30000 | 64 | 隔离驱动 | 竞价特批类
155 |  | 820000006900 | 筒射驱动 | OP-DY220/25S-600CC-D-DALI电源-25W-36V | 驱动 | 白色 | / | / | 150*43*29 | / |  | / | / | / | / | / | / | / | / | 0.9 | / | 20 | 30000 | 64 | 隔离驱动 | 竞价特批类
156 |  | 820000007400 | 筒射驱动 | OP-DY220/30S-700CC-D-DALI电源-30W-36V | 驱动 | 白色 | / | / | 150*43*29 | / |  | / | / | / | / | / | / | / | / | 0.9 | / | 20 | 30000 | 64 | 隔离驱动 | 竞价特批类
157 |  | 820000005900 | 筒射驱动 | OP-DY220/35S-800CC-D-DALI电源-35W-36V | 驱动 | 白色 | / | / | 103*68*30 | / |  | / | / | / | / | / | / | / | / | 0.9 | / | 20 | 30000 | 48 | 隔离驱动 | 竞价特批类
158 |  | 820008000300 | 筒射驱动 | OP-DY220/50S-1250CC-开关电源-50W-36V | 驱动 | 白色 | / | / | 154*45*30 | / |  | / | / | / | / | / | / | / | / | 0.9 | / | 20 | 30000 | 64 | 隔离驱动 | 竞价特批类
159 |  | 826000001100 | 筒射驱动 | 成品件-OP-IDSCC0601700E1-01-独立-50W36V1250CC | 驱动
160 |  | 820008000400 | 筒射驱动 | OP-DY220/55S-1400CC-开关电源-55W-36V | 驱动 | 白色 | / | / | 154*45*30 | / |  | / | / | / | / | / | / | / | / | 0.9 | / | 20 | 30000 | 64 | 隔离驱动 | 竞价特批类
161 |  | 820004004400 | 筒射驱动 | 成品件-OP-IDSCC0070150B2-01-蓝牙调光电源-5W-36V | 驱动 | 白色 | / | / | 130*45*24 | / |  | / | / | / | / | / | / | / | / | 0.5 | / | 20 | 30000 | 64 | 隔离驱动 | 竞价特批类
162 |  | 820004004500 | 筒射驱动 | 成品件-OP-IDSCC0070150B2-01-蓝牙调光电源-7W-36V | 驱动 | 白色 | / | / | 130*45*24 | / |  | / | / | / | / | / | / | / | / | 0.5 | / | 20 | 30000 | 64 | 隔离驱动 | 竞价特批类
163 |  | 820004004600 | 筒射驱动 | 成品件-OP-IDSCC0070150B2-01-蓝牙调光电源-9W-36V | 驱动 | 白色 | / | / | 130*45*24 | / |  | / | / | / | / | / | / | / | / | 0.5 | / | 20 | 30000 | 64 | 隔离驱动 | 竞价特批类
164 |  | 820004004700 | 筒射驱动 | 成品件- OP-IDSCC014420B2-01-蓝牙调光电源-12W-36V | 驱动 | 白色 | / | / | 190*45*24 | / |  | / | / | / | / | / | / | / | / | 0.5 | / | 20 | 30000 | 32 | 隔离驱动 | 竞价特批类
165 |  | 820004004800 | 筒射驱动 | 成品件- OP-IDSCC014420B2-01-蓝牙调光电源-15W-36V | 驱动 | 白色 | / | / | 190*45*24 | / |  | / | / | / | / | / | / | / | / | 0.5 | / | 20 | 30000 | 32 | 隔离驱动 | 竞价特批类
166 |  | 820004004900 | 筒射驱动 | 成品件- OP-IDSCC0220600B2-01-蓝牙调光电源-20W-36V | 驱动 | 白色 | / | / | 190*45*24 | / |  | / | / | / | / | / | / | / | / | 0.5 | / | 20 | 30000 | 32 | 隔离驱动 | 竞价特批类
167 |  | 820004005000 | 筒射驱动 | 成品件- OP-IDSCC0220600B2-01-蓝牙调光电源-25W-36V | 驱动 | 白色 | / | / | 230*45*25 | / |  | / | / | / | / | / | / | / | / | 0.9 | / | 20 | 30000 | 40 | 隔离驱动 | 竞价特批类
168 |  | 820004009200 | 筒射驱动 | 成品件-OP-IDSCC0401100B1-01外置30W9-42V蓝牙调光 | 驱动 | 白色 | / | / | 230*45*25 | / |  | / | / | / | / | / | / | / | / | 0.9 | / | 20 | 30000 | 40 | 隔离驱动 | 竞价特批类
169 |  | 820004009300 | 筒射驱动 | 成品件-OP-IDSCC0401100B1-01外置35W9-42V蓝牙调光 | 驱动 | 白色 | / | / | 230*45*25 | / |  | / | / | / | / | / | / | / | / | 0.9 | / | 20 | 30000 | 40 | 隔离驱动 | 竞价特批类
170 |  | 820004009400 | 筒射驱动 | 成品件-OP-IDSCC0401100B1-01外置40W9-42V蓝牙调光 | 驱动 | 白色 | / | / | 230*45*25 | / |  | / | / | / | / | / | / | / | / | 0.9 | / | 20 | 30000 | 40 | 隔离驱动 | 竞价特批类
171 |  | 暂无替代产品 | 筒射驱动 | / | 驱动
172 |  | 820004005100 | 筒射驱动 | 成品件-OP-IDSCC0070150B2-01-蓝牙调光调色电源-5W-36V | 驱动 | 白色 | / | / | 130*45*24 | / |  | / | / | / | / | / | / | / | / | 0.5 | / | 20 | 30000 | 64 | 适配5W调色灯具 | 竞价特批类
173 |  | 820004005200 | 筒射驱动 | 成品件- OP-IDSCC014420B2-01-蓝牙调光调色电源12W-36V | 驱动 | 白色 | / | / | 190*45*24 | / |  | / | / | / | / | / | / | / | / | 0.5 | / | 20 | 30000 | 32 | 适配12W调色灯具 | 竞价特批类
174 |  | 820004005300 | 筒射驱动 | 成品件- OP-IDSCC0220600B2-01蓝牙调光调色电源24W-36V | 驱动 | 白色 | / | / | 230*45*25 | / |  | / | / | / | / | / | / | / | / | 0.9 | / | 20 | 30000 | 40 | 适配25W调色灯具 | 竞价特批类
175 |  | 820004009600 | 筒射驱动 | 成品件-OP-IDSCC0401100B2-01外置35W9-42V蓝牙调调色 | 驱动 | 白色 | / | / | 230*45*25 | / |  | / | / | / | / | / | / | / | / | 0.9 | / | 20 | 30000 | 40 | 适配35W调色灯具 | 竞价特批类
176 |  | 暂无替代产品 | 筒射驱动 | / | 驱动
177 |  | 541098016800 | 嵌入式射灯配件皓系列 | 皓-55-条纹玻璃镜片 | 配件 | 黑色 | / | / | Ø28*4.6 | / | / | / | / | / | / | / | / | / | / | / | / | / | / | 90 |  | 竞价特批类
178 |  | 541098016600 | 嵌入式射灯配件皓系列 | 皓-55-防眩蜂网格栅 | 配件 | 黑色 | / | / | Ø28*4.6 | / | / | / | / | / | / | / | / | / | / | / | / | / | / | 90 |  | 竞价特批类
179 |  | 541098016400 | 嵌入式射灯配件皓系列 | 皓-75-条纹玻璃镜片 | 配件 | 黑色 | / | / | Ø36*4.4 | / | / | / | / | / | / | / | / | / | / | / | / | / | / | 90 |  | 竞价特批类
180 |  | 541098016100 | 嵌入式射灯配件皓系列 | 皓-75-防眩蜂网格栅 | 配件 | 黑色 | / | / | Ø36*4.4 | / | / | / | / | / | / | / | / | / | / | / | / | / | / | 90 |  | 竞价特批类
181 |  | 541098016200 | 嵌入式射灯配件皓系列 | 皓-100-条纹玻璃镜片 | 配件 | 黑色 | / | / | Ø46*5.5 | / | / | / | / | / | / | / | / | / | / | / | / | / | / | 90 |  | 竞价特批类
182 |  | 541098017000 | 嵌入式射灯配件皓系列 | 皓-100-防眩蜂网格栅 | 配件 | 黑色 | / | / | Ø46*5.5 | / | / | / | / | / | / | / | / | / | / | / | / | / | / | 90 |  | 竞价特批类
183 |  | 541098016900 | 嵌入式射灯配件皓系列 | 皓-125-条纹玻璃镜片 | 配件 | 黑色 | / | / | Ø63*5.5 | / | / | / | / | / | / | / | / | / | / | / | / | / | / | 60 |  | 竞价特批类
184 |  | 541098016700 | 嵌入式射灯配件皓系列 | 皓-125-防眩蜂网格栅 | 配件 | 黑色 | / | / | Ø63*5.5 | / | / | / | / | / | / | / | / | / | / | / | / | / | / | 60 |  | 竞价特批类
185 |  | 541098016500 | 嵌入式射灯配件皓系列 | 皓-150-条纹玻璃镜片 | 配件 | 黑色 | / | / | Ø76*5.5 | / | / | / | / | / | / | / | / | / | / | / | / | / | / | 60 |  | 竞价特批类
186 |  | 541098016300 | 嵌入式射灯配件皓系列 | 皓-150-防眩蜂网格栅 | 配件 | 黑色 | / | / | Ø76*5.5 | / | / | / | / | / | / | / | / | / | / | / | / | / | / | 60 |  | 竞价特批类
*** 注：
名称后缀-DIM为调色灯具，表示支持2700-5700K色温调节，仅适配蓝牙调色电源
条纹玻璃镜片和防眩蜂网格栅为可选配件
需做好灯具与电源匹配
灰色规格2025-04-25预退，2025-07-25正式退市

## 佳SE
回到产品树
序号 | 图片 | 代码 | 物料描述 | 功率 | 色温 | 光束角 | 产品尺寸 | 开孔尺寸 | 光效 | 能效等级 | 光通量 | UGR | 功率因数 | 显色指数 | 灯体材质 | 灯体颜色 | IP等级 | 安装方式 | 寿命 | 箱支数/pcs
1 |  | 540001374600 | LTD130702830-佳 SE-R75-7W-830 | 7W | 3000K | 70° | φ86*33.5 | Φ75-Φ78 | 80 | 三级能效 | 560 | 19 | 0.5 | 80 | 钣金铝 | 白+黑 | IP20 | 嵌入式 | 20000H | 50
2 |  | 540001374700 | LTD130702840-佳 SE-R75-7W-840 | 7W | 4000K | 70° | φ86*33.5 | Φ75-Φ78 | 85 | 三级能效 | 595 | 19 | 0.5 | 80 | 钣金铝 | 白+黑 | IP20 | 嵌入式 | 20000H | 50
3 |  | 540001374800 | LTD130702857-佳 SE-R75-7W-857 | 7W | 5700K | 70° | φ86*33.5 | Φ75-Φ78 | 85 | 三级能效 | 595 | 19 | 0.5 | 80 | 钣金铝 | 白+黑 | IP20 | 嵌入式 | 20000H | 50
4 |  | 540001374900 | LTD141002830-佳 SE-R100-10W-830 | 10W | 3000K | 70° | φ113*42 | Φ100-Φ105 | 110 | 一级能效 | 1100 | 19 | 0.9 | 80 | 钣金铝 | 白+黑 | IP20 | 嵌入式 | 20000H | 50
5 |  | 540001375000 | LTD141002840-佳 SE-R100-10W-840 | 10W | 4000K | 70° | φ113*42 | Φ100-Φ105 | 120 | 一级能效 | 1200 | 19 | 0.9 | 80 | 钣金铝 | 白+黑 | IP20 | 嵌入式 | 20000H | 50
6 |  | 540001375100 | LTD141002857-佳 SE-R100-10W-857 | 10W | 5700K | 70° | φ113*42 | Φ100-Φ105 | 120 | 一级能效 | 1200 | 19 | 0.9 | 80 | 钣金铝 | 白+黑 | IP20 | 嵌入式 | 20000H | 50
7 |  | 540001375200 | LTD152001830-佳 SE-R125-20W-830 | 20W | 3000K | 70° | φ138*42.5 | Φ125--Φ130 | 105 | 一级能效 | 2100 | 21 | 0.9 | 80 | 钣金铝 | 白+黑 | IP20 | 嵌入式 | 20000H | 40
8 |  | 540001375300 | LTD152001840-佳 SE-R125-20W-840 | 20W | 4000K | 70° | φ138*42.5 | Φ125--Φ130 | 110 | 一级能效 | 2200 | 21 | 0.9 | 80 | 钣金铝 | 白+黑 | IP20 | 嵌入式 | 20000H | 40
9 |  | 540001375400 | LTD152001857-佳 SE-R125-20W-857 | 20W | 5700K | 70° | φ138*42.5 | Φ125--Φ130 | 110 | 一级能效 | 2200 | 21 | 0.9 | 80 | 钣金铝 | 白+黑 | IP20 | 嵌入式 | 20000H | 40
10 |  | 540001375500 | LTD163001830-佳 SE-R150-30W-830 | 30W | 3000K | 70° | φ173.2*48.5 | Φ150--Φ158 | 100 | 二级能效 | 3000 | 22 | 0.9 | 80 | 钣金铝 | 白+黑 | IP20 | 嵌入式 | 20000H | 30
11 |  | 540001375600 | LTD163001840-佳 SE-R150-30W-840 | 30W | 4000K | 70° | φ173.2*48.5 | Φ150--Φ158 | 105 | 二级能效 | 3150 | 22 | 0.9 | 80 | 钣金铝 | 白+黑 | IP20 | 嵌入式 | 20000H | 30
12 |  | 540001375700 | LTD163001857-佳 SE-R150-30W-857 | 30W | 5700K | 70° | φ173.2*48.5 | Φ150--Φ158 | 105 | 二级能效 | 3150 | 22 | 0.9 | 80 | 钣金铝 | 白+黑 | IP20 | 嵌入式 | 20000H | 30
12 |  | 540001375800 | LTD184001830-佳 SE-R200-40W-830 | 40W | 3000K | 70° | Φ226*58.7 | Φ200--Φ210 | 110 | 一级能效 | 4400 | 22 | 0.9 | 80 | 钣金铝 | 白+黑 | IP20 | 嵌入式 | 20000H | 10
14 |  | 540001375900 | LTD184001840-佳 SE-R200-40W-840 | 40W | 4000K | 70° | Φ226*58.7 | Φ200--Φ210 | 115 | 一级能效 | 4600 | 22 | 0.9 | 80 | 钣金铝 | 白+黑 | IP20 | 嵌入式 | 20000H | 10
15 |  | 540001376000 | LTD184001857-佳 SE-R200-40W-857 | 40W | 5700K | 70° | Φ226*58.7 | Φ200--Φ210 | 120 | 一级能效 | 4800 | 22 | 0.9 | 80 | 钣金铝 | 白+黑 | IP20 | 嵌入式 | 20000H | 10

## 佳防眩
回到产品树
| 产品系列 | 物料代码 | SPU | 物料描述 | 产品型号 | 颜色 | 材质 | 功率(W) | 功率因数 | 光通量（lm） | 色温(K) | 显指（Ra) | 光束角/° | 可调角度 | UGR | IP等级 | IK等级 | 防触电等级 | 灯具尺寸(mm) L*W*H | 开孔尺寸（mm） | 安装方式 | 适配天花厚度 （mm） | 应用环境温度 | 储存环境温度 | 寿命 （小时） | 装箱数量 | 价格类型
| 佳筒灯 | 540001063800 | LED MTD0700312/27佳-3W-3000K-扩散板-塑壳 | LED MTD0700312/27佳-3W-3000K-扩散板-塑壳 | LED MTD0700312/27 | 白色 | PC | 3 | 0.5 | 180 | 3000 | 80 | 120 | / | / | 20 | / | II类 | Φ100×34 | Φ75-82 | 嵌入式 | 1~20 | -20-40 | -30-60 | 30000 | 60 | 竞价特批类
| 佳筒灯 | 540001065900 | LED MTD0700312/27佳-3W-4000K-扩散板-塑壳 | LED MTD0700312/27佳-3W-4000K-扩散板-塑壳 | LED MTD0700312/27 | 白色 | PC | 3 | 0.5 | 190 | 4000 | 80 | 120 | / | / | 20 | / | II类 | Φ100×34 | Φ75-82 | 嵌入式 | 1~20 | -20-40 | -30-60 | 30000 | 60 | 竞价特批类
| 佳筒灯 | 540001065800 | LED MTD0700312/27佳-3W-5700K-扩散板-塑壳 | LED MTD0700312/27佳-3W-5700K-扩散板-塑壳 | LED MTD0700312/27 | 白色 | PC | 3 | 0.5 | 190 | 5700 | 80 | 120 | / | / | 20 | / | II类 | Φ100×34 | Φ75-82 | 嵌入式 | 1~20 | -20-40 | -30-60 | 30000 | 60 | 竞价特批类
| 佳筒灯 | 540001065000 | LED MTD07003A12/27-佳-5W-3000K-扩散板-塑壳 | LED MTD07003A12/27-佳-5W-3000K-扩散板-塑壳 | LED MTD07003A12/2 | 铝本色 | PC | 5 | 0.5 | 290 | 3000 | 80 | 120 | / | / | 20 | / | II类 | Φ110×39 | Φ85-92 | 嵌入式 | 1~20 | -20-40 | -30-60 | 30000 | 60 | 竞价特批类
| 佳筒灯 | 540001064100 | LED MTD07003A12/27-佳-5W-4000K-扩散板-塑壳 | LED MTD07003A12/27-佳-5W-4000K-扩散板-塑壳 | LED MTD07003A12/2 | 铝本色 | PC | 5 | 0.5 | 310 | 4000 | 80 | 120 | / | / | 20 | / | II类 | Φ110×39 | Φ85-92 | 嵌入式 | 1~20 | -20-40 | -30-60 | 30000 | 60 | 竞价特批类
| 佳筒灯 | 540001064700 | LED MTD07003A12/27-佳-5W-5700K-扩散板-塑壳 | LED MTD07003A12/27-佳-5W-5700K-扩散板-塑壳 | LED MTD07003A12/2 | 铝本色 | PC | 5 | 0.5 | 310 | 5700 | 80 | 120 | / | / | 20 | / | II类 | Φ110×39 | Φ85-92 | 嵌入式 | 1~20 | -20-40 | -30-60 | 30000 | 60 | 竞价特批类
| 佳筒灯（防眩） | 540001063200 | LED MTD0700312/30佳-4W-3000K-防眩 | LED MTD0700312/30佳-4W-3000K-防眩 | LED MTD0700312/30 | 铝本色 | 压铸铝+PC面环 | 4 | 0.5 | 280 | 3000 | 80 | 60 | / | / | 20 | / | II类 | Φ100×34 | Φ75-82 | 嵌入式 | 1~20 | -20-40 | -30-60 | 30000 | 60 | 竞价特批类
| 佳筒灯（防眩） | 540001065300 | LED MTD0700312/30佳-4W-4000K-防眩 | LED MTD0700312/30佳-4W-4000K-防眩 | LED MTD0700312/30 | 铝本色 | 压铸铝+PC面环 | 4 | 0.5 | 300 | 4000 | 80 | 60 | / | / | 20 | / | II类 | Φ100×34 | Φ75-82 | 嵌入式 | 1~20 | -20-40 | -30-60 | 30000 | 60 | 竞价特批类
| 佳筒灯（防眩） | 540001063400 | LED MTD07003A12/30-佳-8W-3000K-防眩 | LED MTD07003A12/30-佳-8W-3000K-防眩 | LED MTD07003A12/30 | 铝本色 | 压铸铝+PC面环 | 8 | 0.5 | 660 | 3000 | 80 | 60 | / | / | 20 | / | II类 | Φ110×39 | Φ85-92 | 嵌入式 | 1~20 | -20-40 | -30-60 | 30000 | 60 | 竞价特批类
| 佳筒灯（防眩） | 540001064300 | LED MTD07003A12/30-佳-8W-4000K-防眩 | LED MTD07003A12/30-佳-8W-4000K-防眩 | LED MTD07003A12/30 | 铝本色 | 压铸铝+PC面环 | 8 | 0.5 | 710 | 4000 | 80 | 60 | / | / | 20 | / | II类 | Φ110×39 | Φ85-92 | 嵌入式 | 1~20 | -20-40 | -30-60 | 30000 | 60 | 竞价特批类
| 佳筒灯（防眩） | 540001065500 | LED MTD0700412/20-佳-10W-3000K-防眩 | LED MTD0700412/20-佳-10W-3000K-防眩 | LED MTD0700412/20 | 铝本色 | 压铸铝+PC面环 | 10 | 0.9 | 950 | 3000 | 80 | 90 | / | / | 20 | / | II类 | Φ125×48 | Φ97-100 | 嵌入式 | 1~20 | -20-40 | -30-60 | 30000 | 30 | 竞价特批类
| 佳筒灯（防眩） | 540001063500 | LED MTD0700412/20-佳-10W-4000K-防眩 | LED MTD0700412/20-佳-10W-4000K-防眩 | LED MTD0700412/20 | 铝本色 | 压铸铝+PC面环 | 10 | 0.9 | 950 | 4000 | 80 | 90 | / | / | 20 | / | II类 | Φ125×48 | Φ97-100 | 嵌入式 | 1~20 | -20-40 | -30-60 | 30000 | 30 | 竞价特批类
| 佳筒灯（防眩） | 540001064500 | LED MTD0700412/20-佳-10W-5700K-防眩 | LED MTD0700412/20-佳-10W-5700K-防眩 | LED MTD0700412/20 | 铝本色 | 压铸铝+PC面环 | 10 | 0.9 | 950 | 5700 | 80 | 90 | / | / | 20 | / | II类 | Φ125×48 | Φ97-100 | 嵌入式 | 1~20 | -20-40 | -30-60 | 30000 | 30 | 竞价特批类
| 佳筒灯（防眩） | 540001065600 | LED MTD0700512/17-佳-10W-3000K-防眩 | LED MTD0700512/17-佳-10W-3000K-防眩 | LED MTD0700512/17 | 铝本色 | 压铸铝+PC面环 | 10 | 0.9 | 950 | 3000 | 80 | 90 | / | / | 20 | / | II类 | Φ150×57 | Φ122-125 | 嵌入式 | 1~20 | -20-40 | -30-60 | 30000 | 30 | 竞价特批类
| 佳筒灯（防眩） | 540001063900 | LED MTD0700512/17-佳-10W-4000K-防眩 | LED MTD0700512/17-佳-10W-4000K-防眩 | LED MTD0700512/17 | 铝本色 | 压铸铝+PC面环 | 10 | 0.9 | 950 | 4000 | 80 | 90 | / | / | 20 | / | II类 | Φ150×57 | Φ122-125 | 嵌入式 | 1~20 | -20-40 | -30-60 | 30000 | 30 | 竞价特批类
| 佳筒灯（防眩） | 540001065700 | LED MTD0700512/17-佳-10W-5700K-防眩 | LED MTD0700512/17-佳-10W-5700K-防眩 | LED MTD0700512/17 | 铝本色 | 压铸铝+PC面环 | 10 | 0.9 | 950 | 5700 | 80 | 90 | / | / | 20 | / | II类 | Φ150×57 | Φ122-125 | 嵌入式 | 1~20 | -20-40 | -30-60 | 30000 | 30 | 竞价特批类
| 佳筒灯（防眩） | 540001064900 | LED MTD0700512/19-佳-15W-3000K-防眩 | LED MTD0700512/19-佳-15W-3000K-防眩 | LED MTD0700512/19 | 铝本色 | 压铸铝+PC面环 | 15 | 0.9 | 1450 | 3000 | 80 | 90 | / | / | 20 | / | II类 | Φ150×57 | Φ122-125 | 嵌入式 | 1~20 | -20-40 | -30-60 | 30000 | 30 | 竞价特批类
| 佳筒灯（防眩） | 540001064600 | LED MTD0700512/19-佳-15W-4000K-防眩 | LED MTD0700512/19-佳-15W-4000K-防眩 | LED MTD0700512/19 | 铝本色 | 压铸铝+PC面环 | 15 | 0.9 | 1450 | 4000 | 80 | 90 | / | / | 20 | / | II类 | Φ150×57 | Φ122-125 | 嵌入式 | 1~20 | -20-40 | -30-60 | 30000 | 30 | 竞价特批类
| 佳筒灯（防眩） | 540001063700 | LED MTD0700512/19-佳-15W-5700K-防眩 | LED MTD0700512/19-佳-15W-5700K-防眩 | LED MTD0700512/19 | 铝本色 | 压铸铝+PC面环 | 15 | 0.9 | 1450 | 5700 | 80 | 90 | / | / | 20 | / | II类 | Φ150×57 | Φ122-125 | 嵌入式 | 1~20 | -20-40 | -30-60 | 30000 | 30 | 竞价特批类
| 佳筒灯（防眩） | 540001064200 | LED MTD0700612/20-佳-15W-4000K-防眩 | LED MTD0700612/20-佳-15W-4000K-防眩 | LED MTD0700612/20 | 铝本色 | 压铸铝+PC面环 | 15 | 0.9 | 1450 | 4000 | 80 | 90 | / | / | 20 | / | II类 | Φ175×68 | Φ147-150 | 嵌入式 | 1~20 | -20-40 | -30-60 | 30000 | 30 | 竞价特批类
| 佳筒灯（防眩） | 540001065400 | LED MTD0700612/20-佳-15W-5700K-防眩 | LED MTD0700612/20-佳-15W-5700K-防眩 | LED MTD0700612/20 | 铝本色 | 压铸铝+PC面环 | 15 | 0.9 | 1450 | 5700 | 80 | 90 | / | / | 20 | / | II类 | Φ175×68 | Φ147-150 | 嵌入式 | 1~20 | -20-40 | -30-60 | 30000 | 30 | 竞价特批类
| 佳筒灯（防眩） | 540001064400 | LED MTD0700712/17-佳-15W-4000K-防眩 | LED MTD0700712/17-佳-15W-4000K-防眩 | LED MTD0700712/17 | 铝本色 | 压铸铝+PC面环 | 15 | 0.9 | 1450 | 4000 | 80 | 90 | / | / | 20 | / | II类 | Φ200×78 | Φ172-175 | 嵌入式 | 1~20 | -20-40 | -30-60 | 30000 | 12 | 竞价特批类
| 佳筒灯（防眩） | 540001064800 | LED MTD0700712/17-佳-15W-5700K-防眩 | LED MTD0700712/17-佳-15W-5700K-防眩 | LED MTD0700712/17 | 铝本色 | 压铸铝+PC面环 | 15 | 0.9 | 1450 | 5700 | 80 | 90 | / | / | 20 | / | II类 | Φ200×78 | Φ172-175 | 嵌入式 | 1~20 | -20-40 | -30-60 | 30000 | 12 | 竞价特批类
| 佳筒灯（防眩） | 540001063300 | LED MTD0700712/19-佳-20W-4000K-防眩 | LED MTD0700712/19-佳-20W-4000K-防眩 | LED MTD0700712/19 | 铝本色 | 压铸铝+PC面环 | 20 | 0.9 | 1950 | 4000 | 80 | 90 | / | / | 20 | / | II类 | Φ200×78 | Φ172-175 | 嵌入式 | 1~20 | -20-40 | -30-60 | 30000 | 12 | 竞价特批类
| 佳筒灯（防眩） | 540001065100 | LED MTD0700712/19-佳-20W-5700K-防眩 | LED MTD0700712/19-佳-20W-5700K-防眩 | LED MTD0700712/19 | 铝本色 | 压铸铝+PC面环 | 20 | 0.9 | 1950 | 5700 | 80 | 90 | / | / | 20 | / | II类 | Φ200×78 | Φ172-175 | 嵌入式 | 1~20 | -20-40 | -30-60 | 30000 | 12 | 竞价特批类
| 佳筒灯（防眩） | 540001065200 | LED MTD0700812/26-佳-30W-4000K-防眩 | LED MTD0700812/26-佳-30W-4000K-防眩 | LED MTD0700812/26 | 铝本色 | 压铸铝+PC面环 | 30 | 0.9 | 2950 | 4000 | 80 | 90 | / | / | 20 | / | II类 | Φ225×90 | Φ195-200 | 嵌入式 | 1~20 | -20-40 | -30-60 | 30000 | 8 | 竞价特批类
| 佳筒灯（防眩） | 540001064000 | LED MTD0700812/26-佳-30W-5700K-防眩 | LED MTD0700812/26-佳-30W-5700K-防眩 | LED MTD0700812/26 | 铝本色 | 压铸铝+PC面环 | 30 | 0.9 | 2950 | 5700 | 80 | 90 | / | / | 20 | / | II类 | Φ225×90 | Φ195-200 | 嵌入式 | 1~20 | -20-40 | -30-60 | 30000 | 8 | 竞价特批类
| 佳筒灯（防眩） | 540001066000 | LED MTD0700812/28-佳-40W-4000K-防眩 | LED MTD0700812/28-佳-40W-4000K-防眩 | LED MTD0700812/28 | 铝本色 | 压铸铝+PC面环 | 40 | 0.9 | 3800 | 4000 | 80 | 90 | / | / | 20 | / | II类 | Φ225×90 | Φ195-200 | 嵌入式 | 1~20 | -20-40 | -30-60 | 30000 | 8 | 竞价特批类
| 佳筒灯（防眩） | 540001063600 | LED MTD0700812/28-佳-40W-5700K-防眩 | LED MTD0700812/28-佳-40W-5700K-防眩 | LED MTD0700812/28 | 铝本色 | 压铸铝+PC面环 | 40 | 0.9 | 3800 | 5700 | 80 | 90 | / | / | 20 | / | II类 | Φ225×90 | Φ195-200 | 嵌入式 | 1~20 | -20-40 | -30-60 | 30000 | 8 | 竞价特批类

## 佳II-解决方案配套
回到产品树
物料代码 | 物料描述 | 产品系列 | 产品名称 | 产品分类 | 产品型号 | 产品主体颜色 | 产品主体材质 | 产品尺寸(mm) | 产品开孔尺寸(mm) | 额定电压/频率(V/Hz) | 额定功率(W) | 功率因数 | 色温(K) | 光效(lm/w) | 光通量(lm) | 显色指数(Ra) | 光束角 | 寿命(h/年) | 控制方式 | IP等级 | 防护等级 | 蓝光危害等级(Rg) | 工作环境温度 | 输入电流 | 外箱尺寸 | 内箱装盒数量 | 装箱数量
541013320900 | LTH2002-佳Ⅱ深嵌-100-圆-20W-24°-930-P | 佳射灯 | SD010 | 541013 | LTH2002 | 白+黑 | 铝 | Φ111.5*102.6 | Φ100--Φ105 | 220V~ 50HZ | 20W | 0.9 | 3000K | 72 | 1440 | 90 | 24° | 3000H | \ | IP20 | \ | RG1 | TA:25℃ | 0.1A | 486*248*300/外箱尺寸 | 1 | 16
541013318300 | LTH0718-佳Ⅱ天花-55-圆-7W-24°-935 | 佳射灯 | SD010 | 541013 | LTH0718 | 白+黑 | 铝 | Φ66*59 | Φ55--Φ58 | 220V~ 50HZ | 7W | 0.5 | 3500K | 78 | 546 | 90 | 24° | 3000H | \ | IP20 | \ | RG1 | TA:25℃ | 0.037A | 420*338*208/外箱尺寸 | 1 | 40
541013318400 | LTH0718-佳Ⅱ天花-55-圆-7W-36°-930 | 佳射灯 | SD010 | 541013 | LTH0718 | 白+黑 | 铝 | Φ66*59 | Φ55--Φ58 | 220V~ 50HZ | 7W | 0.5 | 3000K | 78 | 546 | 90 | 36° | 3000H | \ | IP20 | \ | RG1 | TA:25℃ | 0.037A | 420*338*208/外箱尺寸 | 1 | 40
541013318500 | LTH0718-佳Ⅱ天花-55-圆-7W-36°-935 | 佳射灯 | SD010 | 541013 | LTH0718 | 白+黑 | 铝 | Φ66*59 | Φ55--Φ58 | 220V~ 50HZ | 7W | 0.5 | 3500K | 78 | 546 | 90 | 36° | 3000H | \ | IP20 | \ | RG1 | TA:25℃ | 0.037A | 420*338*208/外箱尺寸 | 1 | 40
541013318600 | LTH0718-佳Ⅱ天花-55-圆-7W-36°-940 | 佳射灯 | SD010 | 541013 | LTH0718 | 白+黑 | 铝 | Φ66*59 | Φ55--Φ58 | 220V~ 50HZ | 7W | 0.5 | 4000K | 78 | 546 | 90 | 36° | 3000H | \ | IP20 | \ | RG1 | TA:25℃ | 0.037A | 420*338*208/外箱尺寸 | 1 | 40
541013319100 | LTH0718-佳Ⅱ深嵌-55-圆-7W-24°-935-P | 佳射灯 | SD010 | 541013 | LTH0718 | 白+黑 | 铝 | Φ66*70 | Φ55--Φ58 | 220V~ 50HZ | 7W | 0.5 | 3500K | 78 | 546 | 90 | 24° | 3000H | \ | IP20 | \ | RG1 | TA:25℃ | 0.037A | 375*302*190/外箱尺寸 | 1 | 40
541013319300 | LTH0718-佳Ⅱ深嵌-55-圆-7W-36°-935-P | 佳射灯 | SD010 | 541013 | LTH0718 | 白+黑 | 铝 | Φ66*70 | Φ55--Φ58 | 220V~ 50HZ | 7W | 0.5 | 3500K | 78 | 546 | 90 | 36° | 3000H | \ | IP20 | \ | RG1 | TA:25℃ | 0.037A | 375*302*190/外箱尺寸 | 1 | 40
541013319400 | LTH0718-佳Ⅱ深嵌-55-圆-7W-36°-940-P | 佳射灯 | SD010 | 541013 | LTH0718 | 白+黑 | 铝 | Φ66*70 | Φ55--Φ58 | 220V~ 50HZ | 7W | 0.5 | 4000K | 78 | 546 | 90 | 36° | 3000H | \ | IP20 | \ | RG1 | TA:25℃ | 0.037A | 375*302*190/外箱尺寸 | 1 | 40
541013319800 | LTH0928-佳Ⅱ深嵌-75-圆-9W-24°-930-P | 佳射灯 | SD010 | 541013 | LTH0928 | 白+黑 | 铝 | Φ88*88 | Φ75--Φ78 | 220V~ 50HZ | 9W | 0.9 | 3000K | 80 | 720 | 90 | 24° | 3000H | \ | IP20 | \ | RG1 | TA:25℃ | 0.047A | 475*382*218/外箱尺寸 | 1 | 40
541013319900 | LTH0928-佳Ⅱ深嵌-75-圆-9W-24°-935-P | 佳射灯 | SD010 | 541013 | LTH0928 | 白+黑 | 铝 | Φ88*88 | Φ75--Φ78 | 220V~ 50HZ | 9W | 0.9 | 3500K | 80 | 720 | 90 | 24° | 3000H | \ | IP20 | \ | RG1 | TA:25℃ | 0.047A | 475*382*218/外箱尺寸 | 1 | 40
541013320000 | LTH0928-佳Ⅱ深嵌-75-圆-9W-36°-930-P | 佳射灯 | SD010 | 541013 | LTH0928 | 白+黑 | 铝 | Φ88*88 | Φ75--Φ78 | 220V~ 50HZ | 9W | 0.9 | 3000K | 80 | 720 | 90 | 36° | 3000H | \ | IP20 | \ | RG1 | TA:25℃ | 0.047A | 475*382*218/外箱尺寸 | 1 | 40
541013320100 | LTH0928-佳Ⅱ深嵌-75-圆-9W-36°-935-P | 佳射灯 | SD010 | 541013 | LTH0928 | 白+黑 | 铝 | Φ88*88 | Φ75--Φ78 | 220V~ 50HZ | 9W | 0.9 | 3500K | 80 | 720 | 90 | 36° | 3000H | \ | IP20 | \ | RG1 | TA:25℃ | 0.047A | 475*382*218/外箱尺寸 | 1 | 40
541013320200 | LTH0928-佳Ⅱ深嵌-75-圆-9W-36°-940-P | 佳射灯 | SD010 | 541013 | LTH0928 | 白+黑 | 铝 | Φ88*88 | Φ75--Φ78 | 220V~ 50HZ | 9W | 0.9 | 4000K | 80 | 720 | 90 | 36° | 3000H | \ | IP20 | \ | RG1 | TA:25℃ | 0.047A | 475*382*218/外箱尺寸 | 1 | 40
541013320300 | LTH0928-佳Ⅱ深嵌-75-圆-9W-50°-930-P | 佳射灯 | SD010 | 541013 | LTH0928 | 白+黑 | 铝 | Φ88*88 | Φ75--Φ78 | 220V~ 50HZ | 9W | 0.9 | 3000K | 80 | 720 | 90 | 50° | 3000H | \ | IP20 | \ | RG1 | TA:25℃ | 0.047A | 475*382*218/外箱尺寸 | 1 | 40
541013320400 | LTH0928-佳Ⅱ深嵌-75-圆-9W-50°-935-P | 佳射灯 | SD010 | 541013 | LTH0928 | 白+黑 | 铝 | Φ88*88 | Φ75--Φ78 | 220V~ 50HZ | 9W | 0.9 | 3500K | 80 | 720 | 90 | 50° | 3000H | \ | IP20 | \ | RG1 | TA:25℃ | 0.047A | 475*382*218/外箱尺寸 | 1 | 40
541013320500 | LTH0928-佳Ⅱ深嵌-75-圆-9W-50°-940-P | 佳射灯 | SD010 | 541013 | LTH0928 | 白+黑 | 铝 | Φ88*88 | Φ75--Φ78 | 220V~ 50HZ | 9W | 0.9 | 4000K | 80 | 720 | 90 | 50° | 3000H | \ | IP20 | \ | RG1 | TA:25℃ | 0.047A | 475*382*218/外箱尺寸 | 1 | 40
541013320600 | LTH2002-佳Ⅱ深嵌-100-圆-20W-15°-930-P | 佳射灯 | SD010 | 541013 | LTH2002 | 白+黑 | 铝 | Φ111.5*102.6 | Φ100--Φ105 | 220V~ 50HZ | 20W | 0.9 | 3000K | 60 | 1200 | 90 | 15° | 3000H | \ | IP20 | \ | RG1 | TA:25℃ | 0.1A | 486*248*300/外箱尺寸 | 1 | 16
541013320700 | LTH2002-佳Ⅱ深嵌-100-圆-20W-15°-935-P | 佳射灯 | SD010 | 541013 | LTH2002 | 白+黑 | 铝 | Φ111.5*102.6 | Φ100--Φ105 | 220V~ 50HZ | 20W | 0.9 | 3500K | 60 | 1200 | 90 | 15° | 3000H | \ | IP20 | \ | RG1 | TA:25℃ | 0.1A | 486*248*300/外箱尺寸 | 1 | 16
541013321000 | LTH2002-佳Ⅱ深嵌-100-圆-20W-24°-935-P | 佳射灯 | SD010 | 541013 | LTH2002 | 白+黑 | 铝 | Φ111.5*102.6 | Φ100--Φ105 | 220V~ 50HZ | 20W | 0.9 | 3500K | 72 | 1440 | 90 | 24° | 3000H | \ | IP20 | \ | RG1 | TA:25℃ | 0.1A | 486*248*300/外箱尺寸 | 1 | 16
541013321100 | LTH2002-佳Ⅱ深嵌-100-圆-20W-36°-930-P | 佳射灯 | SD010 | 541013 | LTH2002 | 白+黑 | 铝 | Φ111.5*102.6 | Φ100--Φ105 | 220V~ 50HZ | 20W | 0.9 | 3000K | 72 | 1440 | 90 | 36° | 3000H | \ | IP20 | \ | RG1 | TA:25℃ | 0.1A | 486*248*300/外箱尺寸 | 1 | 16
541013321200 | LTH2002-佳Ⅱ深嵌-100-圆-20W-36°-935-P | 佳射灯 | SD010 | 541013 | LTH2002 | 白+黑 | 铝 | Φ111.5*102.6 | Φ100--Φ105 | 220V~ 50HZ | 20W | 0.9 | 3500K | 72 | 1440 | 90 | 36° | 3000H | \ | IP20 | \ | RG1 | TA:25℃ | 0.1A | 486*248*300/外箱尺寸 | 1 | 16
541013321300 | LTH2002-佳Ⅱ深嵌-100-圆-20W-36°-940-P | 佳射灯 | SD010 | 541013 | LTH2002 | 白+黑 | 铝 | Φ111.5*102.6 | Φ100--Φ105 | 220V~ 50HZ | 20W | 0.9 | 4000K | 72 | 1440 | 90 | 36° | 3000H | \ | IP20 | \ | RG1 | TA:25℃ | 0.1A | 486*248*300/外箱尺寸 | 1 | 16
541013321500 | LTH2002-佳Ⅱ深嵌-100-圆-20W-50°-935-P | 佳射灯 | SD010 | 541013 | LTH2002 | 白+黑 | 铝 | Φ111.5*102.6 | Φ100--Φ105 | 220V~ 50HZ | 20W | 0.9 | 3500K | 72 | 1440 | 90 | 50° | 3000H | \ | IP20 | \ | RG1 | TA:25℃ | 0.1A | 486*248*300/外箱尺寸 | 1 | 16
541013321600 | LTH2002-佳Ⅱ深嵌-100-圆-20W-50°-940-P | 佳射灯 | SD010 | 541013 | LTH2002 | 白+黑 | 铝 | Φ111.5*102.6 | Φ100--Φ105 | 220V~ 50HZ | 20W | 0.9 | 4000K | 72 | 1440 | 90 | 50° | 3000H | \ | IP20 | \ | RG1 | TA:25℃ | 0.1A | 486*248*300/外箱尺寸 | 1 | 16

## 佳全金属
回到产品树
图片 | 产品系列 | 物料代码 | SPU | 物料描述 | 产品型号 | 颜色 | 材质 | 功率(W) | 功率因数 | 光通量（lm） | 色温(K) | 显指（Ra) | 光束角 | 可调角度 | UGR | IP等级 | IK等级 | 防触电等级 | 灯具尺寸(mm) L*W*H | 开孔尺寸（mm） | 安装方式 | 适配天花厚度 （mm） | 应用环境温度 | 储存环境温度 | 寿命 （小时） | 装箱数量 | 价格类型
| 佳全金属 | 540001114000 | LED MTD0700412/39-佳-全金属-5W-830 | LED MTD0700412/39-佳-全金属-4寸-5W-830 | LED MTD0700412/39 | 灰色+白色 | 压铸铝+扩散板 | 5 | 0.5 | 475 | 3000 | 80 | 120 | / | / | 20 | / | II类 | Φ115*32 | Φ97-103 | 嵌入式 | 1~20 | -20-40 | -30-60 | 30000 | 40 | 竞价特批类
| 佳全金属 | 540001115300 | LED MTD0700412/39-佳-全金属-5W-840 | LED MTD0700412/39-佳-全金属-4寸-5W-840 | LED MTD0700412/39 | 灰色+白色 | 压铸铝+扩散板 | 5 | 0.5 | 500 | 4000 | 80 | 120 | / | / | 20 | / | II类 | Φ115*32 | Φ97-103 | 嵌入式 | 1~20 | -20-40 | -30-60 | 30000 | 40 | 竞价特批类
| 佳全金属 | 540001115000 | LED MTD0700412/39-佳-全金属-5W-857 | LED MTD0700412/39-佳-全金属-4寸-5W-857 | LED MTD0700412/39 | 灰色+白色 | 压铸铝+扩散板 | 5 | 0.5 | 500 | 5700 | 80 | 120 | / | / | 20 | / | II类 | Φ115*32 | Φ97-103 | 嵌入式 | 1~20 | -20-40 | -30-60 | 30000 | 40 | 竞价特批类
| 佳全金属 | 540001115400 | LED MTD0700412/40-佳-全金属-8W-830 | LED MTD0700412/40-佳-全金属-4寸-8W-830 | LED MTD0700412/40 | 灰色+白色 | 压铸铝+扩散板 | 8 | 0.5 | 800 | 3000 | 80 | 120 | / | / | 20 | / | II类 | Φ115*32 | Φ97-103 | 嵌入式 | 1~20 | -20-40 | -30-60 | 30000 | 40 | 竞价特批类
| 佳全金属 | 540001115800 | LED MTD0700412/40-佳-全金属-8W-840 | LED MTD0700412/40-佳-全金属-4寸-8W-840 | LED MTD0700412/40 | 灰色+白色 | 压铸铝+扩散板 | 8 | 0.5 | 800 | 4000 | 80 | 120 | / | / | 20 | / | II类 | Φ115*32 | Φ97-103 | 嵌入式 | 1~20 | -20-40 | -30-60 | 30000 | 40 | 竞价特批类
| 佳全金属 | 540001115700 | LED MTD0700412/40-佳-全金属-8W-857 | LED MTD0700412/40-佳-全金属-4寸-8W-857 | LED MTD0700412/40 | 灰色+白色 | 压铸铝+扩散板 | 8 | 0.5 | 800 | 5700 | 80 | 120 | / | / | 20 | / | II类 | Φ115*32 | Φ97-103 | 嵌入式 | 1~20 | -20-40 | -30-60 | 30000 | 40 | 竞价特批类
| 佳全金属 | 540001115600 | LED MTD0700512/41-佳-全金属-12W-830 | LED MTD0700512/41-佳-全金属-5寸-12W-830 | LED MTD0700512/41 | 灰色+白色 | 压铸铝+扩散板 | 12 | 0.9 | 1200 | 3000 | 80 | 120 | / | / | 20 | / | II类 | Φ140*32 | Φ122-128 | 嵌入式 | 1~20 | -20-40 | -30-60 | 30000 | 40 | 竞价特批类
| 佳全金属 | 540001113600 | LED MTD0700512/41-佳-全金属-12W-840 | LED MTD0700512/41-佳-全金属-5寸-12W-840 | LED MTD0700512/41 | 灰色+白色 | 压铸铝+扩散板 | 12 | 0.9 | 1200 | 4000 | 80 | 120 | / | / | 20 | / | II类 | Φ140*32 | Φ122-128 | 嵌入式 | 1~20 | -20-40 | -30-60 | 30000 | 40 | 竞价特批类
| 佳全金属 | 540001114100 | LED MTD0700512/41-佳-全金属-12W-857 | LED MTD0700512/41-佳-全金属-5寸-12W-857 | LED MTD0700512/41 | 灰色+白色 | 压铸铝+扩散板 | 12 | 0.9 | 1200 | 5700 | 80 | 120 | / | / | 20 | / | II类 | Φ140*32 | Φ122-128 | 嵌入式 | 1~20 | -20-40 | -30-60 | 30000 | 40 | 竞价特批类
| 佳全金属 | 540001114300 | LED MTD0700512/42-佳-全金属-16W-830 | LED MTD0700512/42-佳-全金属-5寸-16W-830 | LED MTD0700512/42 | 灰色+白色 | 压铸铝+扩散板 | 16 | 0.9 | 1600 | 3000 | 80 | 120 | / | / | 20 | / | II类 | Φ140*32 | Φ122-128 | 嵌入式 | 1~20 | -20-40 | -30-60 | 30000 | 40 | 竞价特批类
| 佳全金属 | 540001114200 | LED MTD0700512/42-佳-全金属-16W-840 | LED MTD0700512/42-佳-全金属-5寸-16W-840 | LED MTD0700512/42 | 灰色+白色 | 压铸铝+扩散板 | 16 | 0.9 | 1600 | 4000 | 80 | 120 | / | / | 20 | / | II类 | Φ140*32 | Φ122-128 | 嵌入式 | 1~20 | -20-40 | -30-60 | 30000 | 40 | 竞价特批类
| 佳全金属 | 540001114500 | LED MTD0700512/42-佳-全金属-16W-857 | LED MTD0700512/42-佳-全金属-5寸-16W-857 | LED MTD0700512/42 | 灰色+白色 | 压铸铝+扩散板 | 16 | 0.9 | 1600 | 5700 | 80 | 120 | / | / | 20 | / | II类 | Φ140*32 | Φ122-128 | 嵌入式 | 1~20 | -20-40 | -30-60 | 30000 | 40 | 竞价特批类
| 佳全金属 | 540001114900 | LED MTD0700612/41-佳-全金属-16W-830 | LED MTD0700612/41-佳-全金属-6寸-16W-830 | LED MTD0700612/41 | 灰色+白色 | 压铸铝+扩散板 | 16 | 0.9 | 1600 | 3000 | 80 | 120 | / | / | 20 | / | II类 | Φ165*32 | Φ147-153 | 嵌入式 | 1~20 | -20-40 | -30-60 | 30000 | 30 | 竞价特批类
| 佳全金属 | 540001115200 | LED MTD0700612/41-佳-全金属-16W-840 | LED MTD0700612/41-佳-全金属-6寸-16W-840 | LED MTD0700612/41 | 灰色+白色 | 压铸铝+扩散板 | 16 | 0.9 | 1600 | 4000 | 80 | 120 | / | / | 20 | / | II类 | Φ165*32 | Φ147-153 | 嵌入式 | 1~20 | -20-40 | -30-60 | 30000 | 30 | 竞价特批类
| 佳全金属 | 540001115100 | LED MTD0700612/41-佳-全金属-16W-857 | LED MTD0700612/41-佳-全金属-6寸-16W-857 | LED MTD0700612/41 | 灰色+白色 | 压铸铝+扩散板 | 16 | 0.9 | 1600 | 5700 | 80 | 120 | / | / | 20 | / | II类 | Φ165*32 | Φ147-153 | 嵌入式 | 1~20 | -20-40 | -30-60 | 30000 | 30 | 竞价特批类
| 佳全金属 | 540001115500 | LED MTD0700612/42-佳-全金属-20W-830 | LED MTD0700612/42-佳-全金属-6寸-20W-830 | LED MTD0700612/42 | 灰色+白色 | 压铸铝+扩散板 | 20 | 0.9 | 2000 | 3000 | 80 | 120 | / | / | 20 | / | II类 | Φ165*32 | Φ147-153 | 嵌入式 | 1~20 | -20-40 | -30-60 | 30000 | 30 | 竞价特批类
| 佳全金属 | 540001115900 | LED MTD0700612/42-佳-全金属-20W-840 | LED MTD0700612/42-佳-全金属-6寸-20W-840 | LED MTD0700612/42 | 灰色+白色 | 压铸铝+扩散板 | 20 | 0.9 | 2000 | 4000 | 80 | 120 | / | / | 20 | / | II类 | Φ165*32 | Φ147-153 | 嵌入式 | 1~20 | -20-40 | -30-60 | 30000 | 30 | 竞价特批类
| 佳全金属 | 540001113800 | LED MTD0700612/42-佳-全金属-20W-857 | LED MTD0700612/42-佳-全金属-6寸-20W-857 | LED MTD0700612/42 | 灰色+白色 | 压铸铝+扩散板 | 20 | 0.9 | 2000 | 5700 | 80 | 120 | / | / | 20 | / | II类 | Φ165*32 | Φ147-153 | 嵌入式 | 1~20 | -20-40 | -30-60 | 30000 | 30 | 竞价特批类
| 佳全金属 | 540001113700 | LED MTD0700712/41-佳-全金属-20W-830 | LED MTD0700712/41-佳-全金属-7寸-20W-830 | LED MTD0700712/41 | 灰色+白色 | 压铸铝+扩散板 | 20 | 0.9 | 2000 | 3000 | 80 | 120 | / | / | 20 | / | II类 | Φ180*32 | Φ172-178 | 嵌入式 | 1~20 | -20-40 | -30-60 | 30000 | 20 | 竞价特批类
| 佳全金属 | 540001113900 | LED MTD0700712/41-佳-全金属-20W-840 | LED MTD0700712/41-佳-全金属-7寸-20W-840 | LED MTD0700712/41 | 灰色+白色 | 压铸铝+扩散板 | 20 | 0.9 | 2000 | 4000 | 80 | 120 | / | / | 20 | / | II类 | Φ180*32 | Φ172-178 | 嵌入式 | 1~20 | -20-40 | -30-60 | 30000 | 20 | 竞价特批类
| 佳全金属 | 540001114400 | LED MTD0700712/41-佳-全金属-20W-857 | LED MTD0700712/41-佳-全金属-7寸-20W-857 | LED MTD0700712/41 | 灰色+白色 | 压铸铝+扩散板 | 20 | 0.9 | 2000 | 5700 | 80 | 120 | / | / | 20 | / | II类 | Φ180*32 | Φ172-178 | 嵌入式 | 1~20 | -20-40 | -30-60 | 30000 | 20 | 竞价特批类
| 佳全金属 | 540001114700 | LED MTD0700712/42-佳-全金属-30W-830 | LED MTD0700712/42-佳-全金属-7寸-30W-830 | LED MTD0700712/42 | 灰色+白色 | 压铸铝+扩散板 | 30 | 0.9 | 3000 | 3000 | 80 | 120 | / | / | 20 | / | II类 | Φ180*32 | Φ172-178 | 嵌入式 | 1~20 | -20-40 | -30-60 | 30000 | 20 | 竞价特批类
| 佳全金属 | 540001114600 | LED MTD0700712/42-佳-全金属-30W-840 | LED MTD0700712/42-佳-全金属-7寸-30W-840 | LED MTD0700712/42 | 灰色+白色 | 压铸铝+扩散板 | 30 | 0.9 | 3000 | 4000 | 80 | 120 | / | / | 20 | / | II类 | Φ180*32 | Φ172-178 | 嵌入式 | 1~20 | -20-40 | -30-60 | 30000 | 20 | 竞价特批类
| 佳全金属 | 540001114800 | LED MTD0700712/42-佳-全金属-30W-857 | LED MTD0700712/42-佳-全金属-7寸-30W-857 | LED MTD0700712/42 | 灰色+白色 | 压铸铝+扩散板 | 30 | 0.9 | 3000 | 5700 | 80 | 120 | / | / | 20 | / | II类 | Φ180*32 | Φ172-178 | 嵌入式 | 1~20 | -20-40 | -30-60 | 30000 | 20 | 竞价特批类

## 铂钻4
回到产品树
产品系列 | 物料代码 | 物料描述 | SPU分类 | 型号 | 颜色 | 材质 | 功率(W) | 功率因数 | 光通量（lm） | 色温(K) | 显指（Ra) | 光束角 | UGR | IP等级 | 防触电等级 | 灯具尺寸(mm) L*W*H | 开孔尺寸（mm） | 寿命 （小时） | 装箱数量 | 工装项目 （1181） | 项目 （6003&6903） | 地产 (19) | 工装流通 (17) | 零售 (10) | 流通 (66) | 全案 (22) | KA (15) | 集家 (16) | 家装 (28) | 生态业务 (23) | 商用平台 (29) | 电商
铂钻4 | 540001154500 | 铂钻4代筒灯-6W-3000K-3寸-金属白 | 铂钻 | LTD0130601 | 白色 | AL | 6 | 0.5 | 440 | 3000 | 80 | 100° | / | IP20 | Class II | Ø95*35 | Ø70~85 | 20000 | 50 | √ | √ | √ | √ | √ |  |  | √ | √ |  |  | √
铂钻4 | 540001154400 | 铂钻4代筒灯-6W-4000K-3寸-金属白 | 铂钻 | LTD0130601 | 白色 | AL | 6 | 0.5 | 460 | 4000 | 80 | 100° | / | IP20 | Class II | Ø95*35 | Ø70~85 | 20000 | 50 | √ | √ | √ | √ | √ |  |  | √ | √ |  |  | √
铂钻4 | 540001154300 | 铂钻4代筒灯-6W-5700K-3寸-金属白 | 铂钻 | LTD0130601 | 白色 | AL | 6 | 0.5 | 460 | 5700 | 80 | 100° | / | IP20 | Class II | Ø95*35 | Ø70~85 | 20000 | 50 | √ | √ | √ | √ | √ |  |  | √ | √ |  |  | √
铂钻4 | 540001061600 | 铂钻4代筒灯-9W-3000K-4寸-金属白 | 铂钻 | LTD0140901 | 白色 | AL | 9 | 0.5 | 660 | 3000 | 80 | 100° | / | IP20 | Class II | Ø115*35 | Ø85~105 | 20000 | 40 | √ | √ | √ | √ | √ |  |  | √ | √ |  |  | √
铂钻4 | 540001061700 | 铂钻4代筒灯-9W-4000K-4寸-金属白 | 铂钻 | LTD0140901 | 白色 | AL | 9 | 0.5 | 680 | 4000 | 80 | 100° | / | IP20 | Class II | Ø115*35 | Ø85~105 | 20000 | 40 | √ | √ | √ | √ | √ |  |  | √ | √ |  |  | √
铂钻4 | 540001061800 | 铂钻4代筒灯-9W-5700K-4寸-金属白 | 铂钻 | LTD0140901 | 白色 | AL | 9 | 0.5 | 680 | 5700 | 80 | 100° | / | IP20 | Class II | Ø115*35 | Ø85~105 | 20000 | 40 | √ | √ | √ | √ | √ |  |  | √ | √ |  |  | √
铂钻4 | 540001061900 | 铂钻4代筒灯-14W-3000K-5寸-金属白 | 铂钻 | LTD0151401 | 白色 | AL | 14 | 0.5 | 1000 | 3000 | 80 | 100° | / | IP20 | Class II | Ø140*35 | Ø110~130 | 20000 | 40 | √ | √ | √ | √ | √ |  |  | √ | √
铂钻4 | 540001062000 | 铂钻4代筒灯-14W-4000K-5寸-金属白 | 铂钻 | LTD0151401 | 白色 | AL | 14 | 0.5 | 1110 | 4000 | 80 | 100° | / | IP20 | Class II | Ø140*35 | Ø110~130 | 20000 | 40 | √ | √ | √ | √ | √ |  |  | √ | √ |  |  | √
铂钻4 | 540001062100 | 铂钻4代筒灯-14W-5700K-5寸-金属白 | 铂钻 | LTD0151401 | 白色 | AL | 14 | 0.5 | 1110 | 5700 | 80 | 100° | / | IP20 | Class II | Ø140*35 | Ø110~130 | 20000 | 40 | √ | √ | √ | √ | √ |  |  | √ | √ |  |  | √

## 铂钻IV感应
回到产品树
序号 | 品类 | 大类 | 小类 | 产品物料组 | 产品系列 | 二级PDT | 物料代码 | SPU | 物料描述 | 型号 | 上市时间 | 产品状态 | 主体材料材质 | 表面处理 | 颜色 | 反射器材质 | 反射器颜色 | 透镜材质 | 安装方式 | 天花厚度(mm) | 灯具尺寸(mm) L*W*H | 开孔尺寸（mm） | 湿度范围 | 抗振动等级 | 功率(W) | 输入电压 | 输入电流(mA) | 输出电压 | 输出电流 | 调光方式 | 调光范围 | 浪涌 | 频闪 | 感应 | 功率因数 | 应用电压范围（V） | 频率 | 开关次数 | THD | 电源（外置/内置） | 电源品牌 | 光通量（lm） | 光效(lm/W) | 能效等级 | 中心光强 | 色温(K) | 光束角 | 可调角度 | 色容差 | 显指（Ra) | UGR | 遮光角 | LED封装方式 | LED封装厂 | LED品牌 | 防触电等级 | 应用环境温度℃ | 储存环境温度 | IP等级 | IK等级 | WF等级 | 防腐和盐雾 | 寿命 （L70B50）Hr | 质保 | 消防系统形式 | 工作方式 | 电池规格 | 应急时间 | 应急光通 | 充电时间 | 线材规格 | 证书 | 内盒尺寸（mm） | 内盒毛重（kg） | 产品净重（kg） | 外箱尺寸（mm） | 外箱毛重（kg） | 装箱数量 (箱*/只） | EAN1（内盒） | EAN2（外箱） | 运营价
1 | 室内灯具 | 筒灯 | 嵌入式筒灯 |  |  | 基础筒射灯 | 540001320700 | 嵌入式筒灯铂钻IV感应系列 | LTD1306WG01-铂钻IV感应-3寸-6W-835 | LTD1306WG01 |  |  | PP扩散板+金属铝壳体 | 电泳 | 金属白 |  |  |  | 嵌入式 |  | Φ95*H35 | φ70~85 | / | IK02 | 6 | 220V~/50Hz | 0.055A | [7 empty] | 0.5 |  | 50Hz |  |  | 内置 |  | 360 | 60 |  |  | 3500K | 100° |  | ＜5 | 80 |  |  | SMD |  | 斯迈得 | II类 | -20-40℃ | -25-50℃ | 20 | 2 |  |  | 20000 | [8 empty] | CCC | 100*50*103 |  |  | 520*270*225 |  | 50
2 | 室内灯具 | 筒灯 | 嵌入式筒灯 |  |  | 基础筒射灯 | 540001320800 | 嵌入式筒灯铂钻IV感应系列 | LTD1306WG01-铂钻IV感应-3寸-6W-840 | LTD1306WG01 |  |  | PP扩散板+金属铝壳体 | 电泳 | 金属白 |  |  |  | 嵌入式 |  | Φ95*H35 | φ70~85 | / | IK02 | 6 | 220V~/50Hz | 0.055A | [7 empty] | 0.5 |  | 50Hz |  |  | 内置 |  | 360 | 60 |  |  | 4000K | 100° |  | ＜5 | 80 |  |  | SMD |  | 斯迈得 | II类 | -20-40℃ | -25-50℃ | 20 | 2 |  |  | 20000 | [8 empty] | CCC | 100*50*103 |  |  | 520*270*225 |  | 50
3 | 室内灯具 | 筒灯 | 嵌入式筒灯 |  |  | 基础筒射灯 | 540001320900 | 嵌入式筒灯铂钻IV感应系列 | LTD1306WG01-铂钻IV感应-3寸-6W-857 | LTD1306WG01 |  |  | PP扩散板+金属铝壳体 | 电泳 | 金属白 |  |  |  | 嵌入式 |  | Φ95*H35 | φ70~85 | / | IK02 | 6 | 220V~/50Hz | 0.055A | [7 empty] | 0.5 |  | 50Hz |  |  | 内置 |  | 360 | 60 |  |  | 5700K | 100° |  | ＜5 | 80 |  |  | SMD |  | 斯迈得 | II类 | -20-40℃ | -25-50℃ | 20 | 2 |  |  | 20000 | [8 empty] | CCC | 100*50*103 |  |  | 520*270*225 |  | 50
4 | 室内灯具 | 筒灯 | 嵌入式筒灯 |  |  | 基础筒射灯 | 540001321000 | 嵌入式筒灯铂钻IV感应系列 | LTD1409WG01-铂钻IV感应-4寸-9W-835 | LTD1409WG01 |  |  | PP扩散板+金属铝壳体 | 电泳 | 金属白 |  |  |  | 嵌入式 |  | Φ115*H35 | φ85~105 | / | IK02 | 9 | 220V~/50Hz | 0.085A | [7 empty] | 0.5 |  | 50Hz |  |  | 内置 |  | 585 | 65 |  |  | 3500K | 100° |  | ＜5 | 80 |  |  | SMD |  | 斯迈得 | II类 | -20-40℃ | -25-50℃ | 20 | 2 |  |  | 20000 | [8 empty] | CCC | 120*50*123 |  |  | 500*270*265 |  | 40
5 | 室内灯具 | 筒灯 | 嵌入式筒灯 |  |  | 基础筒射灯 | 540001321100 | 嵌入式筒灯铂钻IV感应系列 | LTD1409WG01-铂钻IV感应-4寸-9W-840 | LTD1409WG01 |  |  | PP扩散板+金属铝壳体 | 电泳 | 金属白 |  |  |  | 嵌入式 |  | Φ115*H35 | φ85~105 | / | IK02 | 9 | 220V~/50Hz | 0.085A | [7 empty] | 0.5 |  | 50Hz |  |  | 内置 |  | 585 | 65 |  |  | 4000K | 100° |  | ＜5 | 80 |  |  | SMD |  | 斯迈得 | II类 | -20-40℃ | -25-50℃ | 20 | 2 |  |  | 20000 | [8 empty] | CCC | 120*50*123 |  |  | 500*270*265 |  | 40
6 | 室内灯具 | 筒灯 | 嵌入式筒灯 |  |  | 基础筒射灯 | 540001321200 | 嵌入式筒灯铂钻IV感应系列 | LTD1409WG01-铂钻IV感应-4寸-9W-857 | LTD1409WG01 |  |  | PP扩散板+金属铝壳体 | 电泳 | 金属白 |  |  |  | 嵌入式 |  | Φ115*H35 | φ85~105 | / | IK02 | 9 | 220V~/50Hz | 0.085A | [7 empty] | 0.5 |  | 50Hz |  |  | 内置 |  | 585 | 65 |  |  | 5700K | 100° |  | ＜5 | 80 |  |  | SMD |  | 斯迈得 | II类 | -20-40℃ | -25-50℃ | 20 | 2 |  |  | 20000 | [8 empty] | CCC | 120*50*123 |  |  | 500*270*265 |  | 40
7 | 室内灯具 | 筒灯 | 嵌入式筒灯 |  |  | 基础筒射灯 | 540001321300 | 嵌入式筒灯铂钻IV感应系列 | LTD1514WG01-铂钻IV感应-5寸-14W-835 | LTD1514WG01 |  |  | PP扩散板+金属铝壳体 | 电泳 | 金属白 |  |  |  | 嵌入式 |  | Φ140*H35 | φ110~130 | / | IK02 | 14 | 220V~/50Hz | 0.125A | [7 empty] | 0.5 |  | 50Hz |  |  | 内置 |  | 1050 | 75 |  |  | 3500K | 100° |  | ＜5 | 80 |  |  | SMD |  | 斯迈得 | II类 | -20-40℃ | -25-50℃ | 20 | 2 |  |  | 20000 | [8 empty] | CCC | 145*50*148 |  |  | 600*270*315 |  | 40
8 | 室内灯具 | 筒灯 | 嵌入式筒灯 |  |  | 基础筒射灯 | 540001321400 | 嵌入式筒灯铂钻IV感应系列 | LTD1514WG01-铂钻IV感应-5寸-14W-840 | LTD1514WG01 |  |  | PP扩散板+金属铝壳体 | 电泳 | 金属白 |  |  |  | 嵌入式 |  | Φ140*H35 | φ110~130 | / | IK02 | 14 | 220V~/50Hz | 0.125A | [7 empty] | 0.5 |  | 50Hz |  |  | 内置 |  | 1050 | 75 |  |  | 4000K | 100° |  | ＜5 | 80 |  |  | SMD |  | 斯迈得 | II类 | -20-40℃ | -25-50℃ | 20 | 2 |  |  | 20000 | [8 empty] | CCC | 145*50*148 |  |  | 600*270*315 |  | 40
9 | 室内灯具 | 筒灯 | 嵌入式筒灯 |  |  | 基础筒射灯 | 540001321500 | 嵌入式筒灯铂钻IV感应系列 | LTD1514WG01-铂钻IV感应-5寸-14W-857 | LTD1514WG01 |  |  | PP扩散板+金属铝壳体 | 电泳 | 金属白 |  |  |  | 嵌入式 |  | Φ140*H35 | φ110~130 | / | IK02 | 14 | 220V~/50Hz | 0.125A | [7 empty] | 0.5 |  | 50Hz |  |  | 内置 |  | 1050 | 75 |  |  | 5700K | 100° |  | ＜5 | 80 |  |  | SMD |  | 斯迈得 | II类 | -20-40℃ | -25-50℃ | 20 | 2 |  |  | 20000 | [8 empty] | CCC | 145*50*148 |  |  | 600*270*315 |  | 40
Note on Y2: opple: 工业品
Note on AT2: opple: 实际值，重点照明灯具-射灯
Note on BK2: opple: 工业品，户外品
Note on BU2: opple: 证书涵盖内容：

## 皓易Ⅱ
回到产品树
图片 | 产品系列 | 物料代码 | SPU | 物料描述 | 产品型号 | 颜色 | 材质 | 功率(W) | 功率因数 | 光通量（lm） | 色温(K) | 显指（Ra) | 光束角 | 可调角度 | UGR | IP等级 | IK等级 | 防触电等级 | 灯具尺寸(mm) L*W*H | 开孔尺寸（mm） | 安装方式 | 适配天花厚度 （mm） | 应用环境温度 | 储存环境温度 | 寿命 （小时） | 装箱数量 | 价格类型
| 皓易II | 540001336900 | 嵌入式筒灯皓易Ⅱ系列 | LED LTD130403830-皓易II-4W-3000K | LED LTD130403830 | 白色 | PP+PC | 4 | 0.5 | 320 | 3000 | 80 | 110° | / | / | IP20 | IK02 | II | Φ95*H33.5 | Φ70~85 | 嵌入式 | 1~20 | -10~+40 | -20~+50 | 20000 | 60pcs/箱（独立内盒） | 常规类
| 皓易II | 540001337000 | 嵌入式筒灯皓易Ⅱ系列 | LED LTD130403840-皓易II-4W-4000K | LED LTD130403840 | 白色 | PP+PC | 4 | 0.5 | 340 | 4000 | 80 | 110° | / | / | IP20 | IK02 | II | Φ95*H33.5 | Φ70~85 | 嵌入式 | 1~20 | -10~+40 | -20~+50 | 20000 | 60pcs/箱（独立内盒） | 常规类
| 皓易II | 540001337100 | 嵌入式筒灯皓易Ⅱ系列 | LED LTD130403857-皓易II-4W-5700K | LED LTD130403857 | 白色 | PP+PC | 4 | 0.5 | 340 | 5700 | 80 | 110° | / | / | IP20 | IK02 | II | Φ95*H33.5 | Φ70~85 | 嵌入式 | 1~20 | -10~+40 | -20~+50 | 20000 | 60pcs/箱（独立内盒） | 常规类
| 皓易II | 540001337200 | 嵌入式筒灯皓易Ⅱ系列 | LED LTD13A0603830-皓易II-6W-3000K | LED LTD13A0603830 | 白色 | PP+PC | 6 | 0.5 | 540 | 3000 | 80 | 110° | / | / | IP20 | IK02 | II | Φ110*H33.5 | Φ85~100 | 嵌入式 | 1~20 | -10~+40 | -20~+50 | 20000 | 60pcs/箱（独立内盒） | 常规类
| 皓易II | 540001337300 | 嵌入式筒灯皓易Ⅱ系列 | LED LTD13A0603840-皓易II-6W-4000K | LED LTD13A0603840 | 白色 | PP+PC | 6 | 0.5 | 570 | 4000 | 80 | 110° | / | / | IP20 | IK02 | II | Φ110*H33.5 | Φ85~100 | 嵌入式 | 1~20 | -10~+40 | -20~+50 | 20000 | 60pcs/箱（独立内盒） | 常规类
| 皓易II | 540001337400 | 嵌入式筒灯皓易Ⅱ系列 | LED LTD13A0603857-皓易II-6W-5700K | LED LTD13A0603857 | 白色 | PP+PC | 6 | 0.5 | 570 | 5700 | 80 | 110° | / | / | IP20 | IK02 | II | Φ110*H33.5 | Φ85~100 | 嵌入式 | 1~20 | -10~+40 | -20~+50 | 20000 | 60pcs/箱（独立内盒） | 常规类
| 皓易II | 540001199800 | 嵌入式筒灯皓易Ⅱ系列 | LED MTD0700412/33-830-皓易II-8W-3000K | LED MTD0700412/33 | 白色 | PP+PC | 8 | 0.5 | 720 | 3000 | 80 | 110° | / | / | IP20 | IK02 | II | Φ125*33.5 | Φ95~100 | 嵌入式 | 1~20 | -10~+40 | -20~+50 | 20000 | 30pcs/箱（独立内盒） | 常规类
| 皓易II | 540001199700 | 嵌入式筒灯皓易Ⅱ系列 | LED MTD0700412/33-840-皓易II-8W-4000K | LED MTD0700412/33 | 白色 | PP+PC | 8 | 0.5 | 760 | 4000 | 80 | 110° | / | / | IP20 | IK02 | II | Φ125*33.5 | Φ95~100 | 嵌入式 | 1~20 | -10~+40 | -20~+50 | 20000 | 30pcs/箱（独立内盒） | 常规类
| 皓易II | 540001199900 | 嵌入式筒灯皓易Ⅱ系列 | LED MTD0700412/33-857-皓易II-8W-5700K | LED MTD0700412/33 | 白色 | PP+PC | 8 | 0.5 | 760 | 5700 | 80 | 110° | / | / | IP20 | IK02 | II | Φ125*33.5 | Φ95~100 | 嵌入式 | 1~20 | -10~+40 | -20~+50 | 20000 | 30pcs/箱（独立内盒） | 常规类
| 皓易II | 540001060600 | 嵌入式筒灯皓易Ⅱ系列 | LED MTD0700512/28-皓易II-9W-3000K | LED MTD0700512/28 | 白色 | PP+PC | 9 | 0.5 | 810 | 3000 | 80 | 110° | / | / | IP20 | IK02 | II | Φ150*H40 | Φ120-125 | 嵌入式 | 1~20 | -10~+40 | -20~+50 | 20000 | 30pcs/箱（独立内盒） | 常规类
| 皓易II | 540001060300 | 嵌入式筒灯皓易Ⅱ系列 | LED MTD0700512/28-皓易II-9W-4000K | LED MTD0700512/28 | 白色 | PP+PC | 9 | 0.5 | 855 | 4000 | 80 | 110° | / | / | IP20 | IK02 | II | Φ150*H40 | Φ120-125 | 嵌入式 | 1~20 | -10~+40 | -20~+50 | 20000 | 30pcs/箱（独立内盒） | 常规类
| 皓易II | 540001060100 | 嵌入式筒灯皓易Ⅱ系列 | LED MTD0700512/28-皓易II-9W-5700K | LED MTD0700512/28 | 白色 | PP+PC | 9 | 0.5 | 855 | 5700 | 80 | 110° | / | / | IP20 | IK02 | II | Φ150*H40 | Φ120-125 | 嵌入式 | 1~20 | -10~+40 | -20~+50 | 20000 | 30pcs/箱（独立内盒） | 常规类
| 皓易II | 540001060400 | 嵌入式筒灯皓易Ⅱ系列 | LED MTD0700612/28-皓易II-12W-3000K | LED MTD0700612/28 | 白色 | PP+PC | 12 | 0.5 | 1080 | 3000 | 80 | 110° | / | / | IP20 | IK02 | II | Φ175*H40 | Φ145-150 | 嵌入式 | 1~20 | -10~+40 | -20~+50 | 20000 | 30pcs/箱（独立内盒） | 常规类
| 皓易II | 540001060200 | 嵌入式筒灯皓易Ⅱ系列 | LED MTD0700612/28-皓易II-12W-4000K | LED MTD0700612/28 | 白色 | PP+PC | 12 | 0.5 | 1140 | 4000 | 80 | 110° | / | / | IP20 | IK02 | II | Φ175*H40 | Φ145-150 | 嵌入式 | 1~20 | -10~+40 | -20~+50 | 20000 | 30pcs/箱（独立内盒） | 常规类
| 皓易II | 540001060500 | 嵌入式筒灯皓易Ⅱ系列 | LED MTD0700612/28-皓易II-12W-5700K | LED MTD0700612/28 | 白色 | PP+PC | 12 | 0.5 | 1140 | 5700 | 80 | 110° | / | / | IP20 | IK02 | II | Φ175*H40 | Φ145-150 | 嵌入式 | 1~20 | -10~+40 | -20~+50 | 20000 | 30pcs/箱（独立内盒） | 常规类
| 皓易II | 540001069100 | 嵌入式筒灯皓易Ⅱ系列 | LED MTD0700712/28-皓易II-18W-3000K | LED MTD0700712/28 | 白色 | PP+PC | 18 | 0.5 | 1620 | 3000 | 80 | 110° | / | / | IP20 | IK02 | II | Φ200*H40 | Φ170-175 | 嵌入式 | 1~20 | -10~+40 | -20~+50 | 20000 | 16pcs/箱（独立内盒） | 常规类
| 皓易II | 540001069400 | 嵌入式筒灯皓易Ⅱ系列 | LED MTD0700712/28-皓易II-18W-4000K | LED MTD0700712/28 | 白色 | PP+PC | 18 | 0.5 | 1710 | 4000 | 80 | 110° | / | / | IP20 | IK02 | II | Φ200*H40 | Φ170-175 | 嵌入式 | 1~20 | -10~+40 | -20~+50 | 20000 | 16pcs/箱（独立内盒） | 常规类
| 皓易II | 540001069000 | 嵌入式筒灯皓易Ⅱ系列 | LED MTD0700712/28-皓易II-18W-5700K | LED MTD0700712/28 | 白色 | PP+PC | 18 | 0.5 | 1710 | 5700 | 80 | 110° | / | / | IP20 | IK02 | II | Φ200*H40 | Φ170-175 | 嵌入式 | 1~20 | -10~+40 | -20~+50 | 20000 | 16pcs/箱（独立内盒） | 常规类
| 皓易II | 540001068800 | 嵌入式筒灯皓易Ⅱ系列 | LED MTD0700812/30-皓易II-22W-3000K | LED MTD0700812/30 | 白色 | PP+PC | 22 | 0.5 | 1980 | 3000 | 80 | 110° | / | / | IP20 | IK02 | II | Φ225*H40 | Φ195-200 | 嵌入式 | 1~20 | -10~+40 | -20~+50 | 20000 | 16pcs/箱（独立内盒） | 常规类
| 皓易II | 540001069300 | 嵌入式筒灯皓易Ⅱ系列 | LED MTD0700812/30-皓易II-22W-4000K | LED MTD0700812/30 | 白色 | PP+PC | 22 | 0.5 | 2090 | 4000 | 80 | 110° | / | / | IP20 | IK02 | II | Φ225*H40 | Φ195-200 | 嵌入式 | 1~20 | -10~+40 | -20~+50 | 20000 | 16pcs/箱（独立内盒） | 常规类
| 皓易II | 540001068600 | 嵌入式筒灯皓易Ⅱ系列 | LED MTD0700812/30-皓易II-22W-5700K | LED MTD0700812/30 | 白色 | PP+PC | 22 | 0.5 | 2090 | 5700 | 80 | 110° | / | / | IP20 | IK02 | II | Φ225*H40 | Φ195-200 | 嵌入式 | 1~20 | -10~+40 | -20~+50 | 20000 | 16pcs/箱（独立内盒） | 常规类

## 皓居Ⅱ感应
回到产品树
图片 | 产品系列 | 物料代码 | SPU | 物料描述 | 产品型号 | 颜色 | 材质 | 功率(W) | 功率因数 | 光通量（lm） | 色温(K) | 显指（Ra) | 光束角 | 可调角度 | UGR | IP等级 | IK等级 | 防触电等级 | 灯具尺寸(mm) L*W*H | 开孔尺寸（mm） | 安装方式 | 适配天花厚度 （mm） | 应用环境温度 | 储存环境温度 | 寿命 （小时） | 装箱数量 | 价格类型
| 皓居感应II | 540006000900 | 嵌入式筒灯皓居Ⅱ系列 | LED MTD0700312T/32-皓居感应II-3寸-3.5W-830 | LED MTD0700312T/32- | 白色 | PP | 3.5 | 0.5 | 175 | 3000 | 80 | 110° | / | / | IP20 | IK02 | II | φ95*33 | Φ75~80 | 嵌入式 | 1~20 | -10~+40 | -20~+50 | 20000 | 60pcs/箱（单独内盒） | 竞价特批类
| 皓居感应II | 540006001500 | 嵌入式筒灯皓居Ⅱ系列 | LED MTD0700312T/32-皓居感应II-3寸-3.5W-840 | LED MTD0700312T/32- | 白色 | PP | 3.5 | 0.5 | 175 | 4000 | 80 | 110° | / | / | IP20 | IK02 | II | φ95*33 | Φ75~80 | 嵌入式 | 1~20 | -10~+40 | -20~+50 | 20000 | 60pcs/箱（单独内盒） | 竞价特批类
| 皓居感应II | 540006001200 | 嵌入式筒灯皓居Ⅱ系列 | LED MTD0700312T/32-皓居感应II-3寸-3.5W-857 | LED MTD0700312T/32- | 白色 | PP | 3.5 | 0.5 | 175 | 5700 | 80 | 110° | / | / | IP20 | IK02 | II | φ95*33 | Φ75~80 | 嵌入式 | 1~20 | -10~+40 | -20~+50 | 20000 | 60pcs/箱（单独内盒） | 竞价特批类
| 皓居感应II | 540006002000 | 嵌入式筒灯皓居Ⅱ系列 | LED MTD07003A12T/32-皓居感应II-3.5/4寸-5W-830 | LED MTD07003A12T/32 | 白色 | PP | 5 | 0.5 | 300 | 3000 | 80 | 110° | / | / | IP20 | IK02 | II | φ110*33 | Φ85~90 | 嵌入式 | 1~20 | -10~+40 | -20~+50 | 20000 | 60pcs/箱（单独内盒） | 竞价特批类
| 皓居感应II | 540006001300 | 嵌入式筒灯皓居Ⅱ系列 | LED MTD07003A12T/32-皓居感应II-3.5/4寸-5W-840 | LED MTD07003A12T/32 | 白色 | PP | 5 | 0.5 | 300 | 4000 | 80 | 110° | / | / | IP20 | IK02 | II | φ110*33 | Φ85~90 | 嵌入式 | 1~20 | -10~+40 | -20~+50 | 20000 | 60pcs/箱（单独内盒） | 竞价特批类
| 皓居感应II | 540006001100 | 嵌入式筒灯皓居Ⅱ系列 | LED MTD07003A12T/32-皓居感应II-3.5/4寸-5W-857 | LED MTD07003A12T/32 | 白色 | PP | 5 | 0.5 | 300 | 5700 | 80 | 110° | / | / | IP20 | IK02 | II | φ110*33 | Φ85~90 | 嵌入式 | 1~20 | -10~+40 | -20~+50 | 20000 | 60pcs/箱（单独内盒） | 竞价特批类
| 皓居感应II | 540001159800 | 嵌入式筒灯皓居Ⅱ系列 | LED MTD0700512T/34-皓居感应II-5寸-9W-830 | LED MTD0700512T/34- | 白色 | PP | 9 | 0.5 | 650 | 3000 | 80 | 110° | / | / | IP20 | IK02 | II | Φ167*H49 | Φ120-125 | 嵌入式 | 1~20 | -10~+40 | -20~+50 | 20000 | 30pcs/箱（单独内盒） | 竞价特批类
| 皓居感应II | 540001159900 | 嵌入式筒灯皓居Ⅱ系列 | LED MTD0700512T/34-皓居感应II-5寸-9W-840 | LED MTD0700512T/34- | 白色 | PP | 9 | 0.5 |  | 4000 | 80 | 110° | / | / | IP20 | IK02 | II | Φ167*H49 | Φ120-125 | 嵌入式 | 1~20 | -10~+40 | -20~+50 | 20000 | 30pcs/箱（单独内盒） | 竞价特批类
| 皓居感应II | 540001160000 | 嵌入式筒灯皓居Ⅱ系列 | LED MTD0700512T/34-皓居感应II-5寸-9W-857 | LED MTD0700512T/34- | 白色 | PP | 9 | 0.5 |  | 5700 | 80 | 110° | / | / | IP20 | IK02 | II | Φ167*H49 | Φ120-125 | 嵌入式 | 1~20 | -10~+40 | -20~+50 | 20000 | 30pcs/箱（单独内盒） | 竞价特批类

## 皓易三段
回到产品树
图片 | 产品系列 | 物料代码 | SPU | 物料描述 | 产品型号 | 颜色 | 材质 | 功率(W) | 功率因数 | 光通量（lm） | 色温(K) | 显指（Ra) | 光束角 | IP等级 | 防触电等级 | 灯具尺寸(mm) L*W*H | 开孔尺寸（mm） | 安装方式 | 适配天花厚度 （mm） | 应用环境温度 | 储存环境温度 | 寿命 （小时） | 装箱数量 | 价格类型 | 备注
| 皓易II调色温 | 540001201700 | 嵌入式筒灯皓易Ⅱ系列 | LED MTD0700312T/36-皓易II-4W-3寸-可调色温 | LED MTD0700312T/36- | 白色 | PP+PC | 4 | 0.5 | 280 | 3000/4000/5700 | 80 | 110° | IP20 | II | Ø95*33.5 | Ø70~85 | 嵌入式 | 1~20 | -10~+40 | -20~+50 | 20000 | 60pcs/箱 （单独内盒） | 竞价特批类
| 皓易II调色温 | 540001201600 | 嵌入式筒灯皓易Ⅱ系列 | LED MTD07003A12T/36-皓易II-6W-3.5寸-可调色温 | LED MTD07003A12T/36 | 白色 | PP+PC | 6 | 0.5 | 420 | 3000/4000/5700 | 80 | 110° | IP20 | II | Ø110*33.5 | Ø85~100 | 嵌入式 | 1~20 | -10~+40 | -20~+50 | 20000 | 60pcs/箱 （单独内盒） | 竞价特批类

## 皓居Ⅱ
回到产品树
图片 | 产品系列 | 物料代码 | SPU | 物料描述 | 产品型号 | 颜色 | 材质 | 功率(W) | 功率因数 | 光通量（lm） | 色温(K) | 显指（Ra) | 光束角 | IP等级 | IK等级 | 防触电等级 | 灯具尺寸(mm) L*W*H | 开孔尺寸（mm） | 安装方式 | 适配天花厚度 （mm） | 应用环境温度 | 储存环境温度 | 寿命 （小时） | 装箱数量 | 开放渠道 | 价格类型
| 皓居II | 540001156800 | 嵌入式筒灯皓居II系列 | LED MTD0700312/34-皓居II-Ra90-4W-3000K | LED MTD0700312/34 | 白色 | PP+PC | 4 | 0.5 | 270 | 3000 | 90 | 110° | IP20 | IK02 | II | Φ95*H33.5 | Φ70~85 | 嵌入式 | 1~20 | -10~+40 | -20~+50 | 20000 | 60pcs/箱（集合包装） | 19 | 竞价特批类
| 皓居II | 540001157500 | 嵌入式筒灯皓居II系列 | LED MTD0700312/34-皓居II-Ra90-4W-4000K | LED MTD0700312/34 | 白色 | PP+PC | 4 | 0.5 | 270 | 4000 | 90 | 110° | IP20 | IK02 | II | Φ95*H33.5 | Φ70~85 | 嵌入式 | 1~20 | -10~+40 | -20~+50 | 20000 | 60pcs/箱（集合包装） | 19 | 竞价特批类
| 皓居II | 540001156700 | 嵌入式筒灯皓居II系列 | LED MTD0700312/34-皓居II-Ra90-4W-5700K | LED MTD0700312/34 | 白色 | PP+PC | 4 | 0.5 | 270 | 5700 | 90 | 110° | IP20 | IK02 | II | Φ95*H33.5 | Φ70~85 | 嵌入式 | 1~20 | -10~+40 | -20~+50 | 20000 | 60pcs/箱（集合包装） | 19 | 竞价特批类
| 皓居II | 540001155800 | 嵌入式筒灯皓居II系列 | LED MTD07003A12/34-皓居II-Ra90-5W-3000K | LED MTD07003A12/34 | 白色 | PP+PC | 5 | 0.5 | 360 | 3000 | 90 | 110° | IP20 | IK02 | II | Φ110*H33.5 | Φ85~100 | 嵌入式 | 1~20 | -10~+40 | -20~+50 | 20000 | 60pcs/箱（集合包装） | 19 | 竞价特批类
| 皓居II | 540001156900 | 嵌入式筒灯皓居II系列 | LED MTD07003A12/34-皓居II-Ra90-5W-4000K | LED MTD07003A12/34 | 白色 | PP+PC | 5 | 0.5 | 360 | 4000 | 90 | 110° | IP20 | IK02 | II | Φ110*H33.5 | Φ85~100 | 嵌入式 | 1~20 | -10~+40 | -20~+50 | 20000 | 60pcs/箱（集合包装） | 19 | 竞价特批类
| 皓居II | 540001157700 | 嵌入式筒灯皓居II系列 | LED MTD07003A12/34-皓居II-Ra90-5W-5700K | LED MTD07003A12/34 | 白色 | PP+PC | 5 | 0.5 | 360 | 5700 | 90 | 110° | IP20 | IK02 | II | Φ110*H33.5 | Φ85~100 | 嵌入式 | 1~20 | -10~+40 | -20~+50 | 20000 | 60pcs/箱（集合包装） | 19 | 竞价特批类
| 皓居II | 540001156000 | 嵌入式筒灯皓居II系列 | LED MTD0700412/33-1-皓居II-Ra90-6W-3000K | LED MTD0700412/33-1 | 白色 | PP+PC | 6 | 0.5 | 420 | 3000 | 90 | 110° | IP20 | IK02 | II | Φ110*H33.5 | Φ85~100 | 嵌入式 | 1~20 | -10~+40 | -20~+50 | 20000 | 60pcs/箱（集合包装） | 19 | 竞价特批类
| 皓居II | 540001157100 | 嵌入式筒灯皓居II系列 | LED MTD0700412/33-1-皓居II-Ra90-6W-4000K | LED MTD0700412/33-1 | 白色 | PP+PC | 6 | 0.5 | 420 | 4000 | 90 | 110° | IP20 | IK02 | II | Φ110*H33.5 | Φ85~100 | 嵌入式 | 1~20 | -10~+40 | -20~+50 | 20000 | 60pcs/箱（集合包装） | 19 | 竞价特批类
| 皓居II | 540001157600 | 嵌入式筒灯皓居II系列 | LED MTD0700412/33-1-皓居II-Ra90-6W-5700K | LED MTD0700412/33-1 | 白色 | PP+PC | 6 | 0.5 | 420 | 5700 | 90 | 110° | IP20 | IK02 | II | Φ110*H33.5 | Φ85~100 | 嵌入式 | 1~20 | -10~+40 | -20~+50 | 20000 | 60pcs/箱（集合包装） | 19 | 竞价特批类
| 皓居II | 540001077900 | 嵌入式筒灯皓居II系列 | LED MTD0700512/29-皓居II-8.5W-3000K | LED MTD0700512/29 | 白色 | PP+PC | 8.5 | 0.5 | 750 | 3000 | 80 | 110° | IP20 | IK02 | II | Φ150*H40 | Φ120-125 | 嵌入式 | 1~20 | -10~+40 | -20~+50 | 20000 | 30pcs/箱（集合包装） | 19 | 竞价特批类
| 皓居II | 540001077100 | 嵌入式筒灯皓居II系列 | LED MTD0700512/29-皓居II-8.5W-4000K | LED MTD0700512/29 | 白色 | PP+PC | 8.5 | 0.5 | 750 | 4000 | 80 | 110° | IP20 | IK02 | II | Φ150*H40 | Φ120-125 | 嵌入式 | 1~20 | -10~+40 | -20~+50 | 20000 | 30pcs/箱（集合包装） | 19 | 竞价特批类
| 皓居II | 540001077500 | 嵌入式筒灯皓居II系列 | LED MTD0700512/29-皓居II-8.5W-5700K | LED MTD0700512/29 | 白色 | PP+PC | 8.5 | 0.5 | 750 | 5700 | 80 | 110° | IP20 | IK02 | II | Φ150*H40 | Φ120-125 | 嵌入式 | 1~20 | -10~+40 | -20~+50 | 20000 | 30pcs/箱（集合包装） | 19 | 竞价特批类
| 皓居II | 540001077700 | 嵌入式筒灯皓居II系列 | LED MTD0700612/29-皓居II-11.5W-3000K | LED MTD0700612/29 | 白色 | PP+PC | 11.5 | 0.5 | 1000 | 3000 | 80 | 110° | IP20 | IK02 | II | Φ175*H40 | Φ145-150 | 嵌入式 | 1~20 | -10~+40 | -20~+50 | 20000 | 30pcs/箱（集合包装） | 19 | 竞价特批类
| 皓居II | 540001077200 | 嵌入式筒灯皓居II系列 | LED MTD0700612/29-皓居II-11.5W-4000K | LED MTD0700612/29 | 白色 | PP+PC | 11.5 | 0.5 | 1000 | 4000 | 80 | 110° | IP20 | IK02 | II | Φ175*H40 | Φ145-150 | 嵌入式 | 1~20 | -10~+40 | -20~+50 | 20000 | 30pcs/箱（集合包装） | 19 | 竞价特批类
| 皓居II | 540001077600 | 嵌入式筒灯皓居II系列 | LED MTD0700612/29-皓居II-11.5W-5700K | LED MTD0700612/29 | 白色 | PP+PC | 11.5 | 0.5 | 1000 | 5700 | 80 | 110° | IP20 | IK02 | II | Φ175*H40 | Φ145-150 | 嵌入式 | 1~20 | -10~+40 | -20~+50 | 20000 | 30pcs/箱（集合包装） | 19 | 竞价特批类

## 雅韵Ⅱ
回到产品树
序号 | 图片 | 规格 | 皓易II（大） |  |  |  | 额定 功率 （W） | 最低光效 （lm/W） | 光通量 （lm） | 额定 电压 | 额定 电流 （A） | 功率 因数 | 开孔尺寸 （mm） | 尺寸 （mm） | 色温 | 材质 | 颜色 | 防触电 等级 | IP等级 | 寿命 | 箱支数
|  |  | 物料代码 | SPU | 物料描述 | 产品型号
1 |  | 3寸 | 540001155900 | 嵌入式筒灯雅韵II系列 | 平台筒灯-雅韵II-4W-3000K-3寸-雅白 | LED MTD0700312/33 | 4 | 80 | 320 | 220V ~50Hz | 0.035 | 0.5 | φ70~85 | Φ95*H33.5 | 3000K | PP+PC | 白色 | II | IP20 | 20000h | 60pcs/箱 （独立内盒）
2 |  |  | 540001157000 | 嵌入式筒灯雅韵II系列 | 平台筒灯-雅韵II-4W-4000K-3寸-雅白 | LED MTD0700312/33 | 4 | 85 | 340 |  |  | 0.5 | φ70~85 | Φ95*H33.5 | 4000K | PP | 白色 | II | IP20 | 20000h
3 |  |  | 540001157800 | 嵌入式筒灯雅韵II系列 | 平台筒灯-雅韵II-4W-5700K-3寸-雅白 | LED MTD0700312/33 | 4 | 85 | 340 |  |  | 0.5 | φ70~85 | Φ95*H33.5 | 5700K | PP | 白色 | II | IP20 | 20000h
4 |  | 3.5寸 | 540001158300 | 嵌入式筒灯雅韵II系列 | 平台筒灯-雅韵II-6W-3000K-3.5寸-雅白 | LED MTD07003A12/33 | 6 | 90 | 540 | 220V ~50Hz | 0.05 | 0.5 | φ85~100 | Φ110*H33.5 | 3000K | PP+PC | 白色 | II | IP20 | 20000h | 60pcs/箱 （独立内盒）
5 |  |  | 540001156400 | 嵌入式筒灯雅韵II系列 | 平台筒灯-雅韵II-6W-4000K-3.5寸-雅白 | LED MTD07003A12/33 | 6 | 95 | 570 |  |  | 0.5 | φ85~100 | Φ110*H33.5 | 4000K | PP | 白色 | II | IP20 | 20000h
6 |  |  | 540001158800 | 嵌入式筒灯雅韵II系列 | 平台筒灯-雅韵II-6W-5700K-3.5寸-雅白 | LED MTD07003A12/33 | 6 | 95 | 570 |  |  | 0.5 | φ85~100 | Φ110*H33.5 | 5700K | PP | 白色 | II | IP20 | 20000h

## 佳明装
回到产品树
图片 | 产品系列 | 物料代码 | SPU | 物料描述 | 产品型号 | 颜色 | 材质 | 功率(W) | 功率因数 | 光通量（lm） | 色温(K) | 显指（Ra) | 光束角 | IP等级 | IK等级 | 防触电等级 | 灯具尺寸(mm) L*W*H | 开孔尺寸（mm） | 安装方式 | 适配天花厚度 （mm） | 应用环境温度 | 储存环境温度 | 寿命 （小时） | 装箱数量 | 价格类型
| 佳明装筒灯 | 520098001600 | 明装筒灯佳系列 | 佳-明装灯筒-100-黑色 | / | 黑色 | 铝 | / | / | / | / | / | / | 20 | / | / | φ100×110 | / | 明装 | / | -20-40 | -30-60 | / | 24 | 竞价特批类
| 佳明装筒灯 | 520098001700 | #N/A | 佳-明装灯筒-100-白色 | / | 白色 | 铝 | / | / | / | / | / | / | 20 | / | / | φ100×110 | / | 明装 | / | -20-40 | -30-60 | / | 24 | 竞价特批类
| 佳明装筒灯 | 520098001500 | #N/A | 佳-明装灯筒-125-黑色 | / | 黑色 | 铝 | / | / | / | / | / | / | 20 | / | / | φ125×135 | / | 明装 | / | -20-40 | -30-60 | / | 24 | 竞价特批类
| 佳明装筒灯 | 520098001100 | #N/A | 佳-明装灯筒-125-白色 | / | 白色 | 铝 | / | / | / | / | / | / | 20 | / | / | φ125×135 | / | 明装 | / | -20-40 | -30-60 | / | 24 | 竞价特批类
| 佳明装筒灯 | 520098001200 | #N/A | 佳-明装灯筒-150-黑色 | / | 黑色 | 铝 | / | / | / | / | / | / | 20 | / | / | φ150×160 | / | 明装 | / | -20-40 | -30-60 | / | 12 | 竞价特批类
| 佳明装筒灯 | 520098001000 | #N/A | 佳-明装灯筒-150-白色 | / | 白色 | 铝 | / | / | / | / | / | / | 20 | / | / | φ150×160 | / | 明装 | / | -20-40 | -30-60 | / | 12 | 竞价特批类
| 佳明装筒灯 | 520098001300 | #N/A | 佳-明装灯筒-175-黑色 | / | 黑色 | 铝 | / | / | / | / | / | / | 20 | / | / | φ175×185 | / | 明装 | / | -20-40 | -30-60 | / | 12 | 竞价特批类
| 佳明装筒灯 | 520098001400 | #N/A | 佳-明装灯筒-175-白色 | / | 白色 | 铝 | / | / | / | / | / | / | 20 | / | / | φ175×185 | / | 明装 | / | -20-40 | -30-60 | / | 12 | 竞价特批类
| 佳明装筒灯 | 540001019400 | #N/A | LED MTD0700412/26-佳-10W-3000K-前置-灯体 | LED MTD0700412/26 | 铝本色 | 压铸铝+PC面环 | 10 | 0.9 | 1050 | 3000 | 80 | 105° | 20 | / | II类 | φ100×110 | Φ97-100 | 嵌入式 | 1~20 | -20-40 | -30-60 | 30000 | 30 | 竞价特批类
| 佳明装筒灯 | 540001016800 | #N/A | LED MTD0700412/26-佳-10W-4000K-前置-灯体 | LED MTD0700412/26 | 铝本色 | 压铸铝+PC面环 | 10 | 0.9 | 1050 | 4000 | 80 | 105° | 20 | / | II类 |  | Φ97-100 | 嵌入式 | 1~20 | -20-40 | -30-60 | 30000 | 30 | 竞价特批类
| 佳明装筒灯 | 540001019600 | #N/A | LED MTD0700412/26-佳-10W-5700K-前置-灯体 | LED MTD0700412/26 | 铝本色 | 压铸铝+PC面环 | 10 | 0.9 | 1050 | 5700 | 80 | 105° | 20 | / | II类 |  | Φ97-100 | 嵌入式 | 1~20 | -20-40 | -30-60 | 30000 | 30 | 竞价特批类
| 佳明装筒灯 | 540001019700 | #N/A | LED MTD0700512/26-佳-15W-3000K-前置-灯体 | LED MTD0700512/26 | 铝本色 | 压铸铝+PC面环 | 15 | 0.9 | 1550 | 3000 | 80 | 105° | 20 | / | II类 | φ125×135 | Φ122-125 | 嵌入式 | 1~20 | -20-40 | -30-60 | 30000 | 30 | 竞价特批类
| 佳明装筒灯 | 540001017200 | #N/A | LED MTD0700512/26-佳-15W-4000K-前置-灯体 | LED MTD0700512/26 | 铝本色 | 压铸铝+PC面环 | 15 | 0.9 | 1550 | 4000 | 80 | 105° | 20 | / | II类 |  | Φ122-125 | 嵌入式 | 1~20 | -20-40 | -30-60 | 30000 | 30 | 竞价特批类
| 佳明装筒灯 | 540001020800 | #N/A | LED MTD0700512/26-佳-15W-5700K-前置-灯体 | LED MTD0700512/26 | 铝本色 | 压铸铝+PC面环 | 15 | 0.9 | 1550 | 5700 | 80 | 105° | 20 | / | II类 |  | Φ122-125 | 嵌入式 | 1~20 | -20-40 | -30-60 | 30000 | 30 | 竞价特批类
| 佳明装筒灯 | 540001021000 | #N/A | LED MTD0700612/26-佳-15W-3000K-前置-灯体 | LED MTD0700612/26 | 铝本色 | 压铸铝+PC面环 | 15 | 0.9 | 1600 | 3000 | 80 | 105° | 20 | / | II类 | φ150×160 | Φ147-150 | 嵌入式 | 1~20 | -20-40 | -30-60 | 30000 | 24 | 竞价特批类
| 佳明装筒灯 | 540001018600 | #N/A | LED MTD0700612/26-佳-15W-4000K-前置-灯体 | LED MTD0700612/26 | 铝本色 | 压铸铝+PC面环 | 15 | 0.9 | 1600 | 4000 | 80 | 105° | 20 | / | II类 |  | Φ147-150 | 嵌入式 | 1~20 | -20-40 | -30-60 | 30000 | 24 | 竞价特批类
| 佳明装筒灯 | 540001020300 | #N/A | LED MTD0700612/26-佳-15W-5700K-前置-灯体 | LED MTD0700612/26 | 铝本色 | 压铸铝+PC面环 | 15 | 0.9 | 1600 | 5700 | 80 | 105° | 20 | / | II类 |  | Φ147-150 | 嵌入式 | 1~20 | -20-40 | -30-60 | 30000 | 24 | 竞价特批类
| 佳明装筒灯 | 540001020400 | #N/A | LED MTD0700612/27-佳-20W-3000K-前置-灯体 | LED MTD0700612/27 | 铝本色 | 压铸铝+PC面环 | 20 | 0.9 | 2200 | 3000 | 80 | 105° | 20 | / | II类 |  | Φ147-150 | 嵌入式 | 1~20 | -20-40 | -30-60 | 30000 | 24 | 竞价特批类
| 佳明装筒灯 | 540001017500 | #N/A | LED MTD0700612/27-佳-20W-4000K-前置-灯体 | LED MTD0700612/27 | 铝本色 | 压铸铝+PC面环 | 20 | 0.9 | 2200 | 4000 | 80 | 105° | 20 | / | II类 |  | Φ147-150 | 嵌入式 | 1~20 | -20-40 | -30-60 | 30000 | 24 | 竞价特批类
| 佳明装筒灯 | 540001018700 | #N/A | LED MTD0700612/27-佳-20W-5700K-前置-灯体 | LED MTD0700612/27 | 铝本色 | 压铸铝+PC面环 | 20 | 0.9 | 2200 | 5700 | 80 | 105° | 20 | / | II类 |  | Φ147-150 | 嵌入式 | 1~20 | -20-40 | -30-60 | 30000 | 24 | 竞价特批类
| 佳明装筒灯 | 540001021100 | #N/A | LED MTD0700712/25-佳-20W-3000K-前置-灯体 | LED MTD0700712/25 | 铝本色 | 压铸铝+PC面环 | 20 | 0.9 | 2200 | 3000 | 80 | 105° | 20 | / | II类 | φ175×185 | Φ172-175 | 嵌入式 | 1~20 | -20-40 | -30-60 | 30000 | 18 | 竞价特批类
| 佳明装筒灯 | 540001018400 | #N/A | LED MTD0700712/25-佳-20W-4000K-前置-灯体 | LED MTD0700712/25 | 铝本色 | 压铸铝+PC面环 | 20 | 0.9 | 2200 | 4000 | 80 | 105° | 20 | / | II类 |  | Φ172-175 | 嵌入式 | 1~20 | -20-40 | -30-60 | 30000 | 18 | 竞价特批类
| 佳明装筒灯 | 540001019900 | #N/A | LED MTD0700712/25-佳-20W-5700K-前置-灯体 | LED MTD0700712/25 | 铝本色 | 压铸铝+PC面环 | 20 | 0.9 | 2200 | 5700 | 80 | 105° | 20 | / | II类 |  | Φ172-175 | 嵌入式 | 1~20 | -20-40 | -30-60 | 30000 | 18 | 竞价特批类
| 佳明装筒灯 | 540001018200 | #N/A | LED MTD0700712/26-佳-30W-3000K-前置-灯体 | LED MTD0700712/26 | 铝本色 | 压铸铝+PC面环 | 30 | 0.9 | 3300 | 3000 | 80 | 105° | 20 | / | II类 |  | Φ172-175 | 嵌入式 | 1~20 | -20-40 | -30-60 | 30000 | 18 | 竞价特批类
| 佳明装筒灯 | 540001019800 | #N/A | LED MTD0700712/26-佳-30W-4000K-前置-灯体 | LED MTD0700712/26 | 铝本色 | 压铸铝+PC面环 | 30 | 0.9 | 3300 | 4000 | 80 | 105° | 20 | / | II类 |  | Φ172-175 | 嵌入式 | 1~20 | -20-40 | -30-60 | 30000 | 18 | 竞价特批类
| 佳明装筒灯 | 540001016600 | #N/A | LED MTD0700712/26-佳-30W-5700K-前置-灯体 | LED MTD0700712/26 | 铝本色 | 压铸铝+PC面环 | 30 | 0.9 | 3300 | 5700 | 80 | 105° | 20 | / | II类 |  | Φ172-175 | 嵌入式 | 1~20 | -20-40 | -30-60 | 30000 | 18 | 竞价特批类

## 铂钻Ⅳ明装
回到产品树 | [6 empty] | SAP信息 | [5 empty] | 结构和应用 | [11 empty] | 电气 | [16 empty] | 光学 | [13 empty] | 可靠性 | [8 empty] | 消防应急 | [6 empty] | 认证 | 包装信息
序号 | 品类 | 大类 | 小类 | 产品物料组 | 产品系列 | 二级PDT | 物料代码 | SPU | 物料描述 | 型号 | 上市时间 | 产品状态 | 主体材料材质 | 表面处理 | 颜色 | 反射器材质 | 反射器颜色 | 透镜材质 | 安装方式 | 天花厚度(mm) | 灯具尺寸(mm) L*W*H | 开孔尺寸（mm） | 湿度范围 | 抗振动等级 | 功率(W) | 输入电压 | 输入电流(mA) | 输出电压 | 输出电流 | 调光方式 | 调光范围 | 浪涌 | 频闪 | 感应 | 功率因数 | 应用电压范围（V） | 频率 | 开关次数 | THD | 电源（外置/内置） | 电源品牌 | 光通量（lm） | 光效(lm/W) | 能效等级 | 中心光强 | 色温(K) | 光束角 | 可调角度 | 色容差 | 显指（Ra) | UGR | 遮光角 | LED封装方式 | LED封装厂 | LED品牌 | 防触电等级 | 应用环境温度℃ | 储存环境温度 | IP等级 | IK等级 | WF等级 | 防腐和盐雾 | 寿命 （L70B50）Hr | 质保 | 消防系统形式 | 工作方式 | 电池规格 | 应急时间 | 应急光通 | 充电时间 | 线材规格 | 证书 | 内盒尺寸（mm） | 内盒毛重（kg） | 产品净重（kg） | 外箱尺寸（mm） | 外箱毛重（kg） | 装箱数量 (箱*/只） | EAN1（内盒） | EAN2（外箱）
1 | 室内灯具 | 基础筒射灯 | 明装筒灯 |  | 铂钻明装筒灯 | 基础筒射灯 | 540002061200 | 明装筒灯铂钻IV系列 | LTD0240502930-铂钻IV明装-5W-930-E2-白 | LTD0240502930 |  |  | AL | 喷涂 | 白 | PP | 白色 | PP | 明装 | / | Ø87*45 | / | / | IK02 | 5 | 220V~/50Hz | 55 | 255-285 | 16 | / | / | 500 | / | / | 0.5 | 176~264 | 50Hz | 40000 | / | 内置 | / | 350 | 70 | 2 | / | 3000 | 100° | / | 5 | 90 | / | / | 2835 | / | 斯迈德/瑞丰、聚飞 | II类 | -10~40 | -25~50 | 20 | IK20 | / | 12H | 20000 | 5 | / | / | / | / | / | / | 2*0.75 | CCC | 90*94*52 | / | 0.102 | 470*280*213 | 7.8232 | 50 | 6941408897110 | /
2 | 室内灯具 | 基础筒射灯 | 明装筒灯 |  | 铂钻明装筒灯 | 基础筒射灯 | 540002060900 | 明装筒灯铂钻IV系列 | LTD0240502930-铂钻IV明装-5W-930-E2-黑 | LTD0240502930 |  |  | AL | 喷涂 | 黑 | PP | 白色 | PP | 明装 | / | Ø87*45 | / | / | IK02 | 5 | 220V~/50Hz | 55 | 255-285 | 16 | / | / | 500 | / | / | 0.5 | 176~264 | 50Hz | 40000 | / | 内置 | / | 350 | 70 | 2 | / | 3000 | 100° | / | 5 | 90 | / | / | 2835 | / | 斯迈德/瑞丰、聚飞 | II类 | -10~40 | -25~50 | 20 | IK20 | / | 12H | 20000 | 5 | / | / | / | / | / | / | 2*0.75 | CCC | 90*94*52 | / | 0.102 | 470*280*213 | 7.8232 | 50 | 6941408897080 | /
3 | 室内灯具 | 基础筒射灯 | 明装筒灯 |  | 铂钻明装筒灯 | 基础筒射灯 | 540002061300 | 明装筒灯铂钻IV系列 | LTD0240502940-铂钻IV明装-5W-940-E2-白 | LTD0240502940 |  |  | AL | 喷涂 | 白 | PP | 白色 | PP | 明装 | / | Ø87*45 | / | / | IK02 | 5 | 220V~/50Hz | 55 | 255-285 | 16 | / | / | 500 | / | / | 0.5 | 176~264 | 50Hz | 40000 | / | 内置 | / | 375 | 75 | 2 | / | 4000 | 100° | / | 5 | 90 | / | / | 2835 | / | 斯迈德/瑞丰、聚飞 | II类 | -10~40 | -25~50 | 20 | IK20 | / | 12H | 20000 | 5 | / | / | / | / | / | / | 2*0.75 | CCC | 90*94*52 | / | 0.102 | 470*280*213 | 7.8232 | 50 | 6941408897127 | /
4 | 室内灯具 | 基础筒射灯 | 明装筒灯 |  | 铂钻明装筒灯 | 基础筒射灯 | 540002061000 | 明装筒灯铂钻IV系列 | LTD0240502940-铂钻IV明装-5W-940-E2-黑 | LTD0240502940 |  |  | AL | 喷涂 | 黑 | PP | 白色 | PP | 明装 | / | Ø87*45 | / | / | IK02 | 5 | 220V~/50Hz | 55 | 255-285 | 16 | / | / | 500 | / | / | 0.5 | 176~264 | 50Hz | 40000 | / | 内置 | / | 375 | 75 | 2 | / | 4000 | 100° | / | 5 | 90 | / | / | 2835 | / | 斯迈德/瑞丰、聚飞 | II类 | -10~40 | -25~50 | 20 | IK20 | / | 12H | 20000 | 5 | / | / | / | / | / | / | 2*0.75 | CCC | 90*94*52 | / | 0.102 | 470*280*213 | 7.8232 | 50 | 6941408897097 | /
5 | 室内灯具 | 基础筒射灯 | 明装筒灯 |  | 铂钻明装筒灯 | 基础筒射灯 | 540002061400 | 明装筒灯铂钻IV系列 | LTD0240502957-铂钻IV明装-5W-957-E2-白 | LTD0240502957 |  |  | AL | 喷涂 | 白 | PP | 白色 | PP | 明装 | / | Ø87*45 | / | / | IK02 | 5 | 220V~/50Hz | 55 | 255-285 | 16 | / | / | 500 | / | / | 0.5 | 176~264 | 50Hz | 40000 | / | 内置 | / | 375 | 75 | 2 | / | 5700 | 100° | / | 5 | 90 | / | / | 2835 | / | 斯迈德/瑞丰、聚飞 | II类 | -10~40 | -25~50 | 20 | IK20 | / | 12H | 20000 | 5 | / | / | / | / | / | / | 2*0.75 | CCC | 90*94*52 | / | 0.102 | 470*280*213 | 7.8232 | 50 | 6941408897134 | /
6 | 室内灯具 | 基础筒射灯 | 明装筒灯 |  | 铂钻明装筒灯 | 基础筒射灯 | 540002061100 | 明装筒灯铂钻IV系列 | LTD0240502957-铂钻IV明装-5W-957-E2-黑 | LTD0240502957 |  |  | AL | 喷涂 | 黑 | PP | 白色 | PP | 明装 | / | Ø87*45 | / | / | IK02 | 5 | 220V~/50Hz | 55 | 255-285 | 16 | / | / | 500 | / | / | 0.5 | 176~264 | 50Hz | 40000 | / | 内置 | / | 375 | 75 | 2 | / | 5700 | 100° | / | 5 | 90 | / | / | 2835 | / | 斯迈德/瑞丰、聚飞 | II类 | -10~40 | -25~50 | 20 | IK20 | / | 12H | 20000 | 5 | / | / | / | / | / | / | 2*0.75 | CCC | 90*94*52 | / | 0.102 | 470*280*213 | 7.8232 | 50 | 6941408897103 | /
7 | 室内灯具 | 基础筒射灯 | 明装筒灯 |  | 铂钻明装筒灯 | 基础筒射灯 | 540001293100 | 明装筒灯铂钻IV系列 | LTD0240602830-铂钻IV明装-6W-830-E3-白 | LTD0240602830 |  |  | AL | 喷涂 | 白 | PP | 白色 | PP | 明装 | / | Ø87*45 | / | / | IK02 | 6 | 220V~/50Hz | 55 | / | / | / | / | 500 | / | / | 0.5 | 176~264 | 50Hz | 40000 | / | 内置 | / | 420 | 70 | 3 | / | 3000 | 100° | / | 5 | 80 | / | / | 2835 | / | 斯迈德/瑞丰、聚飞 | II类 | -10~40 | -25~50 | 20 | IK20 | / | 12H | 20000 | 5 | / | / | / | / | / | / | 2*0.75 | CCC | 90*94*52 | / | 0.102 | 470*280*213 | 7.8232 | 50 | 6941408897431 | /
8 | 室内灯具 | 基础筒射灯 | 明装筒灯 |  | 铂钻明装筒灯 | 基础筒射灯 | 540001300600 | 明装筒灯铂钻IV系列 | LTD0240602830-铂钻IV明装-6W-830-E3-黑 | LTD0240602830 |  |  | AL | 喷涂 | 黑 | PP | 白色 | PP | 明装 | / | Ø87*45 | / | / | IK02 | 6 | 220V~/50Hz | 55 | / | / | / | / | 500 | / | / | 0.5 | 176~264 | 50Hz | 40000 | / | 内置 | / | 420 | 70 | 3 | / | 3000 | 100° | / | 5 | 80 | / | / | 2835 | / | 斯迈德/瑞丰、聚飞 | II类 | -10~40 | -25~50 | 20 | IK20 | / | 12H | 20000 | 5 | / | / | / | / | / | / | 2*0.75 | CCC | 90*94*52 | / | 0.102 | 470*280*213 | 7.8232 | 50 | 6941408897431 | /
9 | 室内灯具 | 基础筒射灯 | 明装筒灯 |  | 铂钻明装筒灯 | 基础筒射灯 | 540001300900 | 明装筒灯铂钻IV系列 | LTD0240602840-铂钻IV明装-6W-840-E3-白 | LTD0240602840 |  |  | AL | 喷涂 | 白 | PP | 白色 | PP | 明装 | / | Ø87*45 | / | / | IK02 | 6 | 220V~/50Hz | 55 | / | / | / | / | 500 | / | / | 0.5 | 176~264 | 50Hz | 40000 | / | 内置 | / | 450 | 75 | 3 | / | 4000 | 100° | / | 5 | 80 | / | / | 2835 | / | 斯迈德/瑞丰、聚飞 | II类 | -10~40 | -25~50 | 20 | IK20 | / | 12H | 20000 | 5 | / | / | / | / | / | / | 2*0.75 | CCC | 90*94*52 | / | 0.102 | 470*280*213 | 7.8232 | 50 | 6941408897394 | /
10 | 室内灯具 | 基础筒射灯 | 明装筒灯 |  | 铂钻明装筒灯 | 基础筒射灯 | 540001300700 | 明装筒灯铂钻IV系列 | LTD0240602840-铂钻IV明装-6W-840-E3-黑 | LTD0240602840 |  |  | AL | 喷涂 | 黑 | PP | 白色 | PP | 明装 | / | Ø87*45 | / | / | IK02 | 6 | 220V~/50Hz | 55 | / | / | / | / | 500 | / | / | 0.5 | 176~264 | 50Hz | 40000 | / | 内置 | / | 450 | 75 | 3 | / | 4000 | 100° | / | 5 | 80 | / | / | 2835 | / | 斯迈德/瑞丰、聚飞 | II类 | -10~40 | -25~50 | 20 | IK20 | / | 12H | 20000 | 5 | / | / | / | / | / | / | 2*0.75 | CCC | 90*94*52 | / | 0.102 | 470*280*213 | 7.8232 | 50 | 6941408897394 | /
11 | 室内灯具 | 基础筒射灯 | 明装筒灯 |  | 铂钻明装筒灯 | 基础筒射灯 | 540001301000 | 明装筒灯铂钻IV系列 | LTD0240602857-铂钻IV明装-6W-857-E3-白 | LTD0240602857 |  |  | AL | 喷涂 | 白 | PP | 白色 | PP | 明装 | / | Ø87*45 | / | / | IK02 | 6 | 220V~/50Hz | 55 | / | / | / | / | 500 | / | / | 0.5 | 176~264 | 50Hz | 40000 | / | 内置 | / | 450 | 75 | 3 | / | 5700 | 100° | / | 5 | 80 | / | / | 2835 | / | 斯迈德/瑞丰、聚飞 | II类 | -10~40 | -25~50 | 20 | IK20 | / | 12H | 20000 | 5 | / | / | / | / | / | / | 2*0.75 | CCC | 90*94*52 | / | 0.102 | 470*280*213 | 7.8232 | 50 | 6941408897356 | /
12 | 室内灯具 | 基础筒射灯 | 明装筒灯 |  | 铂钻明装筒灯 | 基础筒射灯 | 540001300800 | 明装筒灯铂钻IV系列 | LTD0240602857-铂钻IV明装-6W-857-E3-黑 | LTD0240602857 |  |  | AL | 喷涂 | 黑 | PP | 白色 | PP | 明装 | / | Ø87*45 | / | / | IK02 | 6 | 220V~/50Hz | 55 | / | / | / | / | 500 | / | / | 0.5 | 176~264 | 50Hz | 40000 | / | 内置 | / | 450 | 75 | 3 | / | 5700 | 100° | / | 5 | 80 | / | / | 2835 | / | 斯迈德/瑞丰、聚飞 | II类 | -10~40 | -25~50 | 20 | IK20 | / | 12H | 20000 | 5 | / | / | / | / | / | / | 2*0.75 | CCC | 90*94*52 | / | 0.102 | 470*280*213 | 7.8232 | 50 | 6941408897356 | /
13 | 室内灯具 | 基础筒射灯 | 明装筒灯 |  | 铂钻明装筒灯 | 基础筒射灯 | 540001293200 | 明装筒灯铂钻IV系列 | LTD0240901830-铂钻IV明装-9W-830-E3-白 | LTD0240901830 |  |  | AL | 喷涂 | 白 | PP | 白色 | PP | 明装 | / | Ø87*45 | / | / | IK02 | 9 | 220V~/50Hz | 75 | / | / | / | / | 500 | / | / | 0.5 | 176~264 | 50Hz | 40000 | / | 内置 | / | 630 | 70 | 3 | / | 3000 | 100° | / | 5 | 80 | / | / | 2835 | / | 斯迈德/瑞丰、聚飞 | II类 | -10~40 | -25~50 | 20 | IK20 | / | 12H | 20000 | 5 | / | / | / | / | / | / | 2*0.75 | CCC | 90*94*52 | / | 0.102 | 470*280*213 | 7.8232 | 50 | 6941408897554 | /
14 | 室内灯具 | 基础筒射灯 | 明装筒灯 |  | 铂钻明装筒灯 | 基础筒射灯 | 540001301100 | 明装筒灯铂钻IV系列 | LTD0240901830-铂钻IV明装-9W-830-E3-黑 | LTD0240901830 |  |  | AL | 喷涂 | 黑 | PP | 白色 | PP | 明装 | / | Ø87*45 | / | / | IK02 | 9 | 220V~/50Hz | 75 | / | / | / | / | 500 | / | / | 0.5 | 176~264 | 50Hz | 40000 | / | 内置 | / | 630 | 70 | 3 | / | 3000 | 100° | / | 5 | 80 | / | / | 2835 | / | 斯迈德/瑞丰、聚飞 | II类 | -10~40 | -25~50 | 20 | IK20 | / | 12H | 20000 | 5 | / | / | / | / | / | / | 2*0.75 | CCC | 90*94*52 | / | 0.102 | 470*280*213 | 7.8232 | 50 | 6941408897554 | /
15 | 室内灯具 | 基础筒射灯 | 明装筒灯 |  | 铂钻明装筒灯 | 基础筒射灯 | 540001301400 | 明装筒灯铂钻IV系列 | LTD0240901840-铂钻IV明装-9W-840-E3-白 | LTD0240901840 |  |  | AL | 喷涂 | 白 | PP | 白色 | PP | 明装 | / | Ø87*45 | / | / | IK02 | 9 | 220V~/50Hz | 75 | / | / | / | / | 500 | / | / | 0.5 | 176~264 | 50Hz | 40000 | / | 内置 | / | 675 | 75 | 3 | / | 4000 | 100° | / | 5 | 80 | / | / | 2835 | / | 斯迈德/瑞丰、聚飞 | II类 | -10~40 | -25~50 | 20 | IK20 | / | 12H | 20000 | 5 | / | / | / | / | / | / | 2*0.75 | CCC | 90*94*52 | / | 0.102 | 470*280*213 | 7.8232 | 50 | 6941408897516 | /
16 | 室内灯具 | 基础筒射灯 | 明装筒灯 |  | 铂钻明装筒灯 | 基础筒射灯 | 540001301200 | 明装筒灯铂钻IV系列 | LTD0240901840-铂钻IV明装-9W-840-E3-黑 | LTD0240901840 |  |  | AL | 喷涂 | 黑 | PP | 白色 | PP | 明装 | / | Ø87*45 | / | / | IK02 | 9 | 220V~/50Hz | 75 | / | / | / | / | 500 | / | / | 0.5 | 176~264 | 50Hz | 40000 | / | 内置 | / | 675 | 75 | 3 | / | 4000 | 100° | / | 5 | 80 | / | / | 2835 | / | 斯迈德/瑞丰、聚飞 | II类 | -10~40 | -25~50 | 20 | IK20 | / | 12H | 20000 | 5 | / | / | / | / | / | / | 2*0.75 | CCC | 90*94*52 | / | 0.102 | 470*280*213 | 7.8232 | 50 | 6941408897516 | /
17 | 室内灯具 | 基础筒射灯 | 明装筒灯 |  | 铂钻明装筒灯 | 基础筒射灯 | 540001301500 | 明装筒灯铂钻IV系列 | LTD0240901857-铂钻IV明装-9W-857-E3-白 | LTD0240901857 |  |  | AL | 喷涂 | 白 | PP | 白色 | PP | 明装 | / | Ø87*45 | / | / | IK02 | 9 | 220V~/50Hz | 75 | / | / | / | / | 500 | / | / | 0.5 | 176~264 | 50Hz | 40000 | / | 内置 | / | 675 | 75 | 3 | / | 5700 | 100° | / | 5 | 80 | / | / | 2835 | / | 斯迈德/瑞丰、聚飞 | II类 | -10~40 | -25~50 | 20 | IK20 | / | 12H | 20000 | 5 | / | / | / | / | / | / | 2*0.75 | CCC | 90*94*52 | / | 0.102 | 470*280*213 | 7.8232 | 50 | 6941408897479 | /
18 | 室内灯具 | 基础筒射灯 | 明装筒灯 |  | 铂钻明装筒灯 | 基础筒射灯 | 540001301300 | 明装筒灯铂钻IV系列 | LTD0240901857-铂钻IV明装-9W-857-E3-黑 | LTD0240901857 |  |  | AL | 喷涂 | 黑 | PP | 白色 | PP | 明装 | / | Ø87*45 | / | / | IK02 | 9 | 220V~/50Hz | 75 | / | / | / | / | 500 | / | / | 0.5 | 176~264 | 50Hz | 40000 | / | 内置 | / | 675 | 75 | 3 | / | 5700 | 100° | / | 5 | 80 | / | / | 2835 | / | 斯迈德/瑞丰、聚飞 | II类 | -10~40 | -25~50 | 20 | IK20 | / | 12H | 20000 | 5 | / | / | / | / | / | / | 2*0.75 | CCC | 90*94*52 | / | 0.102 | 470*280*213 | 7.8232 | 50 | 6941408897479 | /
19 | 室内灯具 | 基础筒射灯 | 明装筒灯 |  | 铂钻明装筒灯 | 基础筒射灯 | 540002061800 | 明装筒灯铂钻IV系列 | LTD0240902930-铂钻IV明装-9W-930-E2-白 | LTD0240902930 |  |  | AL | 喷涂 | 白 | PP | 白色 | PP | 明装 | / | Ø87*45 | / | / | IK02 | 9 | 220V~/50Hz | 85 | 105-118 | 75 | / | / | 500 | / | / | 0.5 | 176~264 | 50Hz | 40000 | / | 内置 | / | 720 | 80 | 2 | / | 3000 | 100° | / | 5 | 90 | / | / | 2835 | / | 斯迈德/瑞丰、聚飞 | II类 | -10~40 | -25~50 | 20 | IK20 | / | 12H | 20000 | 5 | / | / | / | / | / | / | 2*0.75 | CCC | 90*94*52 | / | 0.102 | 470*280*213 | 7.8232 | 50 | 6941408897172 | /
20 | 室内灯具 | 基础筒射灯 | 明装筒灯 |  | 铂钻明装筒灯 | 基础筒射灯 | 540002061500 | 明装筒灯铂钻IV系列 | LTD0240902930-铂钻IV明装-9W-930-E2-黑 | LTD0240902930 |  |  | AL | 喷涂 | 黑 | PP | 白色 | PP | 明装 | / | Ø87*45 | / | / | IK02 | 9 | 220V~/50Hz | 85 | 105-118 | 75 | / | / | 500 | / | / | 0.5 | 176~264 | 50Hz | 40000 | / | 内置 | / | 720 | 80 | 2 | / | 3000 | 100° | / | 5 | 90 | / | / | 2835 | / | 斯迈德/瑞丰、聚飞 | II类 | -10~40 | -25~50 | 20 | IK20 | / | 12H | 20000 | 5 | / | / | / | / | / | / | 2*0.75 | CCC | 90*94*52 | / | 0.102 | 470*280*213 | 7.8232 | 50 | 6941408897141 | /
21 | 室内灯具 | 基础筒射灯 | 明装筒灯 |  | 铂钻明装筒灯 | 基础筒射灯 | 540002061900 | 明装筒灯铂钻IV系列 | LTD0240902940-铂钻IV明装-9W-940-E2-白 | LTD0240902940 |  |  | AL | 喷涂 | 白 | PP | 白色 | PP | 明装 | / | Ø87*45 | / | / | IK02 | 9 | 220V~/50Hz | 85 | 105-118 | 75 | / | / | 500 | / | / | 0.5 | 176~264 | 50Hz | 40000 | / | 内置 | / | 765 | 85 | 2 | / | 4000 | 100° | / | 5 | 90 | / | / | 2835 | / | 斯迈德/瑞丰、聚飞 | II类 | -10~40 | -25~50 | 20 | IK20 | / | 12H | 20000 | 5 | / | / | / | / | / | / | 2*0.75 | CCC | 90*94*52 | / | 0.102 | 470*280*213 | 7.8232 | 50 | 6941408897189 | /
22 | 室内灯具 | 基础筒射灯 | 明装筒灯 |  | 铂钻明装筒灯 | 基础筒射灯 | 540002061600 | 明装筒灯铂钻IV系列 | LTD0240902940-铂钻IV明装-9W-940-E2-黑 | LTD0240902940 |  |  | AL | 喷涂 | 黑 | PP | 白色 | PP | 明装 | / | Ø87*45 | / | / | IK02 | 9 | 220V~/50Hz | 85 | 105-118 | 75 | / | / | 500 | / | / | 0.5 | 176~264 | 50Hz | 40000 | / | 内置 | / | 765 | 85 | 2 | / | 4000 | 100° | / | 5 | 90 | / | / | 2835 | / | 斯迈德/瑞丰、聚飞 | II类 | -10~40 | -25~50 | 20 | IK20 | / | 12H | 20000 | 5 | / | / | / | / | / | / | 2*0.75 | CCC | 90*94*52 | / | 0.102 | 470*280*213 | 7.8232 | 50 | 6941408897158 | /
23 | 室内灯具 | 基础筒射灯 | 明装筒灯 |  | 铂钻明装筒灯 | 基础筒射灯 | 540002062000 | 明装筒灯铂钻IV系列 | LTD0240902957-铂钻IV明装-9W-957-E2-白 | LTD0240902957 |  |  | AL | 喷涂 | 白 | PP | 白色 | PP | 明装 | / | Ø87*45 | / | / | IK02 | 9 | 220V~/50Hz | 85 | 105-118 | 75 | / | / | 500 | / | / | 0.5 | 176~264 | 50Hz | 40000 | / | 内置 | / | 765 | 85 | 2 | / | 5700 | 100° | / | 5 | 90 | / | / | 2835 | / | 斯迈德/瑞丰、聚飞 | II类 | -10~40 | -25~50 | 20 | IK20 | / | 12H | 20000 | 5 | / | / | / | / | / | / | 2*0.75 | CCC | 90*94*52 | / | 0.102 | 470*280*213 | 7.8232 | 50 | 6941408897196 | /
24 | 室内灯具 | 基础筒射灯 | 明装筒灯 |  | 铂钻明装筒灯 | 基础筒射灯 | 540002061700 | 明装筒灯铂钻IV系列 | LTD0240902957-铂钻IV明装-9W-957-E2-黑 | LTD0240902957 |  |  | AL | 喷涂 | 黑 | PP | 白色 | PP | 明装 | / | Ø87*45 | / | / | IK02 | 9 | 220V~/50Hz | 85 | 105-118 | 75 | / | / | 500 | / | / | 0.5 | 176~264 | 50Hz | 40000 | / | 内置 | / | 765 | 85 | 2 | / | 5700 | 100° | / | 5 | 90 | / | / | 2835 | / | 斯迈德/瑞丰、聚飞 | II类 | -10~40 | -25~50 | 20 | IK20 | / | 12H | 20000 | 5 | / | / | / | / | / | / | 2*0.75 | CCC | 90*94*52 | / | 0.102 | 470*280*213 | 7.8232 | 50 | 6941408897165 | /
25 | 室内灯具 | 基础筒射灯 | 明装筒灯 |  | 铂钻明装筒灯 | 基础筒射灯 | 540001293300 | 明装筒灯铂钻4系列 | LTD0241401830-铂钻IV明装-14W-830-E2-白 | LTD0241401830 |  |  | AL | 喷涂 | 白 | PP | 白色 | PP | 明装 | / | Ø112*45 | / | / | IK02 | 14 | 220V~/50Hz | 125 | / | / | / | / | 500 | / | / | 0.5 | 176~264 | 50Hz | 40000 |  | 内置 | / | 1260 | 90 | 2 | / | 3000 | 100° | / | 5 | 80 | / | / | 2835 | / | 斯迈德/瑞丰、聚飞 | II类 | -10~40 | -25~50 | 20 | IK20 | / | 12H | 20000 | 5 | / | / | / | / | / | / | 2*0.75 | CCC | 115*119*52 | / | 0.166 | 480*280*263 | 9.3346 | 40 | 6941408897677 | /
26 | 室内灯具 | 基础筒射灯 | 明装筒灯 |  | 铂钻明装筒灯 | 基础筒射灯 | 540001301900 | 明装筒灯铂钻4系列 | LTD0241401840-铂钻IV明装-14W-840-E2-白 | LTD0241401840 |  |  | AL | 喷涂 | 白 | PP | 白色 | PP | 明装 | / | Ø112*45 | / | / | IK02 | 14 | 220V~/50Hz | 125 | / | / | / | / | 500 | / | / | 0.5 | 176~264 | 50Hz | 40000 |  | 内置 | / | 1330 | 95 | 2 | / | 4000 | 100° | / | 5 | 80 | / | / | 2835 | / | 斯迈德/瑞丰、聚飞 | II类 | -10~40 | -25~50 | 20 | IK20 | / | 12H | 20000 | 5 | / | / | / | / | / | / | 2*0.75 | CCC | 115*119*52 | / | 0.166 | 480*280*263 | 9.3346 | 40 | 6941408897639 | /
27 | 室内灯具 | 基础筒射灯 | 明装筒灯 |  | 铂钻明装筒灯 | 基础筒射灯 | 540001301700 | 明装筒灯铂钻4系列 | LTD0241401840-铂钻IV明装-14W-840-E2-黑 | LTD0241401840 |  |  | AL | 喷涂 | 黑 | PP | 白色 | PP | 明装 | / | Ø112*45 | / | / | IK02 | 14 | 220V~/50Hz | 125 | / | / | / | / | 500 | / | / | 0.5 | 176~264 | 50Hz | 40000 |  | 内置 | / | 1330 | 95 | 2 | / | 4000 | 100° | / | 5 | 80 | / | / | 2835 | / | 斯迈德/瑞丰、聚飞 | II类 | -10~40 | -25~50 | 20 | IK20 | / | 12H | 20000 | 5 | / | / | / | / | / | / | 2*0.75 | CCC | 115*119*52 | / | 0.166 | 480*280*263 | 9.3346 | 40 | 6941408897615 | /
28 | 室内灯具 | 基础筒射灯 | 明装筒灯 |  | 铂钻明装筒灯 | 基础筒射灯 | 540001302000 | 明装筒灯铂钻4系列 | LTD0241401857-铂钻IV明装-14W-857-E2-白 | LTD0241401857 |  |  | AL | 喷涂 | 白 | PP | 白色 | PP | 明装 | / | Ø112*45 | / | / | IK02 | 14 | 220V~/50Hz | 125 | / | / | / | / | 500 | / | / | 0.5 | 176~264 | 50Hz | 40000 |  | 内置 | / | 1330 | 95 | 2 | / | 5700 | 100° | / | 5 | 80 | / | / | 2835 | / | 斯迈德/瑞丰、聚飞 | II类 | -10~40 | -25~50 | 20 | IK20 | / | 12H | 20000 | 5 | / | / | / | / | / | / | 2*0.75 | CCC | 115*119*52 | / | 0.166 | 480*280*263 | 9.3346 | 40 | 6941408897592 | /
29 | 室内灯具 | 基础筒射灯 | 明装筒灯 |  | 铂钻明装筒灯 | 基础筒射灯 | 540001301800 | 明装筒灯铂钻4系列 | LTD0241401857-铂钻IV明装-14W-857-E2-黑 | LTD0241401857 |  |  | AL | 喷涂 | 黑 | PP | 白色 | PP | 明装 | / | Ø112*45 | / | / | IK02 | 14 | 220V~/50Hz | 125 | / | / | / | / | 500 | / | / | 0.5 | 176~264 | 50Hz | 40000 |  | 内置 | / | 1330 | 95 | 2 | / | 5700 | 100° | / | 5 | 80 | / | / | 2835 | / | 斯迈德/瑞丰、聚飞 | II类 | -10~40 | -25~50 | 20 | IK20 | / | 12H | 20000 | 5 | / | / | / | / | / | / | 2*0.75 | CCC | 115*119*52 | / | 0.166 | 480*280*263 | 9.3346 | 40 | 6941408897578 | /
30 | 室内灯具 | 基础筒射灯 | 明装筒灯 |  | 铂钻明装筒灯 | 基础筒射灯 | 540001293400 | 明装筒灯铂钻4系列 | LTD0241801830-铂钻IV明装-18W-830-E2-白 | LTD0241801830 |  |  | AL | 喷涂 | 白 | PP | 白色 | PP | 明装 | / | Ø142*45 | / | / | IK02 | 18 | 220V~/50Hz | 175 | / | / | / | / | 500 | / | / | 0.5 | 176~264 | 50Hz | 40000 |  | 内置 | / | 1620 | 90 | 2 | / | 3000 | 100° | / | 5 | 80 | / | / | 2835 | / | 斯迈德/瑞丰、聚飞 | II类 | -10~40 | -25~50 | 20 | IK20 | / | 12H | 20000 | 5 | / | / | / | / | / | / | 2*0.75 | CCC | 145*149*52 | / | 0.269 | 600*280*323 | 13.8962 | 40 | 6941408897790 | /
31 | 室内灯具 | 基础筒射灯 | 明装筒灯 |  | 铂钻明装筒灯 | 基础筒射灯 | 540001302400 | 明装筒灯铂钻4系列 | LTD0241801840-铂钻IV明装-18W-840-E2-白 | LTD0241801840 |  |  | AL | 喷涂 | 白 | PP | 白色 | PP | 明装 | / | Ø142*45 | / | / | IK02 | 18 | 220V~/50Hz | 175 | / | / | / | / | 500 | / | / | 0.5 | 176~264 | 50Hz | 40000 |  | 内置 | / | 1710 | 95 | 2 | / | 4000 | 100° | / | 5 | 80 | / | / | 2835 | / | 斯迈德/瑞丰、聚飞 | II类 | -10~40 | -25~50 | 20 | IK20 | / | 12H | 20000 | 5 | / | / | / | / | / | / | 2*0.75 | CCC | 145*149*52 | / | 0.269 | 600*280*323 | 13.8962 | 40 | 6941408897752 | /
32 | 室内灯具 | 基础筒射灯 | 明装筒灯 |  | 铂钻明装筒灯 | 基础筒射灯 | 540001302200 | 明装筒灯铂钻4系列 | LTD0241801840-铂钻IV明装-18W-840-E2-黑 | LTD0241801840 |  |  | AL | 喷涂 | 黑 | PP | 白色 | PP | 明装 | / | Ø142*45 | / | / | IK02 | 18 | 220V~/50Hz | 175 | / | / | / | / | 500 | / | / | 0.5 | 176~264 | 50Hz | 40000 |  | 内置 | / | 1710 | 95 | 2 | / | 4000 | 100° | / | 5 | 80 | / | / | 2835 | / | 斯迈德/瑞丰、聚飞 | II类 | -10~40 | -25~50 | 20 | IK20 | / | 12H | 20000 | 5 | / | / | / | / | / | / | 2*0.75 | CCC | 145*149*52 | / | 0.269 | 600*280*323 | 13.8962 | 40 | 6941408897738 | /
33 | 室内灯具 | 基础筒射灯 | 明装筒灯 |  | 铂钻明装筒灯 | 基础筒射灯 | 540001302500 | 明装筒灯铂钻4系列 | LTD0241801857-铂钻IV明装-18W-857-E2-白 | LTD0241801857 |  |  | AL | 喷涂 | 白 | PP | 白色 | PP | 明装 | / | Ø142*45 | / | / | IK02 | 18 | 220V~/50Hz | 175 | / | / | / | / | 500 | / | / | 0.5 | 176~264 | 50Hz | 40000 |  | 内置 | / | 1710 | 95 | 2 | / | 5700 | 100° | / | 5 | 80 | / | / | 2835 | / | 斯迈德/瑞丰、聚飞 | II类 | -10~40 | -25~50 | 20 | IK20 | / | 12H | 20000 | 5 | / | / | / | / | / | / | 2*0.75 | CCC | 145*149*52 | / | 0.269 | 600*280*323 | 13.8962 | 40 | 6941408897714 | /
34 | 室内灯具 | 基础筒射灯 | 明装筒灯 |  | 铂钻明装筒灯 | 基础筒射灯 | 540001302300 | 明装筒灯铂钻4系列 | LTD0241801857-铂钻IV明装-18W-857-E2-黑 | LTD0241801857 |  |  | AL | 喷涂 | 黑 | PP | 白色 | PP | 明装 | / | Ø142*45 | / | / | IK02 | 18 | 220V~/50Hz | 175 | / | / | / | / | 500 | / | / | 0.5 | 176~264 | 50Hz | 40000 |  | 内置 | / | 1710 | 95 | 2 | / | 5700 | 100° | / | 5 | 80 | / | / | 2835 | / | 斯迈德/瑞丰、聚飞 | II类 | -10~40 | -25~50 | 20 | IK20 | / | 12H | 20000 | 5 | / | / | / | / | / | / | 2*0.75 | CCC | 145*149*52 | / | 0.269 | 600*280*323 | 13.8962 | 40 | 6941408897691 | /
35 | 室内灯具 | 基础筒射灯 | 明装筒灯 |  | 铂钻明装筒灯 | 基础筒射灯 | 540001293500 | 明装筒灯铂钻4系列 | LTD0242401830-铂钻IV明装-24W-830-E2-白 | LTD0242401830 |  |  | AL | 喷涂 | 白 | PP | 白色 | PP | 明装 | / | Ø142*45 | / | / | IK02 | 24 | 220V~/50Hz | 230 | / | / | / | / | 500 | / | / | 0.5 | 176~264 | 50Hz | 40000 |  | 内置 | / | 2160 | 90 | 2 | / | 3000 | 100° | / | 5 | 80 | / | / | 2835 | / | 斯迈德/瑞丰、聚飞 | II类 | -10~40 | -25~50 | 20 | IK20 | / | 12H | 20000 | 5 | / | / | / | / | / | / | 2*0.75 | CCC | 145*149*52 | / | 0.269 | 600*280*323 | 13.8962 | 40 | 6941408897912 | /
36 | 室内灯具 | 基础筒射灯 | 明装筒灯 |  | 铂钻明装筒灯 | 基础筒射灯 | 540001302600 | 明装筒灯铂钻4系列 | LTD0242401830-铂钻IV明装-24W-830-E2-黑 | LTD0242401830 |  |  | AL | 喷涂 | 黑 | PP | 白色 | PP | 明装 | / | Ø142*45 | / | / | IK02 | 24 | 220V~/50Hz | 230 | / | / | / | / | 500 | / | / | 0.5 | 176~264 | 50Hz | 40000 |  | 内置 | / | 2160 | 90 | 2 | / | 3000 | 100° | / | 5 | 80 | / | / | 2835 | / | 斯迈德/瑞丰、聚飞 | II类 | -10~40 | -25~50 | 20 | IK20 | / | 12H | 20000 | 5 | / | / | / | / | / | / | 2*0.75 | CCC | 145*149*52 | / | 0.269 | 600*280*323 | 13.8962 | 40 | 6941408897899 | /
37 | 室内灯具 | 基础筒射灯 | 明装筒灯 |  | 铂钻明装筒灯 | 基础筒射灯 | 540001302900 | 明装筒灯铂钻4系列 | LTD0242401840-铂钻IV明装-24W-840-E2-白 | LTD0242401840 |  |  | AL | 喷涂 | 白 | PP | 白色 | PP | 明装 | / | Ø142*45 | / | / | IK02 | 24 | 220V~/50Hz | 230 | / | / | / | / | 500 | / | / | 0.5 | 176~264 | 50Hz | 40000 |  | 内置 | / | 2280 | 95 | 2 | / | 4000 | 100° | / | 5 | 80 | / | / | 2835 | / | 斯迈德/瑞丰、聚飞 | II类 | -10~40 | -25~50 | 20 | IK20 | / | 12H | 20000 | 5 | / | / | / | / | / | / | 2*0.75 | CCC | 145*149*52 | / | 0.269 | 600*280*323 | 13.8962 | 40 | 6941408897875 | /
38 | 室内灯具 | 基础筒射灯 | 明装筒灯 |  | 铂钻明装筒灯 | 基础筒射灯 | 540001302700 | 明装筒灯铂钻4系列 | LTD0242401840-铂钻IV明装-24W-840-E2-黑 | LTD0242401840 |  |  | AL | 喷涂 | 黑 | PP | 白色 | PP | 明装 | / | Ø142*45 | / | / | IK02 | 24 | 220V~/50Hz | 230 | / | / | / | / | 500 | / | / | 0.5 | 176~264 | 50Hz | 40000 |  | 内置 | / | 2280 | 95 | 2 | / | 4000 | 100° | / | 5 | 80 | / | / | 2835 | / | 斯迈德/瑞丰、聚飞 | II类 | -10~40 | -25~50 | 20 | IK20 | / | 12H | 20000 | 5 | / | / | / | / | / | / | 2*0.75 | CCC | 145*149*52 | / | 0.269 | 600*280*323 | 13.8962 | 40 | 6941408897851 | /
39 | 室内灯具 | 基础筒射灯 | 明装筒灯 |  | 铂钻明装筒灯 | 基础筒射灯 | 540001303000 | 明装筒灯铂钻4系列 | LTD0242401857-铂钻IV明装-24W-857-E2-白 | LTD0242401857 |  |  | AL | 喷涂 | 白 | PP | 白色 | PP | 明装 | / | Ø142*45 | / | / | IK02 | 24 | 220V~/50Hz | 230 | / | / | / | / | 500 | / | / | 0.5 | 176~264 | 50Hz | 40000 |  | 内置 | / | 2280 | 95 | 2 | / | 5700 | 100° | / | 5 | 80 | / | / | 2835 | / | 斯迈德/瑞丰、聚飞 | II类 | -10~40 | -25~50 | 20 | IK20 | / | 12H | 20000 | 5 | / | / | / | / | / | / | 2*0.75 | CCC | 145*149*52 | / | 0.269 | 600*280*323 | 13.8962 | 40 | 6941408897837 | /
40 | 室内灯具 | 基础筒射灯 | 明装筒灯 |  | 铂钻明装筒灯 | 基础筒射灯 | 540001302800 | 明装筒灯铂钻4系列 | LTD0242401857-铂钻IV明装-24W-857-E2-黑 | LTD0242401857 |  |  | AL | 喷涂 | 黑 | PP | 白色 | PP | 明装 | / | Ø142*45 | / | / | IK02 | 24 | 220V~/50Hz | 230 | / | / | / | / | 500 | / | / | 0.5 | 176~264 | 50Hz | 40000 |  | 内置 | / | 2280 | 95 | 2 | / | 5700 | 100° | / | 5 | 80 | / | / | 2835 | / | 斯迈德/瑞丰、聚飞 | II类 | -10~40 | -25~50 | 20 | IK20 | / | 12H | 20000 | 5 | / | / | / | / | / | / | 2*0.75 | CCC | 145*149*52 | / | 0.269 | 600*280*323 | 13.8962 | 40 | 6941408897813 | /
Note on Y2: opple: 工业品
Note on AT2: opple: 实际值，重点照明灯具-射灯
Note on BK2: opple: 工业品，户外品
Note on BU2: opple: 证书涵盖内容：

## 尚II
回到产品树
序号 | 产品图片 | 物料代码 | 物料描述 | 功率 | 色温 | 光束角 | 功率因数 | 产品尺寸 | 开孔尺寸 | 宣称光效 | 显色指数 | 灯体材质 | 灯体颜色 | 二级反射器颜色 | IP等级 | 绝缘等级 | 安装方式 | 寿命 | 箱支数/pcs | 备注
1 |  | 541003882500 | LTH0746-尚II-55-7W-圆-15°-3000K | 7W | 3000K | 15° | / | Φ68*82 | Φ55--Φ57 | 35lm/w | Ra95 | 压铸铝 | 星空灰 | 电镀镍 | IP20 | III | 嵌入式 | 30000H | 40 | 外置电子件，分体出货
2 |  | 541003882700 | LTH0746-尚II-55-7W-圆-15°-4000K | 7W | 4000K | 15° | / | Φ68*82 | Φ55--Φ57 | 38lm/w | Ra95 | 压铸铝 | 星空灰 | 电镀镍 | IP20 | III | 嵌入式 | 30000H | 40 | 外置电子件，分体出货
3 |  | 541003882800 | LTH0747-尚II-55-7W-圆-24°-3000K | 7W | 3000K | 24° | / | Φ68*82 | Φ55--Φ57 | 45lm/w | Ra95 | 压铸铝 | 星空灰 | 电镀镍 | IP20 | III | 嵌入式 | 30000H | 40 | 外置电子件，分体出货
4 |  | 541003882900 | LTH0747-尚II-55-7W-圆-24°-3500K | 7W | 3500K | 24° | / | Φ68*82 | Φ55--Φ57 | 47lm/w | Ra95 | 压铸铝 | 星空灰 | 电镀镍 | IP20 | III | 嵌入式 | 30000H | 40 | 外置电子件，分体出货
5 |  | 541003883000 | LTH0747-尚II-55-7W-圆-24°-4000K | 7W | 4000K | 24° | / | Φ68*82 | Φ55--Φ57 | 47lm/w | Ra95 | 压铸铝 | 星空灰 | 电镀镍 | IP20 | III | 嵌入式 | 30000H | 40 | 外置电子件，分体出货
6 |  | 541003883100 | LTH0747-尚II-55-7W-圆-36°-3000K | 7W | 3000K | 36° | / | Φ68*82 | Φ55--Φ57 | 48lm/w | Ra95 | 压铸铝 | 星空灰 | 电镀镍 | IP20 | III | 嵌入式 | 30000H | 40 | 外置电子件，分体出货
7 |  | 541003883200 | LTH0747-尚II-55-7W-圆-36°-3500K | 7W | 3500K | 36° | / | Φ68*82 | Φ55--Φ57 | 50lm/w | Ra95 | 压铸铝 | 星空灰 | 电镀镍 | IP20 | III | 嵌入式 | 30000H | 40 | 外置电子件，分体出货
8 |  | 541003883300 | LTH0747-尚II-55-7W-圆-36°-4000K | 7W | 4000K | 36° | / | Φ68*82 | Φ55--Φ57 | 50lm/w | Ra95 | 压铸铝 | 星空灰 | 电镀镍 | IP20 | III | 嵌入式 | 30000H | 40 | 外置电子件，分体出货
9 |  | 541003882600 | LTH07LTT05-尚II-55-7W-圆-24°-27/57 | 7W | 2700K-5700K | 24° | / | Φ68*82 | Φ55--Φ57 | 45lm/w | Ra95 | 压铸铝 | 星空灰 | 电镀镍 | IP20 | III | 嵌入式 | 30000H | 40 | 外置电子件，分体出货
10 |  | 541003672500 | LTH0905-尚II-75-圆-9W-15°-9530 | 9W | 3000K | 15° | / | Φ84.5*98 | Φ75-Φ78 | 59.5lm/w | Ra95 | 压铸铝 | 星空灰 | 电镀镍 | IP20 | III | 嵌入式 | 30000H | 30
11 |  | 541003672600 | LTH0905-尚II-75-圆-9W-15°-9535 | 9W | 3500K | 15° | / | Φ84.5*98 | Φ75-Φ78 | 61lm/w | Ra95 | 压铸铝 | 星空灰 | 电镀镍 | IP20 | III | 嵌入式 | 30000H | 30
12 |  | 541003672700 | LTH0905-尚II-75-圆-9W-15°-9540 | 9W | 4000K | 15° | / | Φ84.5*98 | Φ75-Φ78 | 63lm/w | Ra95 | 压铸铝 | 星空灰 | 电镀镍 | IP20 | III | 嵌入式 | 30000H | 30
13 |  | 541003672900 | LTH0905-尚II-75-圆-9W-24°-9530 | 9W | 3000K | 24° | / | Φ84.5*98 | Φ75-Φ78 | 75lm/w | Ra95 | 压铸铝 | 星空灰 | 电镀镍 | IP20 | III | 嵌入式 | 30000H | 30
14 |  | 541003673000 | LTH0905-尚II-75-圆-9W-24°-9535 | 9W | 3500K | 24° | / | Φ84.5*98 | Φ75-Φ78 | 76.5lm/w | Ra95 | 压铸铝 | 星空灰 | 电镀镍 | IP20 | III | 嵌入式 | 30000H | 30
15 |  | 541003673100 | LTH0905-尚II-75-圆-9W-24°-9540 | 9W | 4000K | 24° | / | Φ84.5*98 | Φ75-Φ78 | 79lm/w | Ra95 | 压铸铝 | 星空灰 | 电镀镍 | IP20 | III | 嵌入式 | 30000H | 30
16 |  | 541003673300 | LTH0905-尚II-75-圆-9W-36°-9530 | 9W | 3000K | 36° | / | Φ84.5*98 | Φ75-Φ78 | 72.5lm/w | Ra95 | 压铸铝 | 星空灰 | 电镀镍 | IP20 | III | 嵌入式 | 30000H | 30
17 |  | 541003673400 | LTH0905-尚II-75-圆-9W-36°-9535 | 9W | 3500K | 36° | / | Φ84.5*98 | Φ75-Φ78 | 75lm/w | Ra95 | 压铸铝 | 星空灰 | 电镀镍 | IP20 | III | 嵌入式 | 30000H | 30
18 |  | 541003673500 | LTH0905-尚II-75-圆-9W-36°-9540 | 9W | 4000K | 36° | / | Φ84.5*98 | Φ75-Φ78 | 77lm/w | Ra95 | 压铸铝 | 星空灰 | 电镀镍 | IP20 | III | 嵌入式 | 30000H | 30
19 |  | 541003672800 | LTH1207-尚II-75-圆-12W-15°-27/57 | 12W | 2700K-5700K | 15° | / | Φ84.5*98 | Φ75-Φ78 | 43.5lm/w | Ra95 | 压铸铝 | 星空灰 | 电镀镍 | IP20 | III | 嵌入式 | 30000H | 30
20 |  | 541003673200 | LTH1207-尚II-75-圆-12W-24°-27/57 | 12W | 2700K-5700K | 24° | / | Φ84.5*98 | Φ75-Φ78 | 43.5lm/w | Ra95 | 压铸铝 | 星空灰 | 电镀镍 | IP20 | III | 嵌入式 | 30000H | 30
21 |  | 541003673600 | LTH1207-尚II-75-圆-12W-36°-27/57 | 12W | 2700K-5700K | 36° | / | Φ84.5*98 | Φ75-Φ78 | 43.5lm/w | Ra95 | 压铸铝 | 星空灰 | 电镀镍 | IP20 | III | 嵌入式 | 30000H | 30
22 |  | 541003883400 | LTH0748-尚II-55-7W-圆无边-24°-3000K | 7W | 3000K | 24° | / | Φ92*82 | Φ55--Φ57 | 45lm/w | Ra95 | 压铸铝 | 星空灰 | 电镀镍 | IP20 | III | 嵌入式 | 30000H | 30 | 外置电子件，分体出货
23 |  | 541003673700 | LTH0907-尚II-75-圆无边-9W-15°-9530 | 9W | 3000K | 15° | / | Φ112*98 | Φ75-Φ78 | 59.5lm/w | Ra95 | 压铸铝 | 星空灰 | 电镀镍 | IP20 | III | 嵌入式 | 30000H | 20
24 |  | 541003673800 | LTH0907-尚II-75-圆无边-9W-15°-9535 | 9W | 3500K | 15° | / | Φ112*98 | Φ75-Φ78 | 61lm/w | Ra95 | 压铸铝 | 星空灰 | 电镀镍 | IP20 | III | 嵌入式 | 30000H | 20
25 |  | 541003673900 | LTH0907-尚II-75-圆无边-9W-15°-9540 | 9W | 4000K | 15° | / | Φ112*98 | Φ75-Φ78 | 63lm/w | Ra95 | 压铸铝 | 星空灰 | 电镀镍 | IP20 | III | 嵌入式 | 30000H | 20
26 |  | 541003674100 | LTH0907-尚II-75-圆无边-9W-24°-9530 | 9W | 3000K | 24° | / | Φ112*98 | Φ75-Φ78 | 75lm/w | Ra95 | 压铸铝 | 星空灰 | 电镀镍 | IP20 | III | 嵌入式 | 30000H | 20
27 |  | 541003674200 | LTH0907-尚II-75-圆无边-9W-24°-9535 | 9W | 3500K | 24° | / | Φ112*98 | Φ75-Φ78 | 76.5lm/w | Ra95 | 压铸铝 | 星空灰 | 电镀镍 | IP20 | III | 嵌入式 | 30000H | 20
28 |  | 541003674300 | LTH0907-尚II-75-圆无边-9W-24°-9540 | 9W | 4000K | 24° | / | Φ112*98 | Φ75-Φ78 | 79lm/w | Ra95 | 压铸铝 | 星空灰 | 电镀镍 | IP20 | III | 嵌入式 | 30000H | 20
29 |  | 541003674500 | LTH0907-尚II-75-圆无边-9W-36°-9530 | 9W | 3000K | 36° | / | Φ112*98 | Φ75-Φ78 | 72.5lm/w | Ra95 | 压铸铝 | 星空灰 | 电镀镍 | IP20 | III | 嵌入式 | 30000H | 20
30 |  | 541003674600 | LTH0907-尚II-75-圆无边-9W-36°-9535 | 9W | 3500K | 36° | / | Φ112*98 | Φ75-Φ78 | 75lm/w | Ra95 | 压铸铝 | 星空灰 | 电镀镍 | IP20 | III | 嵌入式 | 30000H | 20
31 |  | 541003674700 | LTH0907-尚II-75-圆无边-9W-36°-9540 | 9W | 4000K | 36° | / | Φ112*98 | Φ75-Φ78 | 77lm/w | Ra95 | 压铸铝 | 星空灰 | 电镀镍 | IP20 | III | 嵌入式 | 30000H | 20
32 |  | 541003674000 | LTH1208-尚II-75-圆无边-12W-15°-27/57 | 12W | 2700K-5700K | 15° | / | Φ112*98 | Φ75-Φ78 | 43.5lm/w | Ra95 | 压铸铝 | 星空灰 | 电镀镍 | IP20 | III | 嵌入式 | 30000H | 20
33 |  | 541003674400 | LTH1208-尚II-75-圆无边-12W-24°-27/57 | 12W | 2700K-5700K | 24° | / | Φ112*98 | Φ75-Φ78 | 43.5lm/w | Ra95 | 压铸铝 | 星空灰 | 电镀镍 | IP20 | III | 嵌入式 | 30000H | 20
34 |  | 541003674800 | LTH1208-尚II-75-圆无边-12W-36°-27/57 | 12W | 2700K-5700K | 36° | / | Φ112*98 | Φ75-Φ78 | 43.5lm/w | Ra95 | 压铸铝 | 星空灰 | 电镀镍 | IP20 | III | 嵌入式 | 30000H | 20
35 |  | 541002064900 | LTH0911-尚II-75-方-9W-24°-9540 | 9W | 4000K | 24° | / | □84.5*98 | □75-□78 | 79lm/w | Ra95 | 压铸铝 | 星空灰 | 电镀镍 | IP20 | III | 嵌入式 | 30000H | 30
36 |  | 541002065100 | LTH12TT04-尚II-75-方-12W-24°-27/57 | 12W | 2700K-5700K | 24° | / | Φ112*98 | Φ75-Φ78 | 43.5lm/w | Ra95 | 压铸铝 | 星空灰 | 电镀镍 | IP20 | III | 嵌入式 | 30000H | 20
37 |  | 541002065000 | LTH1801-尚II-75-双方-9W-24°-9540 | 9W*2 | 4000K | 24° | / | □84.5*156*98 | □75×145-78×148 | 79lm/w | Ra95 | 压铸铝 | 星空灰 | 电镀镍 | IP20 | III | 嵌入式 | 30000H | 10
38 |  | 541002065200 | LTH24TT01-尚II-75-双方-12W-24°-27/57 | 12W*2 | 2700K-5700K | 24° | / | Φ112*98 | Φ75-Φ78 | 75lm/w | Ra95 | 压铸铝 | 星空灰 | 电镀镍 | IP20 | III | 嵌入式 | 30000H | 10
39 |  | 826000000500 | 成品件-OP-IESCC0070220E1-03-独立-7W36V175CC | 7W | / | 匹配24°/36°灯头 | 0.9 | / | / | / | / | / | / | / | / | / | / | / | 60 | 匹配24°/36°外置电子件
40 |  | 820004011900 | 成品件-OP-IESCC0071100E1-A-电源-7W-6V | 7W | / | 匹配15°灯头 | 0.9 | / | / | / | / | / | / | / | / | / | / | / | 30 | 匹配15°外置电子件
41 |  | 820008006000 | 成品件-OP-IESCC0070220E1-独立-25V-42V-9W | 9W | / |  | 0.9 | [11 empty] | 60
42 |  | 820004011200 | 成品件-OP-IDSCC0070150B2-01-A-调色-7W-36V | 7W | / | / | 0.9 | / | / | / | / | / | / | / | / | / | / | / | 60 | 匹配双色外置电子件
43 |  | 820004011000 | 成品件-OP-IDSCC0140420B2-01-A-调色-12W-36V | 12W | / | / | 0.9 | / | / | / | / | / | / | / | / | / | / | / | 30
44 |  | 541098038600 | 75-圆-电镀银 | [15 empty] | 10
45 |  | 541098038700 | 75-圆-黑色 | [15 empty] | 10
46 |  | 541098038800 | 75-圆-白色 | [15 empty] | 10
47 |  | 541098042300 | 55-圆孔 | [15 empty] | 10 | 二级反射配件
48 |  | 541098039100 | 75-圆-圆孔 | [15 empty] | 10
49 |  | 541098042400 | 55-椭圆 | [15 empty] | 10 | 二级反射配件
50 |  | 541098039200 | 75-圆-椭圆 | [15 empty] | 10
51 |  | 541098042500 | 55-蜂窝片 | [15 empty] | 10 | 蜂窝片
52 |  | 541098039300 | 75-圆-蜂窝片 | [15 empty] | 10
53 |  | 541098038900 | 75-圆-柔光片 | [15 empty] | 10
54 |  | 541098039000 | 75-圆-变光片 | [15 empty] | 10

## 佳II深嵌
回到产品树
序号 | 图片 | 物料代码 | 物料描述 | SPU分类 | 颜色 | 材质 | 反射器 | 功率(W) | 功率因数 | 光效（lm/w） | 色温(K) | 显指（Ra) | 光束角 | IP等级 | 防触电等级 | 灯具尺寸(mm) L*W*H | 开孔尺寸（mm） | 电子件 | 寿命 （小时） | 装箱数量 | 备注
1 |  | 541003702200 | LTH0708-佳II深嵌-55-圆-7W-15°-9530 | 佳II射灯 | 黑+ 白 | 铝 | 黑色 | 7 | 0.5 | 45.6 | 3000 | 95 | 15° | IP20 | Class II | Φ66*66.2 | Φ55-Φ58 | 外置 | 30000 | 36 | 外置驱动，一体出货
2 |  | 541003702300 | LTH0708-佳II深嵌-55-圆-7W-15°-9535 | 佳II射灯 | 黑+ 白 | 铝 | 黑色 | 7 | 0.5 | 47 | 3500 | 95 | 15° | IP20 | Class II | Φ66*66.2 | Φ55-Φ58 | 外置 | 30000 | 36 | 外置驱动，一体出货
3 |  | 541003702400 | LTH0708-佳II深嵌-55-圆-7W-15°-9540 | 佳II射灯 | 黑+ 白 | 铝 | 黑色 | 7 | 0.5 | 48.5 | 4000 | 95 | 15° | IP20 | Class II | Φ66*66.2 | Φ55-Φ58 | 外置 | 30000 | 36 | 外置驱动，一体出货
4 |  | 541003702500 | LTH0709-佳II深嵌-55-圆-7W-24°-9530 | 佳II射灯 | 黑+ 白 | 铝 | 黑色 | 7 | 0.9 | 73.884 | 3000 | 95 | 24° | IP20 | Class II | Φ66*66.2 | Φ55-Φ58 | 外置 | 30000 | 40 | 外置驱动，一体出货
5 |  | 541003702600 | LTH0709-佳II深嵌-55-圆-7W-24°-9535 | 佳II射灯 | 黑+ 白 | 铝 | 黑色 | 7 | 0.9 | 76.242 | 3500 | 95 | 24° | IP20 | Class II | Φ66*66.2 | Φ55-Φ58 | 外置 | 30000 | 40 | 外置驱动，一体出货
6 |  | 541003702700 | LTH0709-佳II深嵌-55-圆-7W-24°-9540 | 佳II射灯 | 黑+ 白 | 铝 | 黑色 | 7 | 0.9 | 78.6 | 4000 | 95 | 24° | IP20 | Class II | Φ66*66.2 | Φ55-Φ58 | 外置 | 30000 | 40 | 外置驱动，一体出货
7 |  | 541003702900 | LTH0709-佳II深嵌-55-圆-7W-36°-9530 | 佳II射灯 | 黑+ 白 | 铝 | 黑色 | 7 | 0.9 | 75.4602 | 3000 | 95 | 36° | IP20 | Class II | Φ66*66.2 | Φ55-Φ58 | 外置 | 30000 | 40 | 外置驱动，一体出货
8 |  | 541003703000 | LTH0709-佳II深嵌-55-圆-7W-36°-9535 | 佳II射灯 | 黑+ 白 | 铝 | 黑色 | 7 | 0.9 | 77.794 | 3500 | 95 | 36° | IP20 | Class II | Φ66*66.2 | Φ55-Φ58 | 外置 | 30000 | 40 | 外置驱动，一体出货
9 |  | 541003703100 | LTH0709-佳II深嵌-55-圆-7W-36°-9540 | 佳II射灯 | 黑+ 白 | 铝 | 黑色 | 7 | 0.9 | 80.2 | 4000 | 95 | 36° | IP20 | Class II | Φ66*66.2 | Φ55-Φ58 | 外置 | 30000 | 40 | 外置驱动，一体出货
10 |  | 541003703200 | LTH0921-佳II深嵌-75-圆-9W-15°-9530 | 佳II射灯 | 黑+ 白 | 铝 | 黑色 | 9 | 0.5 | 44.0341 | 3000 | 95 | 15° | IP20 | Class II | Φ88*75 | Φ75-Φ78 | 外置 | 30000 | 40 | 外置驱动，一体出货
11 |  | 541003703300 | LTH0921-佳II深嵌-75-圆-9W-15°-9535 | 佳II射灯 | 黑+ 白 | 铝 | 黑色 | 9 | 0.5 | 45.396 | 3500 | 95 | 15° | IP20 | Class II | Φ88*75 | Φ75-Φ78 | 外置 | 30000 | 40 | 外置驱动，一体出货
12 |  | 541003703400 | LTH0921-佳II深嵌-75-圆-9W-15°-9540 | 佳II射灯 | 黑+ 白 | 铝 | 黑色 | 9 | 0.5 | 46.8 | 4000 | 95 | 15° | IP20 | Class II | Φ88*75 | Φ75-Φ78 | 外置 | 30000 | 40 | 外置驱动，一体出货
13 |  | 541003703500 | LTH0922-佳II深嵌-75-圆-9W-24°-9530 | 佳II射灯 | 黑+ 白 | 铝 | 黑色 | 9 | 0.9 | 79.9765 | 3000 | 95 | 24° | IP20 | Class II | Φ88*75 | Φ75-Φ78 | 外置 | 30000 | 40 | 外置驱动，一体出货
14 |  | 541003703600 | LTH0922-佳II深嵌-75-圆-9W-24°-9535 | 佳II射灯 | 黑+ 白 | 铝 | 黑色 | 9 | 0.9 | 82.45 | 3500 | 95 | 24° | IP20 | Class II | Φ88*75 | Φ75-Φ78 | 外置 | 30000 | 40 | 外置驱动，一体出货
15 |  | 541003703700 | LTH0922-佳II深嵌-75-圆-9W-24°-9540 | 佳II射灯 | 黑+ 白 | 铝 | 黑色 | 9 | 0.9 | 85 | 4000 | 95 | 24° | IP20 | Class II | Φ88*75 | Φ75-Φ78 | 外置 | 30000 | 40 | 外置驱动，一体出货
16 |  | 541003703900 | LTH0922-佳II深嵌-75-圆-9W-36°-9530 | 佳II射灯 | 黑+ 白 | 铝 | 黑色 | 9 | 0.9 | 79.0356 | 3000 | 95 | 36° | IP20 | Class II | Φ88*75 | Φ75-Φ78 | 外置 | 30000 | 40 | 外置驱动，一体出货
17 |  | 541003704000 | LTH0922-佳II深嵌-75-圆-9W-36°-9535 | 佳II射灯 | 黑+ 白 | 铝 | 黑色 | 9 | 0.9 | 81.48 | 3500 | 95 | 36° | IP20 | Class II | Φ88*75 | Φ75-Φ78 | 外置 | 30000 | 40 | 外置驱动，一体出货
18 |  | 541003704100 | LTH0922-佳II深嵌-75-圆-9W-36°-9540 | 佳II射灯 | 黑+ 白 | 铝 | 黑色 | 9 | 0.9 | 84 | 4000 | 95 | 36° | IP20 | Class II | Φ88*75 | Φ75-Φ78 | 外置 | 30000 | 40 | 外置驱动，一体出货
19 |  | 541003704200 | LTH0922-佳II深嵌-75-圆-9W-50°-9530 | 佳II射灯 | 黑+ 白 | 铝 | 黑色 | 9 | 0.9 | 77.1538 | 3000 | 95 | 50° | IP20 | Class II | Φ88*75 | Φ75-Φ78 | 外置 | 30000 | 40 | 外置驱动，一体出货
20 |  | 541003704300 | LTH0922-佳II深嵌-75-圆-9W-50°-9535 | 佳II射灯 | 黑+ 白 | 铝 | 黑色 | 9 | 0.9 | 79.54 | 3500 | 95 | 50° | IP20 | Class II | Φ88*75 | Φ75-Φ78 | 外置 | 30000 | 40 | 外置驱动，一体出货
21 |  | 541003704400 | LTH0922-佳II深嵌-75-圆-9W-50°-9540 | 佳II射灯 | 黑+ 白 | 铝 | 黑色 | 9 | 0.9 | 82 | 4000 | 95 | 50° | IP20 | Class II | Φ88*75 | Φ75-Φ78 | 外置 | 30000 | 40 | 外置驱动，一体出货
22 |  | 541003864500 | LTH1217-佳II深嵌-75-圆-12W-24D-9530-ETO | 佳II射灯 | 黑+ 白 | 铝 | 黑色 | 12 | 0.85 | 65 | 3000 | 95 | 24° | IP21 | Class II | Φ88*75 | Φ75-Φ79 | 外置 | 30000 | 24 | 外置驱动，一体出货
23 |  | 541003864600 | LTH1217-佳II深嵌-75-圆-12W-24D-9535-ETO | 佳II射灯 | 黑+ 白 | 铝 | 黑色 | 12 | 0.85 | 65 | 3500 | 95 | 24° | IP22 | Class II | Φ88*75 | Φ75-Φ80 | 外置 | 30000 | 24 | 外置驱动，一体出货
24 |  | 541003864700 | LTH1217-佳II深嵌-75-圆-12W-24D-9540-ETO | 佳II射灯 | 黑+ 白 | 铝 | 黑色 | 12 | 0.85 | 65 | 4000 | 95 | 24° | IP23 | Class II | Φ88*75 | Φ75-Φ81 | 外置 | 30000 | 24 | 外置驱动，一体出货
25 |  | 541003864800 | LTH1217-佳II深嵌-75-圆-12W-36D-9530-ETO | 佳II射灯 | 黑+ 白 | 铝 | 黑色 | 12 | 0.85 | 65 | 3000 | 95 | 36° | IP24 | Class II | Φ88*75 | Φ75-Φ82 | 外置 | 30000 | 24 | 外置驱动，一体出货
26 |  | 541003864900 | LTH1217-佳II深嵌-75-圆-12W-36D-9535-ETO | 佳II射灯 | 黑+ 白 | 铝 | 黑色 | 12 | 0.85 | 65 | 3500 | 95 | 36° | IP25 | Class II | Φ88*75 | Φ75-Φ83 | 外置 | 30000 | 24 | 外置驱动，一体出货
27 |  | 541003865000 | LTH1217-佳II深嵌-75-圆-12W-36D-9540-ETO | 佳II射灯 | 黑+ 白 | 铝 | 黑色 | 12 | 0.85 | 65 | 4000 | 95 | 36° | IP26 | Class II | Φ88*75 | Φ75-Φ84 | 外置 | 30000 | 24 | 外置驱动，一体出货
28 |  | 541003865100 | LTH1217-佳II深嵌-75-圆-12W-50D-9530-ETO | 佳II射灯 | 黑+ 白 | 铝 | 黑色 | 12 | 0.85 | 65 | 3000 | 95 | 50° | IP27 | Class II | Φ88*75 | Φ75-Φ85 | 外置 | 30000 | 24 | 外置驱动，一体出货
29 |  | 541003865200 | LTH1217-佳II深嵌-75-圆-12W-50D-9535-ETO | 佳II射灯 | 黑+ 白 | 铝 | 黑色 | 12 | 0.85 | 65 | 3500 | 95 | 50° | IP28 | Class II | Φ88*75 | Φ75-Φ86 | 外置 | 30000 | 24 | 外置驱动，一体出货
30 |  | 541003865300 | LTH1217-佳II深嵌-75-圆-12W-50D-9540-ETO | 佳II射灯 | 黑+ 白 | 铝 | 黑色 | 12 | 0.85 | 65 | 4000 | 95 | 50° | IP29 | Class II | Φ88*75 | Φ75-Φ87 | 外置 | 30000 | 24 | 外置驱动，一体出货
31 |  | 541003704500 | LTH1509-佳II深嵌-75-圆-15W-15°-9530 | 佳II射灯 | 黑+ 白 | 铝 | 黑色 | 15 | 0.9 | 37.636 | 3000 | 95 | 15° | IP20 | Class II | Φ88*91 | Φ75-Φ78 | 外置 | 30000 | 24 | 外置驱动，一体出货
32 |  | 541003704600 | LTH1509-佳II深嵌-75-圆-15W-15°-9535 | 佳II射灯 | 黑+ 白 | 铝 | 黑色 | 15 | 0.9 | 38.8 | 3500 | 95 | 15° | IP20 | Class II | Φ88*91 | Φ75-Φ78 | 外置 | 30000 | 24 | 外置驱动，一体出货
33 |  | 541003704700 | LTH1509-佳II深嵌-75-圆-15W-15°-9540 | 佳II射灯 | 黑+ 白 | 铝 | 黑色 | 15 | 0.9 | 40 | 4000 | 95 | 15° | IP20 | Class II | Φ88*91 | Φ75-Φ78 | 外置 | 30000 | 24 | 外置驱动，一体出货
34 |  | 541003704800 | LTH1510-佳II深嵌-75-圆-15W-24°-9530 | 佳II射灯 | 黑+ 白 | 铝 | 黑色 | 15 | 0.9 | 60.4058 | 3000 | 95 | 24° | IP20 | Class II | Φ88*91 | Φ75-Φ78 | 外置 | 30000 | 24 | 外置驱动，一体出货
35 |  | 541003704900 | LTH1510-佳II深嵌-75-圆-15W-24°-9535 | 佳II射灯 | 黑+ 白 | 铝 | 黑色 | 15 | 0.9 | 62.274 | 3500 | 95 | 24° | IP20 | Class II | Φ88*91 | Φ75-Φ78 | 外置 | 30000 | 24 | 外置驱动，一体出货
36 |  | 541003705000 | LTH1510-佳II深嵌-75-圆-15W-24°-9540 | 佳II射灯 | 黑+ 白 | 铝 | 黑色 | 15 | 0.9 | 64.2 | 4000 | 95 | 24° | IP20 | Class II | Φ88*91 | Φ75-Φ78 | 外置 | 30000 | 24 | 外置驱动，一体出货
37 |  | 541003705100 | LTH1510-佳II深嵌-75-圆-15W-36°-9530 | 佳II射灯 | 黑+ 白 | 铝 | 黑色 | 15 | 0.9 | 60.4058 | 3000 | 95 | 36° | IP20 | Class II | Φ88*91 | Φ75-Φ78 | 外置 | 30000 | 24 | 外置驱动，一体出货
38 |  | 541003705200 | LTH1510-佳II深嵌-75-圆-15W-36°-9535 | 佳II射灯 | 黑+ 白 | 铝 | 黑色 | 15 | 0.9 | 62.274 | 3500 | 95 | 36° | IP20 | Class II | Φ88*91 | Φ75-Φ78 | 外置 | 30000 | 24 | 外置驱动，一体出货
39 |  | 541003705300 | LTH1510-佳II深嵌-75-圆-15W-36°-9540 | 佳II射灯 | 黑+ 白 | 铝 | 黑色 | 15 | 0.9 | 64.2 | 4000 | 95 | 36° | IP20 | Class II | Φ88*91 | Φ75-Φ78 | 外置 | 30000 | 24 | 外置驱动，一体出货
40 |  | 541003705400 | LTH1510-佳II深嵌-75-圆-15W-50°-9530 | 佳II射灯 | 黑+ 白 | 铝 | 黑色 | 15 | 0.9 | 60.4058 | 3000 | 95 | 50° | IP20 | Class II | Φ88*91 | Φ75-Φ78 | 外置 | 30000 | 24 | 外置驱动，一体出货
41 |  | 541003705500 | LTH1510-佳II深嵌-75-圆-15W-50°-9535 | 佳II射灯 | 黑+ 白 | 铝 | 黑色 | 15 | 0.9 | 62.274 | 3500 | 95 | 50° | IP20 | Class II | Φ88*91 | Φ75-Φ78 | 外置 | 30000 | 24 | 外置驱动，一体出货
42 |  | 541003705600 | LTH1510-佳II深嵌-75-圆-15W-50°-9540 | 佳II射灯 | 黑+ 白 | 铝 | 黑色 | 15 | 0.9 | 64.2 | 4000 | 95 | 50° | IP20 | Class II | Φ88*91 | Φ75-Φ78 | 外置 | 30000 | 24 | 外置驱动，一体出货
43 |  | 541003705700 | LTH2003-佳II深嵌-75-圆-20W-15°-9530 | 佳II射灯 | 黑+ 白 | 铝 | 黑色 | 20 | 0.9 | 46.1041 | 3000 | 95 | 15° | IP20 | Class II | Φ88*91 | Φ75-Φ78 | 外置 | 30000 | 24 | 外置驱动，一体出货
44 |  | 541003705800 | LTH2003-佳II深嵌-75-圆-20W-15°-9535 | 佳II射灯 | 黑+ 白 | 铝 | 黑色 | 20 | 0.9 | 47.53 | 3500 | 95 | 15° | IP20 | Class II | Φ88*91 | Φ75-Φ78 | 外置 | 30000 | 24 | 外置驱动，一体出货
45 |  | 541003705900 | LTH2003-佳II深嵌-75-圆-20W-15°-9540 | 佳II射灯 | 黑+ 白 | 铝 | 黑色 | 20 | 0.9 | 49 | 4000 | 95 | 15° | IP20 | Class II | Φ88*91 | Φ75-Φ78 | 外置 | 30000 | 24 | 外置驱动，一体出货
46 |  | 541003706000 | LTH2004-佳II深嵌-75-圆-20W-24°-9530 | 佳II射灯 | 黑+ 白 | 铝 | 黑色 | 20 | 0.9 | 46.1041 | 3000 | 95 | 24° | IP20 | Class II | Φ88*91 | Φ75-Φ78 | 外置 | 30000 | 24 | 外置驱动，一体出货
47 |  | 541003706100 | LTH2004-佳II深嵌-75-圆-20W-24°-9535 | 佳II射灯 | 黑+ 白 | 铝 | 黑色 | 20 | 0.9 | 47.53 | 3500 | 95 | 24° | IP20 | Class II | Φ88*91 | Φ75-Φ78 | 外置 | 30000 | 24 | 外置驱动，一体出货
48 |  | 541003706200 | LTH2004-佳II深嵌-75-圆-20W-24°-9540 | 佳II射灯 | 黑+ 白 | 铝 | 黑色 | 20 | 0.9 | 49 | 4000 | 95 | 24° | IP20 | Class II | Φ88*91 | Φ75-Φ78 | 外置 | 30000 | 24 | 外置驱动，一体出货
49 |  | 541003706300 | LTH2004-佳II深嵌-75-圆-20W-36°-9530 | 佳II射灯 | 黑+ 白 | 铝 | 黑色 | 20 | 0.9 | 46.1041 | 3000 | 95 | 36° | IP20 | Class II | Φ88*91 | Φ75-Φ78 | 外置 | 30000 | 24 | 外置驱动，一体出货
50 |  | 541003706400 | LTH2004-佳II深嵌-75-圆-20W-36°-9535 | 佳II射灯 | 黑+ 白 | 铝 | 黑色 | 20 | 0.9 | 47.53 | 3500 | 95 | 36° | IP20 | Class II | Φ88*91 | Φ75-Φ78 | 外置 | 30000 | 24 | 外置驱动，一体出货
51 |  | 541003706500 | LTH2004-佳II深嵌-75-圆-20W-36°-9540 | 佳II射灯 | 黑+ 白 | 铝 | 黑色 | 20 | 0.9 | 49 | 4000 | 95 | 36° | IP20 | Class II | Φ88*91 | Φ75-Φ78 | 外置 | 30000 | 24 | 外置驱动，一体出货
52 |  | 541003706600 | LTH2004-佳II深嵌-75-圆-20W-50°-9530 | 佳II射灯 | 黑+ 白 | 铝 | 黑色 | 20 | 0.9 | 46.1041 | 3000 | 95 | 50° | IP20 | Class II | Φ88*91 | Φ75-Φ78 | 外置 | 30000 | 24 | 外置驱动，一体出货
53 |  | 541003706700 | LTH2004-佳II深嵌-75-圆-20W-50°-9535 | 佳II射灯 | 黑+ 白 | 铝 | 黑色 | 20 | 0.9 | 47.53 | 3500 | 95 | 50° | IP20 | Class II | Φ88*91 | Φ75-Φ78 | 外置 | 30000 | 24 | 外置驱动，一体出货
54 |  | 541003706800 | LTH2004-佳II深嵌-75-圆-20W-50°-9540 | 佳II射灯 | 黑+ 白 | 铝 | 黑色 | 20 | 0.9 | 49 | 4000 | 95 | 50° | IP20 | Class II | Φ88*91 | Φ75-Φ78 | 外置 | 30000 | 24 | 外置驱动，一体出货
55 |  | 541003702800 | LTH07TT03-佳II深嵌-55-圆-7W-24°-27/57 | 佳II射灯 | 黑+ 白 | 铝 | 黑色 | 7 | / | 47 | 2700-5700K | 95 | 24° | IP20 | Class III | Φ66*66.2 | Φ55-Φ58 | / | 30000 | 40 | 外置驱动，一体出货
56 |  | 541003703800 | LTH09TT07-佳II深嵌-75-圆-12W-24°-27/57 | 佳II射灯 | 黑+ 白 | 铝 | 黑色 | 12 | / | 48 | 2700-5700K | 95 | 24° | IP20 | Class III | Φ88*75 | Φ75-Φ78 | / | 30000 | 40 | 外置驱动，一体出货
57 |  | 820004011200 | 成品件-OP-IDSCC0070150B2-01-A-调色-7W-36V | / | / | / | / | 7 | 0.9 | / | / | / | / | / | / | / | / | / | / | 60 | 外置驱动，一体出货
58 |  | 820004011000 | 成品件-OP-IDSCC0140420B2-01-A-调色-12W-36V | / | / | / | / | 12 | 0.9 | / | / | / | / | / | / | / | / | / | / | 30 | 外置驱动，一体出货
59 |  | 541013013700 | LTH3011-佳II深嵌-100-圆-30W-15°-9530 | 佳II射灯 | 黑+ 白 | 铝 | 黑色 | 30 | / | 50 | 3000 | 90 | 15° | IP20 | III | Φ113*121 | Φ100-Φ104 | 外置 | 30000 | 16 | 外置驱动，分体出货
60 |  | 541013013800 | LTH3011-佳II深嵌-100-圆-30W-15°-9535 | 佳II射灯 | 黑+ 白 | 铝 | 黑色 | 30 | / | 50 | 3500 | 90 | 15° | IP20 | III | Φ113*121 | Φ100-Φ104 | 外置 | 30000 | 16 | 外置驱动，分体出货
61 |  | 541013013900 | LTH3011-佳II深嵌-100-圆-30W-15°-9540 | 佳II射灯 | 黑+ 白 | 铝 | 黑色 | 30 | / | 50 | 4000 | 90 | 15° | IP20 | III | Φ113*121 | Φ100-Φ104 | 外置 | 30000 | 16 | 外置驱动，分体出货
62 |  | 541013014000 | LTH3011-佳II深嵌-100-圆-30W-24°-9530 | 佳II射灯 | 黑+ 白 | 铝 | 黑色 | 30 | / | 83 | 3000 | 90 | 24° | IP20 | III | Φ113*121 | Φ100-Φ104 | 外置 | 30000 | 16 | 外置驱动，分体出货
63 |  | 541013014100 | LTH3011-佳II深嵌-100-圆-30W-24°-9535 | 佳II射灯 | 黑+ 白 | 铝 | 黑色 | 30 | / | 83 | 3500 | 90 | 24° | IP20 | III | Φ113*121 | Φ100-Φ104 | 外置 | 30000 | 16 | 外置驱动，分体出货
64 |  | 541013014200 | LTH3011-佳II深嵌-100-圆-30W-24°-9540 | 佳II射灯 | 黑+ 白 | 铝 | 黑色 | 30 | / | 83 | 4000 | 90 | 24° | IP20 | III | Φ113*121 | Φ100-Φ104 | 外置 | 30000 | 16 | 外置驱动，分体出货
65 |  | 541013014300 | LTH3011-佳II深嵌-100-圆-30W-36°-9530 | 佳II射灯 | 黑+ 白 | 铝 | 黑色 | 30 | / | 83 | 3000 | 90 | 36° | IP20 | III | Φ113*121 | Φ100-Φ104 | 外置 | 30000 | 16 | 外置驱动，分体出货
66 |  | 541013014400 | LTH3011-佳II深嵌-100-圆-30W-36°-9535 | 佳II射灯 | 黑+ 白 | 铝 | 黑色 | 30 | / | 83 | 3500 | 90 | 36° | IP20 | III | Φ113*121 | Φ100-Φ104 | 外置 | 30000 | 16 | 外置驱动，分体出货
67 |  | 541013014500 | LTH3011-佳II深嵌-100-圆-30W-36°-9540 | 佳II射灯 | 黑+ 白 | 铝 | 黑色 | 30 | / | 83 | 4000 | 90 | 36° | IP20 | III | Φ113*121 | Φ100-Φ104 | 外置 | 30000 | 16 | 外置驱动，分体出货
68 |  | 541013014600 | LTH3011-佳II深嵌-100-圆-30W-50°-9530 | 佳II射灯 | 黑+ 白 | 铝 | 黑色 | 30 | / | 80 | 3000 | 90 | 50° | IP20 | III | Φ113*121 | Φ100-Φ104 | 外置 | 30000 | 16 | 外置驱动，分体出货
69 |  | 541013014700 | LTH3011-佳II深嵌-100-圆-30W-50°-9535 | 佳II射灯 | 黑+ 白 | 铝 | 黑色 | 30 | / | 80 | 3500 | 90 | 50° | IP20 | III | Φ113*121 | Φ100-Φ104 | 外置 | 30000 | 16 | 外置驱动，分体出货
70 |  | 541013014800 | LTH3011-佳II深嵌-100-圆-30W-50°-9540 | 佳II射灯 | 黑+ 白 | 铝 | 黑色 | 30 | / | 80 | 4000 | 90 | 50° | IP20 | III | Φ113*121 | Φ100-Φ104 | 外置 | 30000 | 16 | 外置驱动，分体出货
71 |  | 541013014900 | LTH4004-佳II深嵌-100-圆-40W-24°-9530 | 佳II射灯 | 黑+ 白 | 铝 | 黑色 | 40 | / | 83 | 3000 | 90 | 24° | IP20 | III | Φ113*121 | Φ100-Φ104 | 外置 | 30000 | 16 | 外置驱动，分体出货
72 |  | 541013015000 | LTH4004-佳II深嵌-100-圆-40W-24°-9535 | 佳II射灯 | 黑+ 白 | 铝 | 黑色 | 40 | / | 83 | 3500 | 90 | 24° | IP20 | III | Φ113*121 | Φ100-Φ104 | 外置 | 30000 | 16 | 外置驱动，分体出货
73 |  | 541013015100 | LTH4004-佳II深嵌-100-圆-40W-24°-9540 | 佳II射灯 | 黑+ 白 | 铝 | 黑色 | 40 | / | 83 | 4000 | 90 | 24° | IP20 | III | Φ113*121 | Φ100-Φ104 | 外置 | 30000 | 16 | 外置驱动，分体出货
74 |  | 541013015200 | LTH4004-佳II深嵌-100-圆-40W-36°-9530 | 佳II射灯 | 黑+ 白 | 铝 | 黑色 | 40 | / | 83 | 3000 | 90 | 36° | IP20 | III | Φ113*121 | Φ100-Φ104 | 外置 | 30000 | 16 | 外置驱动，分体出货
75 |  | 541013015300 | LTH4004-佳II深嵌-100-圆-40W-36°-9535 | 佳II射灯 | 黑+ 白 | 铝 | 黑色 | 40 | / | 83 | 3500 | 90 | 36° | IP20 | III | Φ113*121 | Φ100-Φ104 | 外置 | 30000 | 16 | 外置驱动，分体出货
76 |  | 541013015400 | LTH4004-佳II深嵌-100-圆-40W-36°-9540 | 佳II射灯 | 黑+ 白 | 铝 | 黑色 | 40 | / | 83 | 4000 | 90 | 36° | IP20 | III | Φ113*121 | Φ100-Φ104 | 外置 | 30000 | 16 | 外置驱动，分体出货
77 |  | 541013015500 | LTH4004-佳II深嵌-100-圆-40W-50°-9530 | 佳II射灯 | 黑+ 白 | 铝 | 黑色 | 40 | / | 80 | 3000 | 90 | 50° | IP20 | III | Φ113*121 | Φ100-Φ104 | 外置 | 30000 | 16 | 外置驱动，分体出货
78 |  | 541013015600 | LTH4004-佳II深嵌-100-圆-40W-50°-9535 | 佳II射灯 | 黑+ 白 | 铝 | 黑色 | 40 | / | 80 | 3500 | 90 | 50° | IP20 | III | Φ113*121 | Φ100-Φ104 | 外置 | 30000 | 16 | 外置驱动，分体出货
79 |  | 541013015700 | LTH4004-佳II深嵌-100-圆-40W-50°-9540 | 佳II射灯 | 黑+ 白 | 铝 | 黑色 | 40 | / | 80 | 4000 | 90 | 50° | IP20 | III | Φ113*121 | Φ100-Φ104 | 外置 | 30000 | 16 | 外置驱动，分体出货
80 |  | 820000017500 | 成品件-OP-IESCC0400950E1-01-独立-30W36V730CC | 配30W灯头 | / | / | / | 30W | 0.9 | / | / | / | / | / | / | / | / | / | / | 48 | 外置驱动
81 |  | 820000017600 | 成品件-OP-IESCC0400950E1-01-独立-40W36V950CC | 配40W灯头 | / | / | / | 40W | 0.9 | / | / | / | / | / | / | / | / | / | / | 48 | 外置驱动

## 合Ⅱ
回到产品树
序号 | 图片 | 代码 | SPU | 物料描述 | 功率 | 色温 | 光束角 | 产品尺寸 | 开孔尺寸 | 宣称光效 | 显色指数 | 灯体材质 | 灯体颜色 | 二级反射器颜色 | IP等级 | 安装方式 | 寿命 | 箱支数/pcs
1 |  | 541003475900 | 明装射灯合II系列 | LTH0209021-合II-明装可调-圆-9W-黑镜-24°-930 | 9W | 3000K | 24° | Ø55*114 | / | 80lm/w | 90 | 压铸铝 | 白色 | 黑镜 | IP20 | 明装 | 30000H | 20
2 |  | 541003526100 | 明装射灯合II系列 | LTH0209021-合II-明装可调-圆-9W-黑镜-24°-935 | 9W | 3500K | 24° | Ø55*114 | / | 75lm/w | 90 | 压铸铝 | 白色 | 黑镜 | IP20 | 明装 | 30000H | 20
3 |  | 541003476000 | 明装射灯合II系列 | LTH0209021-合II-明装可调-圆-9W-黑镜-24°-940 | 9W | 4000K | 24° | Ø55*114 | / | 85lm/w | 90 | 压铸铝 | 白色 | 黑镜 | IP20 | 明装 | 30000H | 20
4 |  | 541003477500 | 明装射灯合II系列 | LTH0209023-合II-明装直下-圆-9W-黑镜-55°-930 | 9W | 3000K | 55° | Ø55*74 | / | 75lm/w | 90 | 压铸铝 | 白色 | 黑镜 | IP20 | 明装 | 30000H | 20
5 |  | 541003526200 | 明装射灯合II系列 | LTH0209023-合II-明装直下-圆-9W-黑镜-55°-935 | 9W | 3500K | 55° | Ø55*74 | / | 75lm/w | 90 | 压铸铝 | 白色 | 黑镜 | IP20 | 明装 | 30000H | 20
6 |  | 541003477600 | 明装射灯合II系列 | LTH0209023-合II-明装直下-圆-9W-黑镜-55°-940 | 9W | 4000K | 55° | Ø55*74 | / | 80lm/w | 90 | 压铸铝 | 白色 | 黑镜 | IP20 | 明装 | 30000H | 20
7 |  | 541003476900 | 明装射灯合II系列 | LTH0220022-合II-明装直下-圆-20W-黑镜-55°-930 | 20W | 3000K | 55° | Ø75*101 | / | 75lm/w | 90 | 压铸铝 | 白色 | 黑镜 | IP20 | 明装 | 30000H | 20
8 |  | 541003526300 | 明装射灯合II系列 | LTH0220022-合II-明装直下-圆-20W-黑镜-55°-935 | 20W | 3500K | 55° | Ø75*101 | / | 75lm/w | 90 | 压铸铝 | 白色 | 黑镜 | IP20 | 明装 | 30000H | 20
9 |  | 541003477000 | 明装射灯合II系列 | LTH0220022-合II-明装直下-圆-20W-黑镜-55°-940 | 20W | 4000K | 55° | Ø75*101 | / | 80lm/w | 90 | 压铸铝 | 白色 | 黑镜 | IP20 | 明装 | 30000H | 20
10 |  | 541003477100 | 明装射灯合II系列 | LTH0230022-合II-明装直下-圆-30W-黑镜-55°-930 | 30W | 3000K | 55° | Ø120*165 | / | 75lm/w | 90 | 压铸铝 | 白色 | 黑镜 | IP20 | 明装 | 30000H | 20
11 |  | 541003526400 | 明装射灯合II系列 | LTH0230022-合II-明装直下-圆-30W-黑镜-55°-935 | 30W | 3500K | 55° | Ø120*165 | / | 75lm/w | 90 | 压铸铝 | 白色 | 黑镜 | IP20 | 明装 | 30000H | 20
12 |  | 541003477200 | 明装射灯合II系列 | LTH0230022-合II-明装直下-圆-30W-黑镜-55°-940 | 30W | 4000K | 55° | Ø120*165 | / | 80lm/w | 90 | 压铸铝 | 白色 | 黑镜 | IP20 | 明装 | 30000H | 20
13 |  | 541003477300 | 明装射灯合II系列 | LTH0240022-合II-明装直下-圆-40W-黑镜-55°-930 | 40W | 3000K | 55° | Ø120*165 | / | 75lm/w | 90 | 压铸铝 | 白色 | 黑镜 | IP20 | 明装 | 30000H | 20
14 |  | 541003526500 | 明装射灯合II系列 | LTH0240022-合II-明装直下-圆-40W-黑镜-55°-935 | 40W | 3500K | 55° | Ø120*165 | / | 75lm/w | 90 | 压铸铝 | 白色 | 黑镜 | IP20 | 明装 | 30000H | 20
15 |  | 541003477400 | 明装射灯合II系列 | LTH0240022-合II-明装直下-圆-40W-黑镜-55°-940 | 40W | 4000K | 55° | Ø120*165 | / | 80lm/w | 90 | 压铸铝 | 白色 | 黑镜 | IP20 | 明装 | 30000H | 20
16 |  | 541003476700 | 明装射灯合II系列 | LTH0209022-合II-明装直下-方-9W-黑镜-55°-930 | 9W | 3000K | 55° | □55*74 | / | 75lm/w | 90 | 压铸铝 | 白色 | 黑镜 | IP20 | 明装 | 30000H | 20
17 |  | 541003526600 | 明装射灯合II系列 | LTH0209022-合II-明装直下-方-9W-黑镜-55°-935 | 9W | 3500K | 55° | □55*74 | / | 75lm/w | 90 | 压铸铝 | 白色 | 黑镜 | IP20 | 明装 | 30000H | 20
18 |  | 541003476800 | 明装射灯合II系列 | LTH0209022-合II-明装直下-方-9W-黑镜-55°-940 | 9W | 4000K | 55° | □55*74 | / | 80lm/w | 90 | 压铸铝 | 白色 | 黑镜 | IP20 | 明装 | 30000H | 20
19 |  | 541003476100 | 明装射灯合II系列 | LTH0220021-合II-明装直下-方-20W-黑镜-55°-930 | 20W | 3000K | 55° | □75*101 | / | 75lm/w | 90 | 压铸铝 | 白色 | 黑镜 | IP20 | 明装 | 30000H | 20
20 |  | 541003526700 | 明装射灯合II系列 | LTH0220021-合II-明装直下-方-20W-黑镜-55°-935 | 20W | 3500K | 55° | □75*101 | / | 75lm/w | 90 | 压铸铝 | 白色 | 黑镜 | IP20 | 明装 | 30000H | 20
21 |  | 541003476200 | 明装射灯合II系列 | LTH0220021-合II-明装直下-方-20W-黑镜-55°-940 | 20W | 4000K | 55° | □75*101 | / | 80lm/w | 90 | 压铸铝 | 白色 | 黑镜 | IP20 | 明装 | 30000H | 20
22 |  | 541003476300 | 明装射灯合II系列 | LTH0230021-合II-明装直下-方-30W-黑镜-55°-930 | 30W | 3000K | 55° | □120*165 | / | 75lm/w | 90 | 压铸铝 | 白色 | 黑镜 | IP20 | 明装 | 30000H | 20
23 |  | 541003526800 | 明装射灯合II系列 | LTH0230021-合II-明装直下-方-30W-黑镜-55°-935 | 30W | 3500K | 55° | □120*165 | / | 75lm/w | 90 | 压铸铝 | 白色 | 黑镜 | IP20 | 明装 | 30000H | 20
24 |  | 541003476400 | 明装射灯合II系列 | LTH0230021-合II-明装直下-方-30W-黑镜-55°-940 | 30W | 4000K | 55° | □120*165 | / | 80lm/w | 90 | 压铸铝 | 白色 | 黑镜 | IP20 | 明装 | 30000H | 20
25 |  | 541003476500 | 明装射灯合II系列 | LTH0240021-合II-明装直下-方-40W-黑镜-55°-930 | 40W | 3000K | 55° | □120*165 | / | 75lm/w | 90 | 压铸铝 | 白色 | 黑镜 | IP20 | 明装 | 30000H | 20
26 |  | 541003526900 | 明装射灯合II系列 | LTH0240021-合II-明装直下-方-40W-黑镜-55°-935 | 40W | 3500K | 55° | □120*165 | / | 75lm/w | 90 | 压铸铝 | 白色 | 黑镜 | IP20 | 明装 | 30000H | 20
27 |  | 541003476600 | 明装射灯合II系列 | LTH0240021-合II-明装直下-方-40W-黑镜-55°-940 | 40W | 4000K | 55° | □120*165 | / | 80lm/w | 90 | 压铸铝 | 白色 | 黑镜 | IP20 | 明装 | 30000H | 20
28 |  | 541003519300 | 嵌入式射灯合II系列 | LTH0701-合II-55-可调-7W-黑镜-15°-930 | 7W | 3000K | 15° | Ø68*60 | Ø55~60 | 80lm/w | 90 | 压铸铝 | 白+灰 | 黑镜 | IP20 | 嵌入式 | 30000H | 20
29 |  | 541003519400 | 嵌入式射灯合II系列 | LTH0701-合II-55-可调-7W-黑镜-15°-935 | 7W | 3500K | 15° | Ø68*60 | Ø55~60 | 80lm/w | 90 | 压铸铝 | 白+灰 | 黑镜 | IP20 | 嵌入式 | 30000H | 20
30 |  | 541003519500 | 嵌入式射灯合II系列 | LTH0701-合II-55-可调-7W-黑镜-15°-940 | 7W | 4000K | 15° | Ø68*60 | Ø55~60 | 85lm/w | 90 | 压铸铝 | 白+灰 | 黑镜 | IP20 | 嵌入式 | 30000H | 20
31 |  | 541003474300 | 嵌入式射灯合II系列 | LTH0107021-合II-55-可调-7W-黑镜-24°-930 | 7W | 3000K | 24° | Ø68*60 | Ø55~60 | 80lm/w | 90 | 压铸铝 | 白+灰 | 黑镜 | IP20 | 嵌入式 | 30000H | 20
32 |  | 541003519600 | 嵌入式射灯合II系列 | LTH0107021-合II-55-可调-7W-黑镜-24°-935 | 7W | 3500K | 24° | Ø68*60 | Ø55~60 | 80lm/w | 90 | 压铸铝 | 白+灰 | 黑镜 | IP20 | 嵌入式 | 30000H | 20
33 |  | 541003474400 | 嵌入式射灯合II系列 | LTH0107021-合II-55-可调-7W-黑镜-24°-940 | 7W | 4000K | 24° | Ø68*60 | Ø55~60 | 85lm/w | 90 | 压铸铝 | 白+灰 | 黑镜 | IP20 | 嵌入式 | 30000H | 20
34 |  | 541003519700 | 嵌入式射灯合II系列 | LTH0107021-合II-55-可调-7W-黑镜-36°-930 | 7W | 3000K | 36° | Ø68*60 | Ø55~60 | 80lm/w | 90 | 压铸铝 | 白+灰 | 黑镜 | IP20 | 嵌入式 | 30000H | 20
35 |  | 541003519800 | 嵌入式射灯合II系列 | LTH0107021-合II-55-可调-7W-黑镜-36°-935 | 7W | 3500K | 36° | Ø68*60 | Ø55~60 | 80lm/w | 90 | 压铸铝 | 白+灰 | 黑镜 | IP20 | 嵌入式 | 30000H | 20
36 |  | 541003519900 | 嵌入式射灯合II系列 | LTH0107021-合II-55-可调-7W-黑镜-36°-940 | 7W | 4000K | 36° | Ø68*60 | Ø55~60 | 85lm/w | 90 | 压铸铝 | 白+灰 | 黑镜 | IP20 | 嵌入式 | 30000H | 20
37 |  | 541003520000 | 嵌入式射灯合II系列 | LTH0901-合II-55-可调-9W-黑镜-15°-930 | 9W | 3000K | 15° | Ø68*60 | Ø55~60 | 75lm/w | 90 | 压铸铝 | 白+灰 | 黑镜 | IP20 | 嵌入式 | 30000H | 20
38 |  | 541003520100 | 嵌入式射灯合II系列 | LTH0901-合II-55-可调-9W-黑镜-15°-935 | 9W | 3500K | 15° | Ø68*60 | Ø55~60 | 75lm/w | 90 | 压铸铝 | 白+灰 | 黑镜 | IP20 | 嵌入式 | 30000H | 20
39 |  | 541003520200 | 嵌入式射灯合II系列 | LTH0901-合II-55-可调-9W-黑镜-15°-940 | 9W | 4000K | 15° | Ø68*60 | Ø55~60 | 80lm/w | 90 | 压铸铝 | 白+灰 | 黑镜 | IP20 | 嵌入式 | 30000H | 20
40 |  | 541003474500 | 嵌入式射灯合II系列 | LTH0109021-合II-55-可调-9W-黑镜-24°-930 | 9W | 3000K | 24° | Ø68*60 | Ø55~60 | 75lm/w | 90 | 压铸铝 | 白+灰 | 黑镜 | IP20 | 嵌入式 | 30000H | 20
41 |  | 541003520300 | 嵌入式射灯合II系列 | LTH0109021-合II-55-可调-9W-黑镜-24°-935 | 9W | 3500K | 24° | Ø68*60 | Ø55~60 | 75lm/w | 90 | 压铸铝 | 白+灰 | 黑镜 | IP20 | 嵌入式 | 30000H | 20
42 |  | 541003474600 | 嵌入式射灯合II系列 | LTH0109021-合II-55-可调-9W-黑镜-24°-940 | 9W | 4000K | 24° | Ø68*60 | Ø55~60 | 80lm/w | 90 | 压铸铝 | 白+灰 | 黑镜 | IP20 | 嵌入式 | 30000H | 20
43 |  | 541003520400 | 嵌入式射灯合II系列 | LTH0109021-合II-55-可调-9W-黑镜-36°-930 | 9W | 3000K | 36° | Ø68*60 | Ø55~60 | 75lm/w | 90 | 压铸铝 | 白+灰 | 黑镜 | IP20 | 嵌入式 | 30000H | 20
44 |  | 541003520500 | 嵌入式射灯合II系列 | LTH0109021-合II-55-可调-9W-黑镜-36°-935 | 9W | 3500K | 36° | Ø68*60 | Ø55~60 | 75lm/w | 90 | 压铸铝 | 白+灰 | 黑镜 | IP20 | 嵌入式 | 30000H | 20
45 |  | 541003520600 | 嵌入式射灯合II系列 | LTH0109021-合II-55-可调-9W-黑镜-36°-940 | 9W | 4000K | 36° | Ø68*60 | Ø55~60 | 80lm/w | 90 | 压铸铝 | 白+灰 | 黑镜 | IP20 | 嵌入式 | 30000H | 20
46 |  | 541003501300 | 嵌入式射灯合II系列 | LTH0109021-合II-55-可调-9W-黑镜-55°-930 | 9W | 3000K | 55° | Ø68*60 | Ø55~60 | 75lm/w | 90 | 压铸铝 | 白+灰 | 黑镜 | IP20 | 嵌入式 | 30000H | 20
47 |  | 541003520700 | 嵌入式射灯合II系列 | LTH0109021-合II-55-可调-9W-黑镜-55°-935 | 9W | 3500K | 55° | Ø68*60 | Ø55~60 | 75lm/w | 90 | 压铸铝 | 白+灰 | 黑镜 | IP20 | 嵌入式 | 30000H | 20
48 |  | 541003501400 | 嵌入式射灯合II系列 | LTH0109021-合II-55-可调-9W-黑镜-55°-940 | 9W | 4000K | 55° | Ø68*60 | Ø55~60 | 80lm/w | 90 | 压铸铝 | 白+灰 | 黑镜 | IP20 | 嵌入式 | 30000H | 20
49 |  | 541098026700 | 嵌入式射灯配件合Ⅱ系列 | 合II-55-电镀镍反射器 | / | / | / | Ø50*13 | / | / | / | / | / | 电镀镍 | / | / | / | 10
50 |  | 541098026600 | 嵌入式射灯配件合Ⅱ系列 | 合II-55-白色反射器 | / | / | / | Ø50*13 | / | / | / | / | / | 白色 | / | / | / | 10
51 |  | 541098026800 | 嵌入式射灯配件合Ⅱ系列 | 合II-55-电镀银反射器 | / | / | / | Ø50*13 | / | / | / | / | / | 电镀银 | / | / | / | 10
52 |  | 541098027100 | 嵌入式射灯配件合Ⅱ系列 | 合II-55-圆孔 | / | / | / | Ø50*13 | / | / | / | / | / | 圆孔 | / | / | / | 10
53 |  | 541098027000 | 嵌入式射灯配件合Ⅱ系列 | 合II-55-椭圆孔 | / | / | / | Ø50*13 | / | / | / | / | / | 椭圆孔 | / | / | / | 10
54 |  | 541098026900 | 嵌入式射灯配件合Ⅱ系列 | 合II-55-蜂窝片 | / | / | / | Ø34*3.4 | / | / | / | / | / | 蜂窝片 | / | / | / | 10
55 |  | 541003520800 | 嵌入式射灯合II系列 | LTH0109022-合II-75-可调-9W-黑镜-15°-930 | 9W | 3000K | 15° | Ø88.5*63 | Ø75-80 | 80lm/w | 90 | 压铸铝 | 白+灰 | 黑镜 | IP20 | 嵌入式 | 30000H | 20
56 |  | 541003520900 | 嵌入式射灯合II系列 | LTH0109022-合II-75-可调-9W-黑镜-15°-935 | 9W | 3500K | 15° | Ø88.5*63 | Ø75-80 | 80lm/w | 90 | 压铸铝 | 白+灰 | 黑镜 | IP20 | 嵌入式 | 30000H | 20
57 |  | 541003521000 | 嵌入式射灯合II系列 | LTH0109022-合II-75-可调-9W-黑镜-15°-940 | 9W | 4000K | 15° | Ø88.5*63 | Ø75-80 | 85lm/w | 90 | 压铸铝 | 白+灰 | 黑镜 | IP20 | 嵌入式 | 30000H | 20
58 |  | 541003475300 | 嵌入式射灯合II系列 | LTH0109022-合II-75-可调-9W-黑镜-24°-930 | 9W | 3000K | 24° | Ø88.5*63 | Ø75-80 | 80lm/w | 90 | 压铸铝 | 白+灰 | 黑镜 | IP20 | 嵌入式 | 30000H | 20
59 |  | 541003521100 | 嵌入式射灯合II系列 | LTH0109022-合II-75-可调-9W-黑镜-24°-935 | 9W | 3500K | 24° | Ø88.5*63 | Ø75-80 | 80lm/w | 90 | 压铸铝 | 白+灰 | 黑镜 | IP20 | 嵌入式 | 30000H | 20
60 |  | 541003475400 | 嵌入式射灯合II系列 | LTH0109022-合II-75-可调-9W-黑镜-24°-940 | 9W | 4000K | 24° | Ø88.5*63 | Ø75-80 | 85lm/w | 90 | 压铸铝 | 白+灰 | 黑镜 | IP20 | 嵌入式 | 30000H | 20
61 |  | 541003521200 | 嵌入式射灯合II系列 | LTH0109022-合II-75-可调-9W-黑镜-36°-930 | 9W | 3000K | 36° | Ø88.5*63 | Ø75-80 | 80lm/w | 90 | 压铸铝 | 白+灰 | 黑镜 | IP20 | 嵌入式 | 30000H | 20
62 |  | 541003521300 | 嵌入式射灯合II系列 | LTH0109022-合II-75-可调-9W-黑镜-36°-935 | 9W | 3500K | 36° | Ø88.5*63 | Ø75-80 | 80lm/w | 90 | 压铸铝 | 白+灰 | 黑镜 | IP20 | 嵌入式 | 30000H | 20
63 |  | 541003521400 | 嵌入式射灯合II系列 | LTH0109022-合II-75-可调-9W-黑镜-36°-940 | 9W | 4000K | 36° | Ø88.5*63 | Ø75-80 | 85lm/w | 90 | 压铸铝 | 白+灰 | 黑镜 | IP20 | 嵌入式 | 30000H | 20
64 |  | 541003475500 | 嵌入式射灯合II系列 | LTH0109022-合II-75-可调-9W-黑镜-55°-930 | 9W | 3000K | 55° | Ø88.5*63 | Ø75-80 | 80lm/w | 90 | 压铸铝 | 白+灰 | 黑镜 | 出光面IP44 | 嵌入式 | 30000H | 20
65 |  | 541003521500 | 嵌入式射灯合II系列 | LTH0109022-合II-75-可调-9W-黑镜-55°-935 | 9W | 3500K | 55° | Ø88.5*63 | Ø75-80 | 80lm/w | 90 | 压铸铝 | 白+灰 | 黑镜 | IP20 | 嵌入式 | 30000H | 20
66 |  | 541003475600 | 嵌入式射灯合II系列 | LTH0109022-合II-75-可调-9W-黑镜-55°-940 | 9W | 4000K | 55° | Ø88.5*63 | Ø75-80 | 85lm/w | 90 | 压铸铝 | 白+灰 | 黑镜 | 出光面IP44 | 嵌入式 | 30000H | 20
67 |  | 541003474700 | 嵌入式射灯合II系列 | LTH0115021-合II-75-可调-15W-黑镜-24°-930 | 15W | 3000K | 24° | Ø88.5*88 | Ø75-80 | 75lm/w | 90 | 压铸铝 | 白+灰 | 黑镜 | IP20 | 嵌入式 | 30000H | 20
68 |  | 541003521900 | 嵌入式射灯合II系列 | LTH0115021-合II-75-可调-15W-黑镜-24°-935 | 15W | 3500K | 24° | Ø88.5*88 | Ø75-80 | 75lm/w | 90 | 压铸铝 | 白+灰 | 黑镜 | IP20 | 嵌入式 | 30000H | 20
69 |  | 541003474800 | 嵌入式射灯合II系列 | LTH0115021-合II-75-可调-15W-黑镜-24°-940 | 15W | 4000K | 24° | Ø88.5*88 | Ø75-80 | 80lm/w | 90 | 压铸铝 | 白+灰 | 黑镜 | IP20 | 嵌入式 | 30000H | 20
70 |  | 541003522000 | 嵌入式射灯合II系列 | LTH0115021-合II-75-可调-15W-黑镜-36°-930 | 15W | 3000K | 36° | Ø88.5*88 | Ø75-80 | 75lm/w | 90 | 压铸铝 | 白+灰 | 黑镜 | IP20 | 嵌入式 | 30000H | 20
71 |  | 541003522100 | 嵌入式射灯合II系列 | LTH0115021-合II-75-可调-15W-黑镜-36°-935 | 15W | 3500K | 36° | Ø88.5*88 | Ø75-80 | 75lm/w | 90 | 压铸铝 | 白+灰 | 黑镜 | IP20 | 嵌入式 | 30000H | 20
72 |  | 541003522200 | 嵌入式射灯合II系列 | LTH0115021-合II-75-可调-15W-黑镜-36°-940 | 15W | 4000K | 36° | Ø88.5*88 | Ø75-80 | 80lm/w | 90 | 压铸铝 | 白+灰 | 黑镜 | IP20 | 嵌入式 | 30000H | 20
73 |  | 541003474900 | 嵌入式射灯合II系列 | LTH0115021-合II-75-可调-15W-黑镜-55°-930 | 15W | 3000K | 55° | Ø88.5*88 | Ø75-80 | 75lm/w | 90 | 压铸铝 | 白+灰 | 黑镜 | 出光面IP44 | 嵌入式 | 30000H | 20
74 |  | 541003522300 | 嵌入式射灯合II系列 | LTH0115021-合II-75-可调-15W-黑镜-55°-935 | 15W | 3500K | 55° | Ø88.5*88 | Ø75-80 | 75lm/w | 90 | 压铸铝 | 白+灰 | 黑镜 | IP20 | 嵌入式 | 30000H | 20
75 |  | 541003475000 | 嵌入式射灯合II系列 | LTH0115021-合II-75-可调-15W-黑镜-55°-940 | 15W | 4000K | 55° | Ø88.5*88 | Ø75-80 | 80lm/w | 90 | 压铸铝 | 白+灰 | 黑镜 | 出光面IP44 | 嵌入式 | 30000H | 20
76 |  | 541003475700 | 嵌入式射灯合II系列 | LTH0115022-合II-75-直下-15W-洗墙-930 | 15W | 3000K | 洗墙 | Ø88.5*96 | Ø75-80 | 40lm/w | 90 | 压铸铝 | 白+灰 | 黑镜 | IP20 | 嵌入式 | 30000H | 20
77 |  | 541003522400 | 嵌入式射灯合II系列 | LTH0115022-合II-75-直下-15W-洗墙-935 | 15W | 3500K | 洗墙 | Ø88.5*96 | Ø75-80 | 40lm/w | 90 | 压铸铝 | 白+灰 | 黑镜 | IP20 | 嵌入式 | 30000H | 20
78 |  | 541003475800 | 嵌入式射灯合II系列 | LTH0115022-合II-75-直下-15W-洗墙-940 | 15W | 4000K | 洗墙 | Ø88.5*96 | Ø75-80 | 45lm/w | 90 | 压铸铝 | 白+灰 | 黑镜 | IP20 | 嵌入式 | 30000H | 20
79 |  | 541003475100 | 嵌入式射灯合II系列 | LTH0120022-合II-75-可调-20W-黑镜-24°-930 | 20W | 3000K | 24° | Ø88.5*88 | Ø75-80 | 75lm/w | 90 | 压铸铝 | 白+灰 | 黑镜 | IP20 | 嵌入式 | 30000H | 20
80 |  | 541003522800 | 嵌入式射灯合II系列 | LTH0120022-合II-75-可调-20W-黑镜-24°-935 | 20W | 3500K | 24° | Ø88.5*88 | Ø75-80 | 75lm/w | 90 | 压铸铝 | 白+灰 | 黑镜 | IP20 | 嵌入式 | 30000H | 20
81 |  | 541003475200 | 嵌入式射灯合II系列 | LTH0120022-合II-75-可调-20W-黑镜-24°-940 | 20W | 4000K | 24° | Ø88.5*88 | Ø75-80 | 80lm/w | 90 | 压铸铝 | 白+灰 | 黑镜 | IP20 | 嵌入式 | 30000H | 20
82 |  | 541003522900 | 嵌入式射灯合II系列 | LTH0120022-合II-75-可调-20W-黑镜-36°-930 | 20W | 3000K | 36° | Ø88.5*88 | Ø75-80 | 75lm/w | 90 | 压铸铝 | 白+灰 | 黑镜 | IP20 | 嵌入式 | 30000H | 20
83 |  | 541003523000 | 嵌入式射灯合II系列 | LTH0120022-合II-75-可调-20W-黑镜-36°-935 | 20W | 3500K | 36° | Ø88.5*88 | Ø75-80 | 75lm/w | 90 | 压铸铝 | 白+灰 | 黑镜 | IP20 | 嵌入式 | 30000H | 20
84 |  | 541003523100 | 嵌入式射灯合II系列 | LTH0120022-合II-75-可调-20W-黑镜-36°-940 | 20W | 4000K | 36° | Ø88.5*88 | Ø75-80 | 80lm/w | 90 | 压铸铝 | 白+灰 | 黑镜 | IP20 | 嵌入式 | 30000H | 20
85 |  | 541003523200 | 嵌入式射灯合II系列 | LTH0120022-合II-75-可调-20W-黑镜-55°-930 | 20W | 3000K | 55° | Ø88.5*88 | Ø75-80 | 75lm/w | 90 | 压铸铝 | 白+灰 | 黑镜 | IP20 | 嵌入式 | 30000H | 20
86 |  | 541003523300 | 嵌入式射灯合II系列 | LTH0120022-合II-75-可调-20W-黑镜-55°-935 | 20W | 3500K | 55° | Ø88.5*88 | Ø75-80 | 75lm/w | 90 | 压铸铝 | 白+灰 | 黑镜 | IP20 | 嵌入式 | 30000H | 20
87 |  | 541003523400 | 嵌入式射灯合II系列 | LTH0120022-合II-75-可调-20W-黑镜-55°-940 | 20W | 4000K | 55° | Ø88.5*88 | Ø75-80 | 80lm/w | 90 | 压铸铝 | 白+灰 | 黑镜 | IP20 | 嵌入式 | 30000H | 20
88 |  | 541098027300 | 嵌入式射灯配件合Ⅱ系列 | 合II-75-电镀镍反射器 | / | / | / | Ø75*15 | / | / | / | / | / | 电镀镍 | / | / | / | 10
89 |  | 541098027200 | 嵌入式射灯配件合Ⅱ系列 | 合II-75-白色反射器 | / | / | / | Ø75*15 | / | / | / | / | / | 白色 | / | / | / | 10
90 |  | 541098027400 | 嵌入式射灯配件合Ⅱ系列 | 合II-75-电镀银反射器 | / | / | / | Ø75*15 | / | / | / | / | / | 电镀银 | / | / | / | 10
91 |  | 541098027700 | 嵌入式射灯配件合Ⅱ系列 | 合II-75-圆孔 | / | / | / | Ø75*15 | / | / | / | / | / | 圆孔 | / | / | / | 10
92 |  | 541098027600 | 嵌入式射灯配件合Ⅱ系列 | 合II-75-椭圆孔 | / | / | / | Ø75*15 | / | / | / | / | / | 椭圆孔 | / | / | / | 10
93 |  | 541098027500 | 嵌入式射灯配件合Ⅱ系列 | 合II-75-蜂窝片 | / | / | / | Ø46*5.5 | / | / | / | / | / | 蜂窝片 | / | / | / | 10
94 |  | 541003473900 | 嵌入式射灯合II系列 | LTH0130021-合II-100-可调-30W-黑镜-24°-930 | 30W | 3000K | 24° | Ø114*118 | Ø100~105 | 75lm/w | 90 | 压铸铝 | 白+灰 | 黑镜 | IP20 | 嵌入式 | 30000H | 20
95 |  | 541003523800 | 嵌入式射灯合II系列 | LTH0130021-合II-100-可调-30W-黑镜-24°-935 | 30W | 3500K | 24° | Ø114*118 | Ø100~105 | 75lm/w | 90 | 压铸铝 | 白+灰 | 黑镜 | IP20 | 嵌入式 | 30000H | 20
96 |  | 541003474000 | 嵌入式射灯合II系列 | LTH0130021-合II-100-可调-30W-黑镜-24°-940 | 30W | 4000K | 24° | Ø114*118 | Ø100~105 | 80lm/w | 90 | 压铸铝 | 白+灰 | 黑镜 | IP20 | 嵌入式 | 30000H | 20
97 |  | 541003523900 | 嵌入式射灯合II系列 | LTH0130021-合II-100-可调-30W-黑镜-36°-930 | 30W | 3000K | 36° | Ø114*118 | Ø100~105 | 75lm/w | 90 | 压铸铝 | 白+灰 | 黑镜 | IP20 | 嵌入式 | 30000H | 20
98 |  | 541003524000 | 嵌入式射灯合II系列 | LTH0130021-合II-100-可调-30W-黑镜-36°-935 | 30W | 3500K | 36° | Ø114*118 | Ø100~105 | 75lm/w | 90 | 压铸铝 | 白+灰 | 黑镜 | IP20 | 嵌入式 | 30000H | 20
99 |  | 541003524100 | 嵌入式射灯合II系列 | LTH0130021-合II-100-可调-30W-黑镜-36°-940 | 30W | 4000K | 36° | Ø114*118 | Ø100~105 | 80lm/w | 90 | 压铸铝 | 白+灰 | 黑镜 | IP20 | 嵌入式 | 30000H | 20
100 |  | 541003524200 | 嵌入式射灯合II系列 | LTH0130021-合II-100-可调-30W-黑镜-55°-930 | 30W | 3000K | 55° | Ø114*118 | Ø100~105 | 75lm/w | 90 | 压铸铝 | 白+灰 | 黑镜 | IP20 | 嵌入式 | 30000H | 20
101 |  | 541003524300 | 嵌入式射灯合II系列 | LTH0130021-合II-100-可调-30W-黑镜-55°-935 | 30W | 3500K | 55° | Ø114*118 | Ø100~105 | 75lm/w | 90 | 压铸铝 | 白+灰 | 黑镜 | IP20 | 嵌入式 | 30000H | 20
102 |  | 541003524400 | 嵌入式射灯合II系列 | LTH0130021-合II-100-可调-30W-黑镜-55°-940 | 30W | 4000K | 55° | Ø114*118 | Ø100~105 | 80lm/w | 90 | 压铸铝 | 白+灰 | 黑镜 | IP20 | 嵌入式 | 30000H | 20
103 |  | 541003474100 | 嵌入式射灯合II系列 | LTH0140021-合II-100-可调-40W-黑镜-24°-930 | 40W | 3000K | 24° | Ø114*118 | Ø100~105 | 75lm/w | 90 | 压铸铝 | 白+灰 | 黑镜 | IP20 | 嵌入式 | 30000H | 20
104 |  | 541003524800 | 嵌入式射灯合II系列 | LTH0140021-合II-100-可调-40W-黑镜-24°-935 | 40W | 3500K | 24° | Ø114*118 | Ø100~105 | 75lm/w | 90 | 压铸铝 | 白+灰 | 黑镜 | IP20 | 嵌入式 | 30000H | 20
105 |  | 541003474200 | 嵌入式射灯合II系列 | LTH0140021-合II-100-可调-40W-黑镜-24°-940 | 40W | 4000K | 24° | Ø114*118 | Ø100~105 | 80lm/w | 90 | 压铸铝 | 白+灰 | 黑镜 | IP20 | 嵌入式 | 30000H | 20
106 |  | 541003524900 | 嵌入式射灯合II系列 | LTH0140021-合II-100-可调-40W-黑镜-36°-930 | 40W | 3000K | 36° | Ø114*118 | Ø100~105 | 75lm/w | 90 | 压铸铝 | 白+灰 | 黑镜 | IP20 | 嵌入式 | 30000H | 20
107 |  | 541003525000 | 嵌入式射灯合II系列 | LTH0140021-合II-100-可调-40W-黑镜-36°-935 | 40W | 3500K | 36° | Ø114*118 | Ø100~105 | 75lm/w | 90 | 压铸铝 | 白+灰 | 黑镜 | IP20 | 嵌入式 | 30000H | 20
108 |  | 541003525100 | 嵌入式射灯合II系列 | LTH0140021-合II-100-可调-40W-黑镜-36°-940 | 40W | 4000K | 36° | Ø114*118 | Ø100~105 | 80lm/w | 90 | 压铸铝 | 白+灰 | 黑镜 | IP20 | 嵌入式 | 30000H | 20
109 |  | 541003525200 | 嵌入式射灯合II系列 | LTH0140021-合II-100-可调-40W-黑镜-55°-930 | 40W | 3000K | 55° | Ø114*118 | Ø100~105 | 75lm/w | 90 | 压铸铝 | 白+灰 | 黑镜 | IP20 | 嵌入式 | 30000H | 20
110 |  | 541003525300 | 嵌入式射灯合II系列 | LTH0140021-合II-100-可调-40W-黑镜-55°-935 | 40W | 3500K | 55° | Ø114*118 | Ø100~105 | 75lm/w | 90 | 压铸铝 | 白+灰 | 黑镜 | IP20 | 嵌入式 | 30000H | 20
111 |  | 541003525400 | 嵌入式射灯合II系列 | LTH0140021-合II-100-可调-40W-黑镜-55°-940 | 40W | 4000K | 55° | Ø114*118 | Ø100~105 | 80lm/w | 90 | 压铸铝 | 白+灰 | 黑镜 | IP20 | 嵌入式 | 30000H | 20
112 |  | 541098026300 | 嵌入式射灯配件合II系列 | 合II-100-电镀镍反射器 | / | / | / | Ø97*22 | / | / | / | / | / | 电镀镍 | / | / | / | 10
113 |  | 541098026200 | 嵌入式射灯配件合II系列 | 合II-100-白色反射器 | / | / | / | Ø97*22 | / | / | / | / | / | 白色 | / | / | / | 10
114 |  | 541098026400 | 嵌入式射灯配件合II系列 | 合II-100-电镀银反射器 | / | / | / | Ø97*22 | / | / | / | / | / | 电镀银 | / | / | / | 10
115 |  | 541098026500 | 嵌入式射灯配件合II系列 | 合II-100-蜂窝片 | / | / | / | Ø64*5.5 | / | / | / | / | / | 蜂窝片 | / | / | / | 10
116 |  | 541003521600 | 嵌入式射灯合II系列 | LTH0115021-合II-75-可调-15W-黑镜-15°-930 | 15W | 3000K | 15° | Ø88.5*63 | Ø75-80 | 75lm/w | 90 | 压铸铝 | 白+灰 | 黑镜 | IP20 | 嵌入式 | 30000H | 20
117 |  | 541003521700 | 嵌入式射灯合II系列 | LTH0115021-合II-75-可调-15W-黑镜-15°-935 | 15W | 3500K | 15° | Ø88.5*63 | Ø75-80 | 75lm/w | 90 | 压铸铝 | 白+灰 | 黑镜 | IP20 | 嵌入式 | 30000H | 20
118 |  | 541003521800 | 嵌入式射灯合II系列 | LTH0115021-合II-75-可调-15W-黑镜-15°-940 | 15W | 4000K | 15° | Ø88.5*63 | Ø75-80 | 80lm/w | 90 | 压铸铝 | 白+灰 | 黑镜 | IP20 | 嵌入式 | 30000H | 20
119 |  | 541003522500 | 嵌入式射灯合II系列 | LTH0120022-合II-75-可调-20W-黑镜-15°-930 | 20W | 3000K | 15° | Ø88.5*63 | Ø75-80 | 75lm/w | 90 | 压铸铝 | 白+灰 | 黑镜 | IP20 | 嵌入式 | 30000H | 20
120 |  | 541003522600 | 嵌入式射灯合II系列 | LTH0120022-合II-75-可调-20W-黑镜-15°-935 | 20W | 3500K | 15° | Ø88.5*63 | Ø75-80 | 75lm/w | 90 | 压铸铝 | 白+灰 | 黑镜 | IP20 | 嵌入式 | 30000H | 20
121 |  | 541003522700 | 嵌入式射灯合II系列 | LTH0120022-合II-75-可调-20W-黑镜-15°-940 | 20W | 4000K | 15° | Ø88.5*63 | Ø75-80 | 80lm/w | 90 | 压铸铝 | 白+灰 | 黑镜 | IP20 | 嵌入式 | 30000H | 20
122 |  | 541003523500 | 嵌入式射灯合II系列 | LTH0130021-合II-100-可调-30W-黑镜-15°-930 | 30W | 3000K | 15° | Ø114*118 | Ø100~105 | 75lm/w | 90 | 压铸铝 | 白+灰 | 黑镜 | IP20 | 嵌入式 | 30000H | 20
123 |  | 541003523600 | 嵌入式射灯合II系列 | LTH0130021-合II-100-可调-30W-黑镜-15°-935 | 30W | 3500K | 15° | Ø114*118 | Ø100~105 | 75lm/w | 90 | 压铸铝 | 白+灰 | 黑镜 | IP20 | 嵌入式 | 30000H | 20
124 |  | 541003523700 | 嵌入式射灯合II系列 | LTH0130021-合II-100-可调-30W-黑镜-15°-940 | 30W | 4000K | 15° | Ø114*118 | Ø100~105 | 80lm/w | 90 | 压铸铝 | 白+灰 | 黑镜 | IP20 | 嵌入式 | 30000H | 20
125 |  | 541003524500 | 嵌入式射灯合II系列 | LTH0140021-合II-100-可调-40W-黑镜-15°-930 | 40W | 3000K | 15° | Ø114*118 | Ø100~105 | 75lm/w | 90 | 压铸铝 | 白+灰 | 黑镜 | IP20 | 嵌入式 | 30000H | 20
126 |  | 541003524600 | 嵌入式射灯合II系列 | LTH0140021-合II-100-可调-40W-黑镜-15°-935 | 40W | 3500K | 15° | Ø114*118 | Ø100~105 | 75lm/w | 90 | 压铸铝 | 白+灰 | 黑镜 | IP20 | 嵌入式 | 30000H | 20
127 |  | 541003524700 | 嵌入式射灯合II系列 | LTH0140021-合II-100-可调-40W-黑镜-15°-940 | 40W | 4000K | 15° | Ø114*118 | Ø100~105 | 80lm/w | 90 | 压铸铝 | 白+灰 | 黑镜 | IP20 | 嵌入式 | 30000H | 20
128 |  | 820008002900 | 合II15度驱动 | 成品件-OP-IESCC0140400E1-01--独立-15W36V350CC | 15W
129 |  | 820008002000 | 合II15度驱动 | 成品件-OP-IESCC0401100E1-01--独立20W36V490CC | 20W
130 |  | 820008002500 | 合II15度驱动 | 成品件-OP-IESCC0401100E1-02--独立30W36V730CC | 30W
131 |  | 820000014000 | 合II15度驱动 | 成品件-OP-IESCC0400950E1-02-独立-40W36V950CC | 40W

## 皓pro
回到产品树 | 物料代码 | 物料描述 | SPU分类 | 产品型号 | 颜色 | 材质 | 反射器 | 功率(W) | 功率因数 | 光效（lm/w） | 色温(K) | 显指（Ra) | 光束角 | UGR | IP等级 | 防触电等级 | 灯具尺寸(mm) L*W*H | 开孔尺寸（mm） | 寿命 （小时） | 装箱数量
| 541003630300 | LTH0705-皓pro-55-圆-7W-15°-930 | 皓Pro | LTH0705 | 灰+ 白 | 铝 | 电镀镍 | 7 | 0.5 | 54 | 3000 | 95 | 15° | <6 | IP20 | Class III | Ø68*H68 | Φ55 | 30000 | 60
| 541003630200 | LTH0705-皓pro-55-圆-7W-15°-935 | 皓Pro | LTH0705 | 灰+ 白 | 铝 | 电镀镍 | 7 | 0.5 | 56 | 3500 | 95 | 15° | <6 | IP20 | Class III | Ø68*H68 | Φ55 | 30000 | 60
| 541003630100 | LTH0705-皓pro-55-圆-7W-15°-940 | 皓Pro | LTH0705 | 灰+ 白 | 铝 | 电镀镍 | 7 | 0.5 | 60 | 4000 | 95 | 15° | <6 | IP20 | Class III | Ø68*H68 | Φ55 | 30000 | 60
| 541003630000 | LTH0705-皓pro-55-圆-7W-24°-930 | 皓Pro | LTH0705 | 灰+ 白 | 铝 | 电镀镍 | 7 | 0.5 | 62 | 3000 | 95 | 24° | <9 | IP20 | Class III | Ø68*H68 | Φ55 | 30000 | 60
| 541003629900 | LTH0705-皓pro-55-圆-7W-24°-935 | 皓Pro | LTH0705 | 灰+ 白 | 铝 | 电镀镍 | 7 | 0.5 | 66 | 3500 | 95 | 24° | <9 | IP20 | Class III | Ø68*H68 | Φ55 | 30000 | 60
| 541003629800 | LTH0705-皓pro-55-圆-7W-24°-940 | 皓Pro | LTH0705 | 灰+ 白 | 铝 | 电镀镍 | 7 | 0.5 | 70 | 4000 | 95 | 24° | <9 | IP20 | Class III | Ø68*H68 | Φ55 | 30000 | 60
| 541003629700 | LTH0705-皓pro-55-圆-7W-36°-930 | 皓Pro | LTH0705 | 灰+ 白 | 铝 | 电镀镍 | 7 | 0.5 | 62 | 3000 | 95 | 36° | <9 | IP20 | Class III | Ø68*H68 | Φ55 | 30000 | 60
| 541003629600 | LTH0705-皓pro-55-圆-7W-36°-935 | 皓Pro | LTH0705 | 灰+ 白 | 铝 | 电镀镍 | 7 | 0.5 | 66 | 3500 | 95 | 36° | <9 | IP20 | Class III | Ø68*H68 | Φ55 | 30000 | 60
| 541003629500 | LTH0705-皓pro-55-圆-7W-36°-940 | 皓Pro | LTH0705 | 灰+ 白 | 铝 | 电镀镍 | 7 | 0.5 | 70 | 4000 | 95 | 36° | <9 | IP20 | Class III | Ø68*H68 | Φ55 | 30000 | 60
| 541003629400 | LTH0903-皓pro-75-圆-9W-15°-930 | 皓Pro | LTH0903 | 灰+ 白 | 铝 | 电镀镍 | 9 | 0.5 | 58 | 3000 | 95 | 15° | <6 | IP20 | Class III | Ø88*H80 | Φ75 | 30000 | 24
| 541003629300 | LTH0903-皓pro-75-圆-9W-15°-935 | 皓Pro | LTH0903 | 灰+ 白 | 铝 | 电镀镍 | 9 | 0.5 | 62 | 3500 | 95 | 15° | <6 | IP20 | Class III | Ø88*H80 | Φ75 | 30000 | 24
| 541003629200 | LTH0903-皓pro-75-圆-9W-15°-940 | 皓Pro | LTH0903 | 灰+ 白 | 铝 | 电镀镍 | 9 | 0.5 | 68 | 4000 | 95 | 15° | <6 | IP20 | Class III | Ø88*H80 | Φ75 | 30000 | 24
| 541003629100 | LTH0903-皓pro-75-圆-9W-24°-930 | 皓Pro | LTH0903 | 灰+ 白 | 铝 | 电镀镍 | 9 | 0.5 | 62 | 3000 | 95 | 24° | <9 | IP20 | Class III | Ø88*H80 | Φ75 | 30000 | 24
| 541003629000 | LTH0903-皓pro-75-圆-9W-24°-935 | 皓Pro | LTH0903 | 灰+ 白 | 铝 | 电镀镍 | 9 | 0.5 | 66 | 3500 | 95 | 24° | <9 | IP20 | Class III | Ø88*H80 | Φ75 | 30000 | 24
| 541003628900 | LTH0903-皓pro-75-圆-9W-24°-940 | 皓Pro | LTH0903 | 灰+ 白 | 铝 | 电镀镍 | 9 | 0.5 | 70 | 4000 | 95 | 24° | <9 | IP20 | Class III | Ø88*H80 | Φ75 | 30000 | 24
| 541003628800 | LTH0903-皓pro-75-圆-9W-36°-930 | 皓Pro | LTH0903 | 灰+ 白 | 铝 | 电镀镍 | 9 | 0.5 | 62 | 3000 | 95 | 36° | <9 | IP20 | Class III | Ø88*H80 | Φ75 | 30000 | 24
| 541003628700 | LTH0903-皓pro-75-圆-9W-36°-935 | 皓Pro | LTH0903 | 灰+ 白 | 铝 | 电镀镍 | 9 | 0.5 | 66 | 3500 | 95 | 36° | <9 | IP20 | Class III | Ø88*H80 | Φ75 | 30000 | 24
| 541003628600 | LTH0903-皓pro-75-圆-9W-36°-940 | 皓Pro | LTH0903 | 灰+ 白 | 铝 | 电镀镍 | 9 | 0.5 | 70 | 4000 | 95 | 36° | <9 | IP20 | Class III | Ø88*H80 | Φ75 | 30000 | 24
| 541003628500 | LTH1204-皓pro-75-圆-12W-15°-930 | 皓Pro | LTH1204 | 灰+ 白 | 铝 | 电镀镍 | 12 | 0.5 | 50 | 3000 | 95 | 15° | <6 | IP20 | Class III | Ø88*H88 | Φ75 | 30000 | 24
| 541003628400 | LTH1204-皓pro-75-圆-12W-15°-935 | 皓Pro | LTH1204 | 灰+ 白 | 铝 | 电镀镍 | 12 | 0.5 | 54 | 3500 | 95 | 15° | <6 | IP20 | Class III | Ø88*H88 | Φ75 | 30000 | 24
| 541003628300 | LTH1204-皓pro-75-圆-12W-15°-940 | 皓Pro | LTH1204 | 灰+ 白 | 铝 | 电镀镍 | 12 | 0.5 | 58 | 4000 | 95 | 15° | <6 | IP20 | Class III | Ø88*H88 | Φ75 | 30000 | 24
| 541003628200 | LTH1204-皓pro-75-圆-12W-24°-930 | 皓Pro | LTH1204 | 灰+ 白 | 铝 | 电镀镍 | 12 | 0.5 | 54 | 3000 | 95 | 24° | <9 | IP20 | Class III | Ø88*H88 | Φ75 | 30000 | 24
| 541003628100 | LTH1204-皓pro-75-圆-12W-24°-935 | 皓Pro | LTH1204 | 灰+ 白 | 铝 | 电镀镍 | 12 | 0.5 | 56 | 3500 | 95 | 24° | <9 | IP20 | Class III | Ø88*H88 | Φ75 | 30000 | 24
| 541003628000 | LTH1204-皓pro-75-圆-12W-24°-940 | 皓Pro | LTH1204 | 灰+ 白 | 铝 | 电镀镍 | 12 | 0.5 | 60 | 4000 | 95 | 24° | <9 | IP20 | Class III | Ø88*H88 | Φ75 | 30000 | 24
| 541003627900 | LTH1204-皓pro-75-圆-12W-36°-930 | 皓Pro | LTH1204 | 灰+ 白 | 铝 | 电镀镍 | 12 | 0.5 | 54 | 3000 | 95 | 36° | <9 | IP20 | Class III | Ø88*H88 | Φ75 | 30000 | 24
| 541003627800 | LTH1204-皓pro-75-圆-12W-36°-935 | 皓Pro | LTH1204 | 灰+ 白 | 铝 | 电镀镍 | 12 | 0.5 | 56 | 3500 | 95 | 36° | <9 | IP20 | Class III | Ø88*H88 | Φ75 | 30000 | 24
| 541003627700 | LTH1204-皓pro-75-圆-12W-36°-940 | 皓Pro | LTH1204 | 灰+ 白 | 铝 | 电镀镍 | 12 | 0.5 | 60 | 4000 | 95 | 36° | <9 | IP20 | Class III | Ø88*H88 | Φ75 | 30000 | 24
| 541003625900 | LTH1205-皓pro-75-方-12W-24°-930 | 皓Pro | LTH1205 | 灰+ 白 | 铝 | 电镀镍 | 12 | 0.5 | 54 | 3000 | 95 | 24° | <9 | IP20 | Class III | 88*88*H88 | 75*75 | 30000 | 24
| 541003625800 | LTH1205-皓pro-75-方-12W-24°-935 | 皓Pro | LTH1205 | 灰+ 白 | 铝 | 电镀镍 | 12 | 0.5 | 56 | 3500 | 95 | 24° | <9 | IP20 | Class III | 88*88*H88 | 75*75 | 30000 | 24
| 541003625700 | LTH1205-皓pro-75-方-12W-24°-940 | 皓Pro | LTH1205 | 灰+ 白 | 铝 | 电镀镍 | 12 | 0.5 | 60 | 4000 | 95 | 24° | <9 | IP20 | Class III | 88*88*H88 | 75*75 | 30000 | 24
| 541003625500 | LGS112201-皓pro-75-双头调角-12W-24°-930 | 皓Pro | LGS112201 | 灰+ 白 | 铝 | 电镀镍 | 2*12 | 0.5 | 108 | 3000 | 95 | 24° | <9 | IP20 | Class III | 160*88*H88 | 147*75 | 30000 | 12
| 541003625400 | LGS112201-皓pro-75-双头调角-12W-24°-935 | 皓Pro | LGS112201 | 灰+ 白 | 铝 | 电镀镍 | 2*12 | 0.5 | 112 | 3500 | 95 | 24° | <9 | IP20 | Class III | 160*88*H88 | 147*75 | 30000 | 12
| 541003625300 | LGS112201-皓pro-75-双头调角-12W-24°-940 | 皓Pro | LGS112201 | 灰+ 白 | 铝 | 电镀镍 | 2*12 | 0.5 | 120 | 4000 | 95 | 24° | <9 | IP20 | Class III | 160*88*H88 | 147*75 | 30000 | 12
| 541003627600 | LTH2501-皓pro-100-圆-25W-15°-930 | 皓Pro | LTH2501 | 灰+ 白 | 铝 | 电镀镍 | 25 | 0.9 | 50 | 3000 | 95 | 15° | <6 | IP20 | Class III | Φ113*110 | Φ100 | 30000 | 12
| 541003627500 | LTH2501-皓pro-100-圆-25W-15°-935 | 皓Pro | LTH2501 | 灰+ 白 | 铝 | 电镀镍 | 25 | 0.9 | 52 | 3500 | 95 | 15° | <6 | IP20 | Class III | Φ113*110 | Φ100 | 30000 | 12
| 541003627400 | LTH2501-皓pro-100-圆-25W-15°-940 | 皓Pro | LTH2501 | 灰+ 白 | 铝 | 电镀镍 | 25 | 0.9 | 54 | 4000 | 95 | 15° | <6 | IP20 | Class III | Φ113*110 | Φ100 | 30000 | 12
| 541003627300 | LTH2501-皓pro-100-圆-25W-24°-930 | 皓Pro | LTH2501 | 灰+ 白 | 铝 | 电镀镍 | 25 | 0.9 | 75 | 3000 | 95 | 24° | <9 | IP20 | Class III | Φ113*110 | Φ100 | 30000 | 12
| 541003627200 | LTH2501-皓pro-100-圆-25W-24°-935 | 皓Pro | LTH2501 | 灰+ 白 | 铝 | 电镀镍 | 25 | 0.9 | 80 | 3500 | 95 | 24° | <9 | IP20 | Class III | Φ113*110 | Φ100 | 30000 | 12
| 541003627100 | LTH2501-皓pro-100-圆-25W-24°-940 | 皓Pro | LTH2501 | 灰+ 白 | 铝 | 电镀镍 | 25 | 0.9 | 85 | 4000 | 95 | 24° | <9 | IP20 | Class III | Φ113*110 | Φ100 | 30000 | 12
| 541003627000 | LTH2501-皓pro-100-圆-25W-36°-930 | 皓Pro | LTH2501 | 灰+ 白 | 铝 | 电镀镍 | 25 | 0.9 | 75 | 3000 | 95 | 36° | <9 | IP20 | Class III | Φ113*110 | Φ100 | 30000 | 12
| 541003626900 | LTH2501-皓pro-100-圆-25W-36°-935 | 皓Pro | LTH2501 | 灰+ 白 | 铝 | 电镀镍 | 25 | 0.9 | 80 | 3500 | 95 | 36° | <9 | IP20 | Class III | Φ113*110 | Φ100 | 30000 | 12
| 541003626800 | LTH2501-皓pro-100-圆-25W-36°-940 | 皓Pro | LTH2501 | 灰+ 白 | 铝 | 电镀镍 | 25 | 0.9 | 85 | 4000 | 95 | 36° | <9 | IP20 | Class III | Φ113*110 | Φ100 | 30000 | 12
| 541003625200 | LTH0706-皓pro-55-圆无边-7W-15°-930 | 皓Pro | LTH0706 | 灰+ 白 | 铝 | 电镀镍 | 7 | 0.5 | 54 | 3000 | 95 | 15° | <6 | IP20 | Class III | Ø68*H68 | Φ62 | 30000 | 8
| 541003625100 | LTH0706-皓pro-55-圆无边-7W-15°-935 | 皓Pro | LTH0706 | 灰+ 白 | 铝 | 电镀镍 | 7 | 0.5 | 56 | 3500 | 95 | 15° | <6 | IP20 | Class III | Ø68*H68 | Φ62 | 30000 | 8
| 541003625000 | LTH0706-皓pro-55-圆无边-7W-15°-940 | 皓Pro | LTH0706 | 灰+ 白 | 铝 | 电镀镍 | 7 | 0.5 | 60 | 4000 | 95 | 15° | <6 | IP20 | Class III | Ø68*H68 | Φ62 | 30000 | 8
| 541003624900 | LTH0706-皓pro-55-圆无边-7W-24°-930 | 皓Pro | LTH0706 | 灰+ 白 | 铝 | 电镀镍 | 7 | 0.5 | 62 | 3000 | 95 | 24° | <9 | IP20 | Class III | Ø68*H68 | Φ62 | 30000 | 8
| 541003624800 | LTH0706-皓pro-55-圆无边-7W-24°-935 | 皓Pro | LTH0706 | 灰+ 白 | 铝 | 电镀镍 | 7 | 0.5 | 66 | 3500 | 95 | 24° | <9 | IP20 | Class III | Ø68*H68 | Φ62 | 30000 | 8
| 541003624700 | LTH0706-皓pro-55-圆无边-7W-24°-940 | 皓Pro | LTH0706 | 灰+ 白 | 铝 | 电镀镍 | 7 | 0.5 | 70 | 4000 | 95 | 24° | <9 | IP20 | Class III | Ø68*H68 | Φ62 | 30000 | 8
| 541003624600 | LTH0706-皓pro-55-圆无边-7W-36°-930 | 皓Pro | LTH0706 | 灰+ 白 | 铝 | 电镀镍 | 7 | 0.5 | 62 | 3000 | 95 | 36° | <9 | IP20 | Class III | Ø68*H68 | Φ62 | 30000 | 8
| 541003624500 | LTH0706-皓pro-55-圆无边-7W-36°-935 | 皓Pro | LTH0706 | 灰+ 白 | 铝 | 电镀镍 | 7 | 0.5 | 66 | 3500 | 95 | 36° | <9 | IP20 | Class III | Ø68*H68 | Φ62 | 30000 | 8
| 541003624400 | LTH0706-皓pro-55-圆无边-7W-36°-940 | 皓Pro | LTH0706 | 灰+ 白 | 铝 | 电镀镍 | 7 | 0.5 | 70 | 4000 | 95 | 36° | <9 | IP20 | Class III | Ø68*H68 | Φ62 | 30000 | 8
| 541003624300 | LTH0904-皓pro-75-圆无边-9W-15°-930 | 皓Pro | LTH0904 | 灰+ 白 | 铝 | 电镀镍 | 9 | 0.5 | 58 | 3000 | 95 | 15° | <6 | IP20 | Class III | Ø88*H80 | Φ82 | 30000 | 8
| 541003624200 | LTH0904-皓pro-75-圆无边-9W-15°-935 | 皓Pro | LTH0904 | 灰+ 白 | 铝 | 电镀镍 | 9 | 0.5 | 62 | 3500 | 95 | 15° | <6 | IP20 | Class III | Ø88*H80 | Φ82 | 30000 | 8
| 541003624100 | LTH0904-皓pro-75-圆无边-9W-15°-940 | 皓Pro | LTH0904 | 灰+ 白 | 铝 | 电镀镍 | 9 | 0.5 | 68 | 4000 | 95 | 15° | <6 | IP20 | Class III | Ø88*H80 | Φ82 | 30000 | 8
| 541003624000 | LTH0904-皓pro-75-圆无边-9W-24°-930 | 皓Pro | LTH0904 | 灰+ 白 | 铝 | 电镀镍 | 9 | 0.5 | 62 | 3000 | 95 | 24° | <9 | IP20 | Class III | Ø88*H80 | Φ82 | 30000 | 8
| 541003623900 | LTH0904-皓pro-75-圆无边-9W-24°-935 | 皓Pro | LTH0904 | 灰+ 白 | 铝 | 电镀镍 | 9 | 0.5 | 66 | 3500 | 95 | 24° | <9 | IP20 | Class III | Ø88*H80 | Φ82 | 30000 | 8
| 541003623800 | LTH0904-皓pro-75-圆无边-9W-24°-940 | 皓Pro | LTH0904 | 灰+ 白 | 铝 | 电镀镍 | 9 | 0.5 | 70 | 4000 | 95 | 24° | <9 | IP20 | Class III | Ø88*H80 | Φ82 | 30000 | 8
| 541003623700 | LTH0904-皓pro-75-圆无边-9W-36°-930 | 皓Pro | LTH0904 | 灰+ 白 | 铝 | 电镀镍 | 9 | 0.5 | 62 | 3000 | 95 | 36° | <9 | IP20 | Class III | Ø88*H80 | Φ82 | 30000 | 8
| 541003623600 | LTH0904-皓pro-75-圆无边-9W-36°-935 | 皓Pro | LTH0904 | 灰+ 白 | 铝 | 电镀镍 | 9 | 0.5 | 66 | 3500 | 95 | 36° | <9 | IP20 | Class III | Ø88*H80 | Φ82 | 30000 | 8
| 541003623500 | LTH0904-皓pro-75-圆无边-9W-36°-940 | 皓Pro | LTH0904 | 灰+ 白 | 铝 | 电镀镍 | 9 | 0.5 | 70 | 4000 | 95 | 36° | <9 | IP20 | Class III | Ø88*H80 | Φ82 | 30000 | 8
| 541003623400 | LTH1206-皓pro-75-圆无边-12W-15°-930 | 皓Pro | LTH1206 | 灰+ 白 | 铝 | 电镀镍 | 12 | 0.5 | 50 | 3000 | 95 | 15° | <6 | IP20 | Class III | Ø88*H88 | Φ82 | 30000 | 8
| 541003623300 | LTH1206-皓pro-75-圆无边-12W-15°-935 | 皓Pro | LTH1206 | 灰+ 白 | 铝 | 电镀镍 | 12 | 0.5 | 54 | 3500 | 95 | 15° | <6 | IP20 | Class III | Ø88*H88 | Φ82 | 30000 | 8
| 541003623200 | LTH1206-皓pro-75-圆无边-12W-15°-940 | 皓Pro | LTH1206 | 灰+ 白 | 铝 | 电镀镍 | 12 | 0.5 | 58 | 4000 | 95 | 15° | <6 | IP20 | Class III | Ø88*H88 | Φ82 | 30000 | 8
| 541003623100 | LTH1206-皓pro-75-圆无边-12W-24°-930 | 皓Pro | LTH1206 | 灰+ 白 | 铝 | 电镀镍 | 12 | 0.5 | 54 | 3000 | 95 | 24° | <9 | IP20 | Class III | Ø88*H88 | Φ82 | 30000 | 8
| 541003623000 | LTH1206-皓pro-75-圆无边-12W-24°-935 | 皓Pro | LTH1206 | 灰+ 白 | 铝 | 电镀镍 | 12 | 0.5 | 56 | 3500 | 95 | 24° | <9 | IP20 | Class III | Ø88*H88 | Φ82 | 30000 | 8
| 541003622900 | LTH1206-皓pro-75-圆无边-12W-24°-940 | 皓Pro | LTH1206 | 灰+ 白 | 铝 | 电镀镍 | 12 | 0.5 | 60 | 4000 | 95 | 24° | <9 | IP20 | Class III | Ø88*H88 | Φ82 | 30000 | 8
| 541003622800 | LTH1206-皓pro-75-圆无边-12W-36°-930 | 皓Pro | LTH1206 | 灰+ 白 | 铝 | 电镀镍 | 12 | 0.5 | 54 | 3000 | 95 | 36° | <9 | IP20 | Class III | Ø88*H88 | Φ82 | 30000 | 8
| 541003622700 | LTH1206-皓pro-75-圆无边-12W-36°-935 | 皓Pro | LTH1206 | 灰+ 白 | 铝 | 电镀镍 | 12 | 0.5 | 56 | 3500 | 95 | 36° | <9 | IP20 | Class III | Ø88*H88 | Φ82 | 30000 | 8
| 541003622600 | LTH1206-皓pro-75-圆无边-12W-36°-940 | 皓Pro | LTH1206 | 灰+ 白 | 铝 | 电镀镍 | 12 | 0.5 | 60 | 4000 | 95 | 36° | <9 | IP20 | Class III | Ø88*H88 | Φ82 | 30000 | 8
| 541098022600 | 皓射灯-55-圆-白色哑光反射器 | 皓Pro | [16 empty] | 10
| 541098022500 | 皓射灯-55-圆-黑色哑光反射器 | 皓Pro | [16 empty] | 10
| 541098022300 | 皓射灯-55-圆-银色反射器 | 皓Pro | [16 empty] | 10
| 541098023200 | 皓射灯-75-圆-白色哑光反射器 | 皓Pro | [16 empty] | 10
| 541098023100 | 皓射灯-75-圆-黑色哑光反射器 | 皓Pro | [16 empty] | 10
| 541098022900 | 皓射灯-75-圆-银色反射器 | 皓Pro | [16 empty] | 10
| 541098023800 | 皓射灯-75-方-白色哑光反射器 | 皓Pro | [16 empty] | 10
| 541098023700 | 皓射灯-75-方-黑色哑光反射器 | 皓Pro | [16 empty] | 10
| 541098023500 | 皓射灯-75-方-银色反射器 | 皓Pro | [16 empty] | 10
| 541098016600 | 皓-55-防眩蜂网格栅 | 皓Pro | [16 empty] | 90
| 541098016100 | 皓-75-防眩蜂网格栅 | 皓Pro | [16 empty] | 90
| 541098017000 | 皓-100-防眩蜂网格栅 | 皓Pro | [16 empty] | 90
| 541003511100 | LTH0107019T-皓-55-圆形无边面框 | 皓Pro | [16 empty] | 8
| 541003511200 | LTH0115019T-皓-75-圆形无边面框 | 皓Pro | [16 empty] | 8
| 820000005500 | OP-DY220/8S-180CC-开关电源-7W-36V | 皓Pro |  |  |  |  | 7 | 0.5 | [7 empty] | 92*36*25 |  |  | 64
| 820000004900 | OP-DY220/9S-200CC-开关电源-9W-36V | 皓Pro |  |  |  |  | 9 | 0.5 | [7 empty] | 92*36*25 |  |  | 64
| 820000005300 | OP-DY220/12S-300CC-开关电源-12W-36V | 皓Pro |  |  |  |  | 12 | 0.5 | [7 empty] | 92*36*25 |  |  | 64
| 820000005000 | OP-DY220/25S-600CC-开关电源-25W-36V | 皓Pro |  |  |  |  | 25 | 0.9 | [7 empty] | 105*41*25 |  |  | 64
*灯体与驱动分开下单

## 灵月Ⅱ天花
回到产品树
图片 | 产品系列 | 物料代码 | SPU | 物料描述 | 产品型号 | 颜色 | 材质 | 功率(W) | 功率因数 | 光通量（lm） | 色温(K) | 显指（Ra) | 光束角 | 可调角度 | UGR | IP等级 | IK等级 | 防触电等级 | 灯具尺寸(mm) L*W*H | 开孔尺寸（mm） | 安装方式 | 适配天花厚度 （mm） | 应用环境温度 | 储存环境温度 | 寿命 （小时） | 装箱数量 | 价格类型
| 灵月II天花 | 541003084200 | 嵌入式射灯灵月Ⅱ系列 | LTH011501-灵月II天花灯-15W-MW-24°-830 | LTH011501 | 白色 | 压铸铝 | 15 | 0.5 | 1200 | 3000 | 80 | 24 | 25 | / | 20 | / | II类 | Φ115*57 | Φ100-105 | 嵌入式 | 5~20 | -20-40 | -30-60 | 30000 | 48 | 竞价特批类
| 灵月II天花 | 541003084300 | 嵌入式射灯灵月Ⅱ系列 | LTH011501-灵月II天花灯-15W-MW-24°-840 | LTH011501 | 白色 | 压铸铝 | 15 | 0.5 | 1275 | 4000 | 80 | 24 | 25 | / | 20 | / | II类 | Φ115*57 | Φ100-105 | 嵌入式 | 5~20 | -20-40 | -30-60 | 30000 | 48 | 竞价特批类
| 灵月II天花 | 541003084600 | 嵌入式射灯灵月Ⅱ系列 | LTH012401-灵月II天花灯-24W-MW-24°-830 | LTH012401 | 白色 | 压铸铝 | 24 | 0.5 | 1920 | 3000 | 80 | 24 | 25 | / | 20 | / | II类 | Φ130*60 | Φ120-125 | 嵌入式 | 5~20 | -20-40 | -30-60 | 30000 | 32 | 竞价特批类
| 灵月II天花 | 541003084700 | 嵌入式射灯灵月Ⅱ系列 | LTH012401-灵月II天花灯-24W-MW-24°-840 | LTH012401 | 白色 | 压铸铝 | 24 | 0.5 | 2040 | 4000 | 80 | 24 | 25 | / | 20 | / | II类 | Φ130*60 | Φ120-125 | 嵌入式 | 5~20 | -20-40 | -30-60 | 30000 | 32 | 竞价特批类

## 灵月Ⅱ蜗牛
回到产品树
图片 | 产品系列 | 物料代码 | 物料描述 | 产品型号 | 颜色 | 材质 | 功率(W) | 功率因数 | 光通量（lm） | 色温(K) | 显指（Ra) | 光束角 | 可调角度 | UGR | IP等级 | IK等级 | 防触电等级 | 灯具尺寸(mm) L*W*H | 开孔尺寸（mm） | 安装方式 | 适配天花厚度 （mm） | 应用环境温度 | 储存环境温度 | 寿命 （小时） | 装箱数量 | 价格类型
| 灵月 | 541003594600 | LTH01016010-灵月II-16W-MW-16°-935-DZ | LTH01016010 | 白色 | 压铸铝 | 16 | 0.5 | 1280 | 3000 | 80 | 16 | 水平旋转355°，垂直可调70° | / | 20 | / | II类 | Φ112*97 | Φ100-105 | 嵌入式 | 5~20 | -20-40 | -30-60 | 30000 | 24 | 竞价特批类
| 灵月 | 541003594500 | LTH01016010-灵月II-16W-MW-24°-935-DZ | LTH01016010 | 白色 | 压铸铝 | 16 | 0.5 | 1280 | 3000 | 80 | 24 | 水平旋转355°，垂直可调70° | / | 20 | / | II类 | Φ112*97 | Φ100-105 | 嵌入式 | 5~20 | -20-40 | -30-60 | 30000 | 24 | 竞价特批类
| 灵月 | 541003594700 | LTH01030010-灵月II-30W-MW-15°--935-DZ | LTH01030010 | 白色 | 压铸铝 | 30 | 0.9 | 2400 | 3000 | 80 | 15 | 水平旋转355°，垂直可调70° | / | 20 | / | II类 | Φ138*110 | Φ127-132 | 嵌入式 | 5~25 | -20-40 | -30-60 | 30000 | 12 | 竞价特批类
| 灵月 | 541003594800 | LTH01030010-灵月II-30W-MW-24°--935-DZ | LTH01030010 | 白色 | 压铸铝 | 30 | 0.9 | 2550 | 4000 | 80 | 15 | 水平旋转355°，垂直可调70° | / | 20 | / | II类 | Φ138*110 | Φ127-132 | 嵌入式 | 5~25 | -20-40 | -30-60 | 30000 | 12 | 竞价特批类
| 灵月 | 541003616500 | LTH01030010-灵月II-30W-MW-15°--940-DZ | LTH01030010 | 白色 | 压铸铝 | 30 | 0.9 | 2400 | 3000 | 80 | 24 | 水平旋转355°，垂直可调70° | / | 20 | / | II类 | Φ138*110 | Φ127-132 | 嵌入式 | 5~25 | -20-40 | -30-60 | 30000 | 12 | 竞价特批类
| 灵月 | 541003616400 | LTH01030010-灵月II-30W-MW-24°--940-DZ | LTH01030010 | 白色 | 压铸铝 | 30 | 0.9 | 2550 | 4000 | 80 | 25 | 水平旋转355°，垂直可调70° | / | 20 | / | II类 | Φ138*110 | Φ127-132 | 嵌入式 | 5~25 | -20-40 | -30-60 | 30000 | 12 | 竞价特批类

## 灵显深嵌
回到产品树
图片 | 产品系列 | 物料代码 | SPU | 物料描述 | 产品型号 | 颜色 | 材质 | 功率(W) | 功率因数 | 光通量（lm） | 色温(K) | 显指（Ra) | 光束角 | 可调角度 | IP等级 | 防触电等级 | 灯具尺寸(mm) L*W*H | 开孔尺寸（mm） | 安装方式 | 适配天花厚度 （mm） | 应用环境温度 | 储存环境温度 | 寿命 （小时） | 装箱数量 | 价格类型
| 灵显深嵌 | 541003024800 | 嵌入式射灯灵显深嵌系列 | LTH0109021-灵显小圆-9W-MW-15°-2700K | LTH0109021 | 黑色+白色 | 压铸铝 | 9 | 0.5 | 477.0805 | 2700 | 90 | 15 | / | 20 | II类 | φ82*75 | φ75 | 嵌入式 | 5~25 | -20-40 | -30-60 | 30000 | 24 | 竞价特批类
| 灵显深嵌 | 541003024900 | 嵌入式射灯灵显深嵌系列 | LTH0109021-灵显小圆-9W-MW-24°-2700K | LTH0109021 | 黑色+白色 | 压铸铝 | 9 | 0.5 | 524.3335 | 2700 | 90 | 24 | / | 20 | II类 | φ82*75 | φ75 | 嵌入式 | 5~25 | -20-40 | -30-60 | 30000 | 24 | 竞价特批类
| 灵显深嵌 | 541003025000 | 嵌入式射灯灵显深嵌系列 | LTH0109021-灵显小圆-9W-MW-36°-2700K | LTH0109021 | 黑色+白色 | 压铸铝 | 9 | 0.5 | 524.533 | 2700 | 90 | 36 | / | 20 | II类 | φ82*75 | φ75 | 嵌入式 | 5~25 | -20-40 | -30-60 | 30000 | 24 | 竞价特批类
| 灵显深嵌 | 541003025400 | 嵌入式射灯灵显深嵌系列 | LTH0109023-灵显可调-9W-MW-15°-2700K | LTH0109023 | 黑色+白色 | 压铸铝 | 9 | 0.5 | 539.125 | 2700 | 90 | 15 | 25 | 20 | II类 | φ82*90 | φ75 | 嵌入式 | 5~25 | -20-40 | -30-60 | 30000 | 24 | 竞价特批类
| 灵显深嵌 | 541003025500 | 嵌入式射灯灵显深嵌系列 | LTH0109023-灵显可调-9W-MW-24°-2700K | LTH0109023 | 黑色+白色 | 压铸铝 | 9 | 0.5 | 555.2085 | 2700 | 90 | 24 | 25 | 20 | II类 | φ82*90 | φ75 | 嵌入式 | 5~25 | -20-40 | -30-60 | 30000 | 24 | 竞价特批类
| 灵显深嵌 | 541003025600 | 嵌入式射灯灵显深嵌系列 | LTH0109023-灵显可调-9W-MW-36°-2700K | LTH0109023 | 黑色+白色 | 压铸铝 | 9 | 0.5 | 561.887 | 2700 | 90 | 36 | 25 | 20 | II类 | φ82*90 | φ75 | 嵌入式 | 5~25 | -20-40 | -30-60 | 30000 | 24 | 竞价特批类
| 灵显深嵌 | 541003025700 | 嵌入式射灯灵显深嵌系列 | LTH0109024-灵显直下-9W-MW-15°-2700K | LTH0109024 | 黑色+白色 | 压铸铝 | 9 | 0.5 | 519.0135 | 2700 | 90 | 15 | / | 20 | II类 | φ82*83 | φ75 | 嵌入式 | 5~25 | -20-40 | -30-60 | 30000 | 24 | 竞价特批类
| 灵显深嵌 | 541003025800 | 嵌入式射灯灵显深嵌系列 | LTH0109024-灵显直下-9W-MW-24°-2700K | LTH0109024 | 黑色+白色 | 压铸铝 | 9 | 0.5 | 548.9955 | 2700 | 90 | 24 | / | 20 | II类 | φ82*83 | φ75 | 嵌入式 | 5~25 | -20-40 | -30-60 | 30000 | 24 | 竞价特批类
| 灵显深嵌 | 541003025900 | 嵌入式射灯灵显深嵌系列 | LTH0109024-灵显直下-9W-MW-36°-2700K | LTH0109024 | 黑色+白色 | 压铸铝 | 9 | 0.5 | 556.8235 | 2700 | 90 | 36 | / | 20 | II类 | φ82*83 | φ75 | 嵌入式 | 5~25 | -20-40 | -30-60 | 30000 | 24 | 竞价特批类
| 灵显深嵌 | 541003026000 | 嵌入式射灯灵显深嵌系列 | LTH0109021-灵显小圆-9W-MW-15°-3000K | LTH0109021 | 黑色+白色 | 压铸铝 | 9 | 0.5 | 502.19 | 3000 | 90 | 15 | / | 20 | II类 | φ82*75 | φ75 | 嵌入式 | 5~25 | -20-40 | -30-60 | 30000 | 24 | 竞价特批类
| 灵显深嵌 | 541003022900 | 嵌入式射灯灵显深嵌系列 | LTH0109021-灵显小圆-9W-MW-24°-3000K | LTH0109021 | 黑色+白色 | 压铸铝 | 9 | 0.5 | 551.93 | 3000 | 90 | 24 | / | 20 | II类 | φ82*75 | φ75 | 嵌入式 | 5~25 | -20-40 | -30-60 | 30000 | 24 | 竞价特批类
| 灵显深嵌 | 541003023000 | 嵌入式射灯灵显深嵌系列 | LTH0109021-灵显小圆-9W-MW-36°-3000K | LTH0109021 | 黑色+白色 | 压铸铝 | 9 | 0.5 | 552.14 | 3000 | 90 | 36 | / | 20 | II类 | φ82*75 | φ75 | 嵌入式 | 5~25 | -20-40 | -30-60 | 30000 | 24 | 竞价特批类
| 灵显深嵌 | 541003023400 | 嵌入式射灯灵显深嵌系列 | LTH0109023-灵显可调-9W-MW-15°-3000K | LTH0109023 | 黑色+白色 | 压铸铝 | 9 | 0.5 | 567.5 | 3000 | 90 | 15 | 25 | 20 | II类 | φ82*90 | φ75 | 嵌入式 | 5~25 | -20-40 | -30-60 | 30000 | 24 | 竞价特批类
| 灵显深嵌 | 541003023500 | 嵌入式射灯灵显深嵌系列 | LTH0109023-灵显可调-9W-MW-24°-3000K | LTH0109023 | 黑色+白色 | 压铸铝 | 9 | 0.5 | 584.43 | 3000 | 90 | 24 | 25 | 20 | II类 | φ82*90 | φ75 | 嵌入式 | 5~25 | -20-40 | -30-60 | 30000 | 24 | 竞价特批类
| 灵显深嵌 | 541003023600 | 嵌入式射灯灵显深嵌系列 | LTH0109023-灵显可调-9W-MW-36°-3000K | LTH0109023 | 黑色+白色 | 压铸铝 | 9 | 0.5 | 591.46 | 3000 | 90 | 36 | 25 | 20 | II类 | φ82*90 | φ75 | 嵌入式 | 5~25 | -20-40 | -30-60 | 30000 | 24 | 竞价特批类
| 灵显深嵌 | 541003023700 | 嵌入式射灯灵显深嵌系列 | LTH0109024-灵显直下-9W-MW-15°-3000K | LTH0109024 | 黑色+白色 | 压铸铝 | 9 | 0.5 | 546.33 | 3000 | 90 | 15 | / | 20 | II类 | φ82*83 | φ75 | 嵌入式 | 5~25 | -20-40 | -30-60 | 30000 | 24 | 竞价特批类
| 灵显深嵌 | 541003023800 | 嵌入式射灯灵显深嵌系列 | LTH0109024-灵显直下-9W-MW-24°-3000K | LTH0109024 | 黑色+白色 | 压铸铝 | 9 | 0.5 | 577.89 | 3000 | 90 | 24 | / | 20 | II类 | φ82*83 | φ75 | 嵌入式 | 5~25 | -20-40 | -30-60 | 30000 | 24 | 竞价特批类
| 灵显深嵌 | 541003023900 | 嵌入式射灯灵显深嵌系列 | LTH0109024-灵显直下-9W-MW-36°-3000K | LTH0109024 | 黑色+白色 | 压铸铝 | 9 | 0.5 | 586.13 | 3000 | 90 | 36 | / | 20 | II类 | φ82*83 | φ75 | 嵌入式 | 5~25 | -20-40 | -30-60 | 30000 | 24 | 竞价特批类
| 灵显深嵌 | 541003024000 | 嵌入式射灯灵显深嵌系列 | LTH0109021-灵显小圆-9W-MW-15°-4000K | LTH0109021 | 黑色+白色 | 压铸铝 | 9 | 0.5 | 527.2995 | 4000 | 90 | 15 | / | 20 | II类 | φ82*75 | φ75 | 嵌入式 | 5~25 | -20-40 | -30-60 | 30000 | 24 | 竞价特批类
| 灵显深嵌 | 541003024100 | 嵌入式射灯灵显深嵌系列 | LTH0109021-灵显小圆-9W-MW-24°-4000K | LTH0109021 | 黑色+白色 | 压铸铝 | 9 | 0.5 | 579.5265 | 4000 | 90 | 24 | / | 20 | II类 | φ82*75 | φ75 | 嵌入式 | 5~25 | -20-40 | -30-60 | 30000 | 24 | 竞价特批类
| 灵显深嵌 | 541003024200 | 嵌入式射灯灵显深嵌系列 | LTH0109021-灵显小圆-9W-MW-36°-4000K | LTH0109021 | 黑色+白色 | 压铸铝 | 9 | 0.5 | 579.747 | 4000 | 90 | 36 | / | 20 | II类 | φ82*75 | φ75 | 嵌入式 | 5~25 | -20-40 | -30-60 | 30000 | 24 | 竞价特批类
| 灵显深嵌 | 541003024600 | 嵌入式射灯灵显深嵌系列 | LTH0109023-灵显可调-9W-MW-15°-4000K | LTH0109023 | 黑色+白色 | 压铸铝 | 9 | 0.5 | 595.875 | 4000 | 90 | 15 | 25 | 20 | II类 | φ82*90 | φ75 | 嵌入式 | 5~25 | -20-40 | -30-60 | 30000 | 24 | 竞价特批类
| 灵显深嵌 | 541003024700 | 嵌入式射灯灵显深嵌系列 | LTH0109023-灵显可调-9W-MW-24°-4000K | LTH0109023 | 黑色+白色 | 压铸铝 | 9 | 0.5 | 613.6515 | 4000 | 90 | 24 | 25 | 20 | II类 | φ82*90 | φ75 | 嵌入式 | 5~25 | -20-40 | -30-60 | 30000 | 24 | 竞价特批类
| 灵显深嵌 | 541003021500 | 嵌入式射灯灵显深嵌系列 | LTH0109023-灵显可调-9W-MW-36°-4000K | LTH0109023 | 黑色+白色 | 压铸铝 | 9 | 0.5 | 621.033 | 4000 | 90 | 36 | 25 | 20 | II类 | φ82*90 | φ75 | 嵌入式 | 5~25 | -20-40 | -30-60 | 30000 | 24 | 竞价特批类
| 灵显深嵌 | 541003021600 | 嵌入式射灯灵显深嵌系列 | LTH0109024-灵显直下-9W-MW-15°-4000K | LTH0109024 | 黑色+白色 | 压铸铝 | 9 | 0.5 | 573.6465 | 4000 | 90 | 15 | / | 20 | II类 | φ82*83 | φ75 | 嵌入式 | 5~25 | -20-40 | -30-60 | 30000 | 24 | 竞价特批类
| 灵显深嵌 | 541003021700 | 嵌入式射灯灵显深嵌系列 | LTH0109024-灵显直下-9W-MW-24°-4000K | LTH0109024 | 黑色+白色 | 压铸铝 | 9 | 0.5 | 606.7845 | 4000 | 90 | 24 | / | 20 | II类 | φ82*83 | φ75 | 嵌入式 | 5~25 | -20-40 | -30-60 | 30000 | 24 | 竞价特批类
| 灵显深嵌 | 541003021800 | 嵌入式射灯灵显深嵌系列 | LTH0109024-灵显直下-9W-MW-36°-4000K | LTH0109024 | 黑色+白色 | 压铸铝 | 9 | 0.5 | 615.4365 | 4000 | 90 | 36 | / | 20 | II类 | φ82*83 | φ75 | 嵌入式 | 5~25 | -20-40 | -30-60 | 30000 | 24 | 竞价特批类
| 灵显深嵌 | 541003021900 | 嵌入式射灯灵显深嵌系列 | LTH0107021-灵显小圆-7W-MW-15°-2700K | LTH0107021 | 黑色+白色 | 压铸铝 | 7 | 0.5 | 415.891 | 2700 | 90 | 15 | / | 20 | II类 | φ72*78 | φ65 | 嵌入式 | 5~25 | -20-40 | -30-60 | 30000 | 48 | 竞价特批类
| 灵显深嵌 | 541003022000 | 嵌入式射灯灵显深嵌系列 | LTH0107021-灵显小圆-7W-MW-24°-2700K | LTH0107021 | 黑色+白色 | 压铸铝 | 7 | 0.5 | 462.4695 | 2700 | 90 | 24 | / | 20 | II类 | φ72*78 | φ65 | 嵌入式 | 5~25 | -20-40 | -30-60 | 30000 | 48 | 竞价特批类
| 灵显深嵌 | 541003022100 | 嵌入式射灯灵显深嵌系列 | LTH0107021-灵显小圆-7W-MW-36°-2700K | LTH0107021 | 黑色+白色 | 压铸铝 | 7 | 0.5 | 464.379 | 2700 | 90 | 36 | / | 20 | II类 | φ72*78 | φ65 | 嵌入式 | 5~25 | -20-40 | -30-60 | 30000 | 48 | 竞价特批类
| 灵显深嵌 | 541003022400 | 嵌入式射灯灵显深嵌系列 | LTH0107023-灵显可调-7W-MW-15°-2700K | LTH0107023 | 黑色+白色 | 压铸铝 | 7 | 0.5 | 437.323 | 2700 | 90 | 15 | 25 | 20 | II类 | φ72*90 | φ65 | 嵌入式 | 5~25 | -20-40 | -30-60 | 30000 | 48 | 竞价特批类
| 灵显深嵌 | 541003022500 | 嵌入式射灯灵显深嵌系列 | LTH0107023-灵显可调-7W-MW-24°-2700K | LTH0107023 | 黑色+白色 | 压铸铝 | 7 | 0.5 | 478.7715 | 2700 | 90 | 24 | 25 | 20 | II类 | φ72*90 | φ65 | 嵌入式 | 5~25 | -20-40 | -30-60 | 30000 | 48 | 竞价特批类
| 灵显深嵌 | 541003022600 | 嵌入式射灯灵显深嵌系列 | LTH0107023-灵显可调-7W-MW-36°-2700K | LTH0107023 | 黑色+白色 | 压铸铝 | 7 | 0.5 | 480.7665 | 2700 | 90 | 36 | 25 | 20 | II类 | φ72*90 | φ65 | 嵌入式 | 5~25 | -20-40 | -30-60 | 30000 | 48 | 竞价特批类
| 灵显深嵌 | 541003022700 | 嵌入式射灯灵显深嵌系列 | LTH0107024-灵显直下-7W-MW-15°-2700K | LTH0107024 | 黑色+白色 | 压铸铝 | 7 | 0.5 | 434.739 | 2700 | 90 | 15 | / | 20 | II类 | φ72*90 | φ65 | 嵌入式 | 5~25 | -20-40 | -30-60 | 30000 | 48 | 竞价特批类
| 灵显深嵌 | 541003022800 | 嵌入式射灯灵显深嵌系列 | LTH0107024-灵显直下-7W-MW-24°-2700K | LTH0107024 | 黑色+白色 | 压铸铝 | 7 | 0.5 | 467.02 | 2700 | 90 | 24 | / | 20 | II类 | φ72*90 | φ65 | 嵌入式 | 5~25 | -20-40 | -30-60 | 30000 | 48 | 竞价特批类
| 灵显深嵌 | 541003020100 | 嵌入式射灯灵显深嵌系列 | LTH0107024-灵显直下-7W-MW-36°-2700K | LTH0107024 | 黑色+白色 | 压铸铝 | 7 | 0.5 | 473.043 | 2700 | 90 | 36 | / | 20 | II类 | φ72*90 | φ65 | 嵌入式 | 5~25 | -20-40 | -30-60 | 30000 | 48 | 竞价特批类
| 灵显深嵌 | 541003020200 | 嵌入式射灯灵显深嵌系列 | LTH0107021-灵显小圆-7W-MW-15°-3000K | LTH0107021 | 黑色+白色 | 压铸铝 | 7 | 0.5 | 437.78 | 3000 | 90 | 15 | / | 20 | II类 | φ72*78 | φ65 | 嵌入式 | 5~25 | -20-40 | -30-60 | 30000 | 48 | 竞价特批类
| 灵显深嵌 | 541003020300 | 嵌入式射灯灵显深嵌系列 | LTH0107021-灵显小圆-7W-MW-24°-3000K | LTH0107021 | 黑色+白色 | 压铸铝 | 7 | 0.5 | 486.81 | 3000 | 90 | 24 | / | 20 | II类 | φ72*78 | φ65 | 嵌入式 | 5~25 | -20-40 | -30-60 | 30000 | 48 | 竞价特批类
| 灵显深嵌 | 541003020400 | 嵌入式射灯灵显深嵌系列 | LTH0107021-灵显小圆-7W-MW-36°-3000K | LTH0107021 | 黑色+白色 | 压铸铝 | 7 | 0.5 | 488.82 | 3000 | 90 | 36 | / | 20 | II类 | φ72*78 | φ65 | 嵌入式 | 5~25 | -20-40 | -30-60 | 30000 | 48 | 竞价特批类
| 灵显深嵌 | 541003020800 | 嵌入式射灯灵显深嵌系列 | LTH0107023-灵显可调-7W-MW-15°-3000K | LTH0107023 | 黑色+白色 | 压铸铝 | 7 | 0.5 | 460.34 | 3000 | 90 | 15 | 25 | 20 | II类 | φ72*90 | φ65 | 嵌入式 | 5~25 | -20-40 | -30-60 | 30000 | 48 | 竞价特批类
| 灵显深嵌 | 541003020900 | 嵌入式射灯灵显深嵌系列 | LTH0107023-灵显可调-7W-MW-24°-3000K | LTH0107023 | 黑色+白色 | 压铸铝 | 7 | 0.5 | 503.97 | 3000 | 90 | 24 | 25 | 20 | II类 | φ72*90 | φ65 | 嵌入式 | 5~25 | -20-40 | -30-60 | 30000 | 48 | 竞价特批类
| 灵显深嵌 | 541003021000 | 嵌入式射灯灵显深嵌系列 | LTH0107023-灵显可调-7W-MW-36°-3000K | LTH0107023 | 黑色+白色 | 压铸铝 | 7 | 0.5 | 506.07 | 3000 | 90 | 36 | 25 | 20 | II类 | φ72*90 | φ65 | 嵌入式 | 5~25 | -20-40 | -30-60 | 30000 | 48 | 竞价特批类
| 灵显深嵌 | 541003021100 | 嵌入式射灯灵显深嵌系列 | LTH0107024-灵显直下-7W-MW-15°-3000K | LTH0107024 | 黑色+白色 | 压铸铝 | 7 | 0.5 | 457.62 | 3000 | 90 | 15 | / | 20 | II类 | φ72*90 | φ65 | 嵌入式 | 5~25 | -20-40 | -30-60 | 30000 | 48 | 竞价特批类
| 灵显深嵌 | 541003021200 | 嵌入式射灯灵显深嵌系列 | LTH0107024-灵显直下-7W-MW-24°-3000K | LTH0107024 | 黑色+白色 | 压铸铝 | 7 | 0.5 | 491.6 | 3000 | 90 | 24 | / | 20 | II类 | φ72*90 | φ65 | 嵌入式 | 5~25 | -20-40 | -30-60 | 30000 | 48 | 竞价特批类
| 灵显深嵌 | 541003021300 | 嵌入式射灯灵显深嵌系列 | LTH0107024-灵显直下-7W-MW-36°-3000K | LTH0107024 | 黑色+白色 | 压铸铝 | 7 | 0.5 | 497.94 | 3000 | 90 | 36 | / | 20 | II类 | φ72*90 | φ65 | 嵌入式 | 5~25 | -20-40 | -30-60 | 30000 | 48 | 竞价特批类
| 灵显深嵌 | 541003019800 | 嵌入式射灯灵显深嵌系列 | LTH0107021-灵显小圆-7W-MW-15°-4000K | LTH0107021 | 黑色+白色 | 压铸铝 | 7 | 0.5 | 459.669 | 4000 | 90 | 15 | / | 20 | II类 | φ72*78 | φ65 | 嵌入式 | 5~25 | -20-40 | -30-60 | 30000 | 48 | 竞价特批类
| 灵显深嵌 | 541003019900 | 嵌入式射灯灵显深嵌系列 | LTH0107021-灵显小圆-7W-MW-24°-4000K | LTH0107021 | 黑色+白色 | 压铸铝 | 7 | 0.5 | 511.1505 | 4000 | 90 | 24 | / | 20 | II类 | φ72*78 | φ65 | 嵌入式 | 5~25 | -20-40 | -30-60 | 30000 | 48 | 竞价特批类
| 灵显深嵌 | 541003020000 | 嵌入式射灯灵显深嵌系列 | LTH0107021-灵显小圆-7W-MW-36°-4000K | LTH0107021 | 黑色+白色 | 压铸铝 | 7 | 0.5 | 513.261 | 4000 | 90 | 36 | / | 20 | II类 | φ72*78 | φ65 | 嵌入式 | 5~25 | -20-40 | -30-60 | 30000 | 48 | 竞价特批类
| 灵显深嵌 | 541003017100 | 嵌入式射灯灵显深嵌系列 | LTH0107023-灵显可调-7W-MW-15°-4000K | LTH0107023 | 黑色+白色 | 压铸铝 | 7 | 0.5 | 483.357 | 4000 | 90 | 15 | 25 | 20 | II类 | φ72*90 | φ65 | 嵌入式 | 5~25 | -20-40 | -30-60 | 30000 | 48 | 竞价特批类
| 灵显深嵌 | 541003017200 | 嵌入式射灯灵显深嵌系列 | LTH0107023-灵显可调-7W-MW-24°-4000K | LTH0107023 | 黑色+白色 | 压铸铝 | 7 | 0.5 | 529.1685 | 4000 | 90 | 24 | 25 | 20 | II类 | φ72*90 | φ65 | 嵌入式 | 5~25 | -20-40 | -30-60 | 30000 | 48 | 竞价特批类
| 灵显深嵌 | 541003017300 | 嵌入式射灯灵显深嵌系列 | LTH0107023-灵显可调-7W-MW-36°-4000K | LTH0107023 | 黑色+白色 | 压铸铝 | 7 | 0.5 | 531.3735 | 4000 | 90 | 36 | 25 | 20 | II类 | φ72*90 | φ65 | 嵌入式 | 5~25 | -20-40 | -30-60 | 30000 | 48 | 竞价特批类
| 灵显深嵌 | 541003017400 | 嵌入式射灯灵显深嵌系列 | LTH0107024-灵显直下-7W-MW-15°-4000K | LTH0107024 | 黑色+白色 | 压铸铝 | 7 | 0.5 | 480.501 | 4000 | 90 | 15 | / | 20 | II类 | φ72*90 | φ65 | 嵌入式 | 5~25 | -20-40 | -30-60 | 30000 | 48 | 竞价特批类
| 灵显深嵌 | 541003017500 | 嵌入式射灯灵显深嵌系列 | LTH0107024-灵显直下-7W-MW-24°-4000K | LTH0107024 | 黑色+白色 | 压铸铝 | 7 | 0.5 | 516.18 | 4000 | 90 | 24 | / | 20 | II类 | φ72*90 | φ65 | 嵌入式 | 5~25 | -20-40 | -30-60 | 30000 | 48 | 竞价特批类
| 灵显深嵌 | 541003017600 | 嵌入式射灯灵显深嵌系列 | LTH0107024-灵显直下-7W-MW-36°-4000K | LTH0107024 | 黑色+白色 | 压铸铝 | 7 | 0.5 | 522.837 | 4000 | 90 | 36 | / | 20 | II类 | φ72*90 | φ65 | 嵌入式 | 5~25 | -20-40 | -30-60 | 30000 | 48 | 竞价特批类
| 灵显深嵌 | 541003017700 | 嵌入式射灯灵显深嵌系列 | LTH0105021-灵显小圆-5W-MW-15°-2700K | LTH0105021 | 黑色+白色 | 压铸铝 | 5 | 0.5 | 273.5525 | 2700 | 90 | 15 | / | 20 | II类 | φ62*73 | φ55 | 嵌入式 | 5~25 | -20-40 | -30-60 | 30000 | 48 | 竞价特批类
| 灵显深嵌 | 541003017800 | 嵌入式射灯灵显深嵌系列 | LTH0105021-灵显小圆-5W-MW-24°-2700K | LTH0105021 | 黑色+白色 | 压铸铝 | 5 | 0.5 | 327.807 | 2700 | 90 | 24 | / | 20 | II类 | φ62*73 | φ55 | 嵌入式 | 5~25 | -20-40 | -30-60 | 30000 | 48 | 竞价特批类
| 灵显深嵌 | 541003017900 | 嵌入式射灯灵显深嵌系列 | LTH0105021-灵显小圆-5W-MW-36°-2700K | LTH0105021 | 黑色+白色 | 压铸铝 | 5 | 0.5 | 331.113 | 2700 | 90 | 36 | / | 20 | II类 | φ62*73 | φ55 | 嵌入式 | 5~25 | -20-40 | -30-60 | 30000 | 48 | 竞价特批类
| 灵显深嵌 | 541003018300 | 嵌入式射灯灵显深嵌系列 | LTH0105023-灵显可调-5W-MW-15°-2700K | LTH0105023 | 黑色+白色 | 压铸铝 | 5 | 0.5 | 280.25 | 2700 | 90 | 15 | 25 | 20 | II类 | φ62*87 | φ55 | 嵌入式 | 5~25 | -20-40 | -30-60 | 30000 | 48 | 竞价特批类
| 灵显深嵌 | 541003018400 | 嵌入式射灯灵显深嵌系列 | LTH0105023-灵显可调-5W-MW-24°-2700K | LTH0105023 | 黑色+白色 | 压铸铝 | 5 | 0.5 | 331.2745 | 2700 | 90 | 24 | 25 | 20 | II类 | φ62*87 | φ55 | 嵌入式 | 5~25 | -20-40 | -30-60 | 30000 | 48 | 竞价特批类
| 灵显深嵌 | 541003018500 | 嵌入式射灯灵显深嵌系列 | LTH0105023-灵显可调-5W-MW-36°-2700K | LTH0105023 | 黑色+白色 | 压铸铝 | 5 | 0.5 | 337.8675 | 2700 | 90 | 36 | 25 | 20 | II类 | φ62*87 | φ55 | 嵌入式 | 5~25 | -20-40 | -30-60 | 30000 | 48 | 竞价特批类
| 灵显深嵌 | 541003018600 | 嵌入式射灯灵显深嵌系列 | LTH0105024-灵显直下-5W-MW-15°-2700K | LTH0105024 | 黑色+白色 | 压铸铝 | 5 | 0.5 | 289.7785 | 2700 | 90 | 15 | / | 20 | II类 | φ62*88 | φ55 | 嵌入式 | 5~25 | -20-40 | -30-60 | 30000 | 48 | 竞价特批类
| 灵显深嵌 | 541003018700 | 嵌入式射灯灵显深嵌系列 | LTH0105024-灵显直下-5W-MW-24°-2700K | LTH0105024 | 黑色+白色 | 压铸铝 | 5 | 0.5 | 330.5145 | 2700 | 90 | 24 | / | 20 | II类 | φ62*88 | φ55 | 嵌入式 | 5~25 | -20-40 | -30-60 | 30000 | 48 | 竞价特批类
| 灵显深嵌 | 541003018800 | 嵌入式射灯灵显深嵌系列 | LTH0105024-灵显直下-5W-MW-36°-2700K | LTH0105024 | 黑色+白色 | 压铸铝 | 5 | 0.5 | 341.525 | 2700 | 90 | 36 | / | 20 | II类 | φ62*88 | φ55 | 嵌入式 | 5~25 | -20-40 | -30-60 | 30000 | 48 | 竞价特批类
| 灵显深嵌 | 541003018900 | 嵌入式射灯灵显深嵌系列 | LTH0105021-灵显小圆-5W-MW-15°-3000K | LTH0105021 | 黑色+白色 | 压铸铝 | 5 | 0.5 | 287.95 | 3000 | 90 | 15 | / | 20 | II类 | φ62*73 | φ55 | 嵌入式 | 5~25 | -20-40 | -30-60 | 30000 | 48 | 竞价特批类
| 灵显深嵌 | 541003019000 | 嵌入式射灯灵显深嵌系列 | LTH0105021-灵显小圆-5W-MW-24°-3000K | LTH0105021 | 黑色+白色 | 压铸铝 | 5 | 0.5 | 345.06 | 3000 | 90 | 24 | / | 20 | II类 | φ62*73 | φ55 | 嵌入式 | 5~25 | -20-40 | -30-60 | 30000 | 48 | 竞价特批类
| 灵显深嵌 | 541003019100 | 嵌入式射灯灵显深嵌系列 | LTH0105021-灵显小圆-5W-MW-36°-3000K | LTH0105021 | 黑色+白色 | 压铸铝 | 5 | 0.5 | 348.54 | 3000 | 90 | 36 | / | 20 | II类 | φ62*73 | φ55 | 嵌入式 | 5~25 | -20-40 | -30-60 | 30000 | 48 | 竞价特批类
| 灵显深嵌 | 541003019500 | 嵌入式射灯灵显深嵌系列 | LTH0105023-灵显可调-5W-MW-15°-3000K | LTH0105023 | 黑色+白色 | 压铸铝 | 5 | 0.5 | 295 | 3000 | 90 | 15 | 25 | 20 | II类 | φ62*87 | φ55 | 嵌入式 | 5~25 | -20-40 | -30-60 | 30000 | 48 | 竞价特批类
| 灵显深嵌 | 541003019600 | 嵌入式射灯灵显深嵌系列 | LTH0105023-灵显可调-5W-MW-24°-3000K | LTH0105023 | 黑色+白色 | 压铸铝 | 5 | 0.5 | 348.71 | 3000 | 90 | 24 | 25 | 20 | II类 | φ62*87 | φ55 | 嵌入式 | 5~25 | -20-40 | -30-60 | 30000 | 48 | 竞价特批类
| 灵显深嵌 | 541003016800 | 嵌入式射灯灵显深嵌系列 | LTH0105023-灵显可调-5W-MW-36°-3000K | LTH0105023 | 黑色+白色 | 压铸铝 | 5 | 0.5 | 355.65 | 3000 | 90 | 36 | 25 | 20 | II类 | φ62*87 | φ55 | 嵌入式 | 5~25 | -20-40 | -30-60 | 30000 | 48 | 竞价特批类
| 灵显深嵌 | 541003016700 | 嵌入式射灯灵显深嵌系列 | LTH0105024-灵显直下-5W-MW-15°-3000K | LTH0105024 | 黑色+白色 | 压铸铝 | 5 | 0.5 | 305.03 | 3000 | 90 | 15 | / | 20 | II类 | φ62*88 | φ55 | 嵌入式 | 5~25 | -20-40 | -30-60 | 30000 | 48 | 竞价特批类
| 灵显深嵌 | 541003016600 | 嵌入式射灯灵显深嵌系列 | LTH0105024-灵显直下-5W-MW-24°-3000K | LTH0105024 | 黑色+白色 | 压铸铝 | 5 | 0.5 | 347.91 | 3000 | 90 | 24 | / | 20 | II类 | φ62*88 | φ55 | 嵌入式 | 5~25 | -20-40 | -30-60 | 30000 | 48 | 竞价特批类
| 灵显深嵌 | 541003016500 | 嵌入式射灯灵显深嵌系列 | LTH0105024-灵显直下-5W-MW-36°-3000K | LTH0105024 | 黑色+白色 | 压铸铝 | 5 | 0.5 | 359.5 | 3000 | 90 | 36 | / | 20 | II类 | φ62*88 | φ55 | 嵌入式 | 5~25 | -20-40 | -30-60 | 30000 | 48 | 竞价特批类
| 灵显深嵌 | 541003016400 | 嵌入式射灯灵显深嵌系列 | LTH0105021-灵显小圆-5W-MW-15°-4000K | LTH0105021 | 黑色+白色 | 压铸铝 | 5 | 0.5 | 302.3475 | 4000 | 90 | 15 | / | 20 | II类 | φ62*73 | φ55 | 嵌入式 | 5~25 | -20-40 | -30-60 | 30000 | 48 | 竞价特批类
| 灵显深嵌 | 541003016300 | 嵌入式射灯灵显深嵌系列 | LTH0105021-灵显小圆-5W-MW-24°-4000K | LTH0105021 | 黑色+白色 | 压铸铝 | 5 | 0.5 | 362.313 | 4000 | 90 | 24 | / | 20 | II类 | φ62*73 | φ55 | 嵌入式 | 5~25 | -20-40 | -30-60 | 30000 | 48 | 竞价特批类
| 灵显深嵌 | 541003016200 | 嵌入式射灯灵显深嵌系列 | LTH0105021-灵显小圆-5W-MW-36°-4000K | LTH0105021 | 黑色+白色 | 压铸铝 | 5 | 0.5 | 365.967 | 4000 | 90 | 36 | / | 20 | II类 | φ62*73 | φ55 | 嵌入式 | 5~25 | -20-40 | -30-60 | 30000 | 48 | 竞价特批类
| 灵显深嵌 | 541003015800 | 嵌入式射灯灵显深嵌系列 | LTH0105023-灵显可调-5W-MW-15°-4000K | LTH0105023 | 黑色+白色 | 压铸铝 | 5 | 0.5 | 309.75 | 4000 | 90 | 15 | 25 | 20 | II类 | φ62*87 | φ55 | 嵌入式 | 5~25 | -20-40 | -30-60 | 30000 | 48 | 竞价特批类
| 灵显深嵌 | 541003015700 | 嵌入式射灯灵显深嵌系列 | LTH0105023-灵显可调-5W-MW-24°-4000K | LTH0105023 | 黑色+白色 | 压铸铝 | 5 | 0.5 | 366.1455 | 4000 | 90 | 24 | 25 | 20 | II类 | φ62*87 | φ55 | 嵌入式 | 5~25 | -20-40 | -30-60 | 30000 | 48 | 竞价特批类
| 灵显深嵌 | 541003015600 | 嵌入式射灯灵显深嵌系列 | LTH0105023-灵显可调-5W-MW-36°-4000K | LTH0105023 | 黑色+白色 | 压铸铝 | 5 | 0.5 | 373.4325 | 4000 | 90 | 36 | 25 | 20 | II类 | φ62*87 | φ55 | 嵌入式 | 5~25 | -20-40 | -30-60 | 30000 | 48 | 竞价特批类
| 灵显深嵌 | 541003015500 | 嵌入式射灯灵显深嵌系列 | LTH0105024-灵显直下-5W-MW-15°-4000K | LTH0105024 | 黑色+白色 | 压铸铝 | 5 | 0.5 | 320.2815 | 4000 | 90 | 15 | / | 20 | II类 | φ62*88 | φ55 | 嵌入式 | 5~25 | -20-40 | -30-60 | 30000 | 48 | 竞价特批类
| 灵显深嵌 | 541003015400 | 嵌入式射灯灵显深嵌系列 | LTH0105024-灵显直下-5W-MW-24°-4000K | LTH0105024 | 黑色+白色 | 压铸铝 | 5 | 0.5 | 365.3055 | 4000 | 90 | 24 | / | 20 | II类 | φ62*88 | φ55 | 嵌入式 | 5~25 | -20-40 | -30-60 | 30000 | 48 | 竞价特批类
| 灵显深嵌 | 541003015300 | 嵌入式射灯灵显深嵌系列 | LTH0105024-灵显直下-5W-MW-36°-4000K | LTH0105024 | 黑色+白色 | 压铸铝 | 5 | 0.5 | 377.475 | 4000 | 90 | 36 | / | 20 | II类 | φ62*88 | φ55 | 嵌入式 | 5~25 | -20-40 | -30-60 | 30000 | 48 | 竞价特批类

## 佳II天花
回到产品树
序号 | 图片 | 物料代码 | 物料描述 | SPU分类 | 颜色 | 材质 | 反射器 | 功率(W) | 功率因数 | 光效（lm/w） | 色温(K) | 显指（Ra) | 光束角 | IP等级 | 防触电等级 | 灯具尺寸(mm) L*W*H | 开孔尺寸（mm） | 电子件 | 寿命 （小时） | 装箱数量 | 备注 | 状态
1 |  | 541003693600 | LTH0710-佳II天花-75-圆-7W-15°-9530 | 佳II射灯 | 黑+ 白 | 铝 | / | 7W | 0.5 | 47.2 | 3000K | Ra95 | 15° | IP20 | II | Φ86.5*61.5 | Φ75-Φ78 | 外置 | 30000H | 36 | 外置电子件，一体出货
2 |  | 541003689600 | LTH0707-佳II天花-75-圆-7W-24°-9530 | 佳II射灯 | 黑+ 白 | 铝 | / | 7W | 0.9 | 82.72 | 3000K | Ra95 | 24° | IP20 | II | Φ86.5*61.5 | Φ75-Φ78 | 外置 | 30000H | 36 | 外置电子件，一体出货 | 预退市
3 |  | 541003689900 | LTH0707-佳II天花-75-圆-7W-36°-9530 | 佳II射灯 | 黑+ 白 | 铝 | / | 7W | 0.9 | 82.72 | 3000K | Ra95 | 36° | IP20 | II | Φ86.5*61.5 | Φ75-Φ78 | 外置 | 30000H | 36 | 外置电子件，一体出货 | 预退市
4 |  | 541003689400 | LTH0710-佳II天花-75-圆-7W-15°-9535 | 佳II射灯 | 黑+ 白 | 铝 | / | 7W | 0.5 | 48.7064 | 3500K | Ra95 | 15° | IP20 | II | Φ86.5*61.5 | Φ75-Φ78 | 外置 | 30000H | 36 | 外置电子件，一体出货
5 |  | 541003689700 | LTH0707-佳II天花-75-圆-7W-24°-9535 | 佳II射灯 | 黑+ 白 | 铝 | / | 7W | 0.9 | 85.36 | 3500K | Ra95 | 24° | IP20 | II | Φ86.5*61.5 | Φ75-Φ78 | 外置 | 30000H | 36 | 外置电子件，一体出货 | 预退市
6 |  | 541003690000 | LTH0707-佳II天花-75-圆-7W-36°-9535 | 佳II射灯 | 黑+ 白 | 铝 | / | 7W | 0.9 | 85.36 | 3500K | Ra95 | 36° | IP20 | II | Φ86.5*61.5 | Φ75-Φ78 | 外置 | 30000H | 36 | 外置电子件，一体出货 | 预退市
7 |  | 541003689500 | LTH0710-佳II天花-75-圆-7W-15°-9540 | 佳II射灯 | 黑+ 白 | 铝 | / | 7W | 0.5 | 50.2128 | 4000K | Ra95 | 15° | IP20 | II | Φ86.5*61.5 | Φ75-Φ78 | 外置 | 30000H | 36 | 外置电子件，一体出货
8 |  | 541003689800 | LTH0707-佳II天花-75-圆-7W-24°-9540 | 佳II射灯 | 黑+ 白 | 铝 | / | 7W | 0.9 | 88 | 4000K | Ra95 | 24° | IP20 | II | Φ86.5*61.5 | Φ75-Φ78 | 外置 | 30000H | 36 | 外置电子件，一体出货 | 预退市
9 |  | 541003690100 | LTH0707-佳II天花-75-圆-7W-36°-9540 | 佳II射灯 | 黑+ 白 | 铝 | / | 7W | 0.9 | 88 | 4000K | Ra95 | 36° | IP20 | II | Φ86.5*61.5 | Φ75-Φ78 | 外置 | 30000H | 36 | 外置电子件，一体出货 | 预退市
10 |  | 541003690200 | LTH0923-佳II天花-75-圆-9W-15°-9530 | 佳II射灯 | 黑+ 白 | 铝 | / | 9W | 0.5 | 47 | 3000K | Ra95 | 15° | IP20 | II | Φ86.5*61.5 | Φ75-Φ78 | 外置 | 30000H | 36 | 外置电子件，一体出货
11 |  | 541003690500 | LTH0920-佳II天花-75-圆-9W-24°-9530 | 佳II射灯 | 黑+ 白 | 铝 | / | 9W | 0.9 | 78.96 | 3000K | Ra95 | 24° | IP20 | II | Φ86.5*61.5 | Φ75-Φ78 | 外置 | 30000H | 36 | 外置电子件，一体出货 | 预退市
12 |  | 541003690800 | LTH0920-佳II天花-75-圆-9W-36°-9530 | 佳II射灯 | 黑+ 白 | 铝 | / | 9W | 0.9 | 78.96 | 3000K | Ra95 | 36° | IP20 | II | Φ86.5*61.5 | Φ75-Φ78 | 外置 | 30000H | 36 | 外置电子件，一体出货 | 预退市
13 |  | 541003690300 | LTH0923-佳II天花-75-圆-9W-15°-9535 | 佳II射灯 | 黑+ 白 | 铝 | / | 9W | 0.5 | 48.5 | 3500K | Ra95 | 15° | IP20 | II | Φ86.5*61.5 | Φ75-Φ78 | 外置 | 30000H | 36 | 外置电子件，一体出货
14 |  | 541003690600 | LTH0920-佳II天花-75-圆-9W-24°-9535 | 佳II射灯 | 黑+ 白 | 铝 | / | 9W | 0.9 | 84 | 3500K | Ra95 | 24° | IP20 | II | Φ86.5*61.5 | Φ75-Φ78 | 外置 | 30000H | 36 | 外置电子件，一体出货 | 预退市
15 |  | 541003690900 | LTH0920-佳II天花-75-圆-9W-36°-9535 | 佳II射灯 | 黑+ 白 | 铝 | / | 9W | 0.9 | 81.48 | 3500K | Ra95 | 36° | IP20 | II | Φ86.5*61.5 | Φ75-Φ78 | 外置 | 30000H | 36 | 外置电子件，一体出货 | 预退市
16 |  | 541003690400 | LTH0923-佳II天花-75-圆-9W-15°-9540 | 佳II射灯 | 黑+ 白 | 铝 | / | 9W | 0.5 | 50 | 4000K | Ra95 | 15° | IP20 | II | Φ86.5*61.5 | Φ75-Φ78 | 外置 | 30000H | 36 | 外置电子件，一体出货
17 |  | 541003690700 | LTH0920-佳II天花-75-圆-9W-24°-9540 | 佳II射灯 | 黑+ 白 | 铝 | / | 9W | 0.9 | 84 | 4000K | Ra95 | 24° | IP20 | II | Φ86.5*61.5 | Φ75-Φ78 | 外置 | 30000H | 36 | 外置电子件，一体出货 | 预退市
18 |  | 541003691000 | LTH0920-佳II天花-75-圆-9W-36°-9540 | 佳II射灯 | 黑+ 白 | 铝 | / | 9W | 0.9 | 84 | 4000K | Ra95 | 36° | IP20 | II | Φ86.5*61.5 | Φ75-Φ78 | 外置 | 30000H | 36 | 外置电子件，一体出货 | 预退市
19 |  | 541013307100 | LTH0755-佳II天花-75-圆-7W-24°-9530-N | 佳II射灯 | 黑+ 白 | 铝 | / | 7W | 0.6 | 75 | 3000K | Ra95 | 24° | IP20 | II | Φ86.5*61.5 | Φ75-Φ78mm | 内置 | 30000H | 40 | 电子件内置
20 |  | 541013307200 | LTH0755-佳II天花-75-圆-7W-36°-9530-N | 佳II射灯 | 黑+ 白 | 铝 | / | 7W | 0.6 | 70 | 3000K | Ra95 | 36° | IP20 | II | Φ86.5*61.5 | Φ75-Φ78mm | 内置 | 30000H | 40 | 电子件内置
21 |  | 541013307300 | LTH0755-佳II天花-75-圆-7W-24°-9535-N | 佳II射灯 | 黑+ 白 | 铝 | / | 7W | 0.6 | 80 | 3500K | Ra95 | 24° | IP20 | II | Φ86.5*61.5 | Φ75-Φ78mm | 内置 | 30000H | 40 | 电子件内置
22 |  | 541013307400 | LTH0755-佳II天花-75-圆-7W-36°-9535-N | 佳II射灯 | 黑+ 白 | 铝 | / | 7W | 0.6 | 75 | 3500K | Ra95 | 36° | IP20 | II | Φ86.5*61.5 | Φ75-Φ78mm | 内置 | 30000H | 40 | 电子件内置
23 |  | 541013307500 | LTH0755-佳II天花-75-圆-7W-24°-9540-N | 佳II射灯 | 黑+ 白 | 铝 | / | 7W | 0.6 | 85 | 4000K | Ra95 | 24° | IP20 | II | Φ86.5*61.5 | Φ75-Φ78mm | 内置 | 30000H | 40 | 电子件内置
24 |  | 541013307600 | LTH0755-佳II天花-75-圆-7W-36°-9540-N | 佳II射灯 | 黑+ 白 | 铝 | / | 7W | 0.6 | 80 | 4000K | Ra95 | 36° | IP20 | II | Φ86.5*61.5 | Φ75-Φ78mm | 内置 | 30000H | 40 | 电子件内置
25 |  | 541013307700 | LTH0942-佳II天花-75-圆-9W-24°-9530-N | 佳II射灯 | 黑+ 白 | 铝 | / | 9W | 0.6 | 70 | 3000K | Ra95 | 24° | IP20 | II | Φ86.5*61.5 | Φ75-Φ78mm | 内置 | 30000H | 40 | 电子件内置
26 |  | 541013307800 | LTH0942-佳II天花-75-圆-9W-36°-9530-N | 佳II射灯 | 黑+ 白 | 铝 | / | 9W | 0.6 | 70 | 3000K | Ra95 | 36° | IP20 | II | Φ86.5*61.5 | Φ75-Φ78mm | 内置 | 30000H | 40 | 电子件内置
27 |  | 541013307900 | LTH0942-佳II天花-75-圆-9W-24°-9535-N | 佳II射灯 | 黑+ 白 | 铝 | / | 9W | 0.6 | 70 | 3500K | Ra95 | 24° | IP20 | II | Φ86.5*61.5 | Φ75-Φ78mm | 内置 | 30000H | 40 | 电子件内置
28 |  | 541013308000 | LTH0942-佳II天花-75-圆-9W-36°-9535-N | 佳II射灯 | 黑+ 白 | 铝 | / | 9W | 0.6 | 70 | 3500K | Ra95 | 36° | IP20 | II | Φ86.5*61.5 | Φ75-Φ78mm | 内置 | 30000H | 40 | 电子件内置
29 |  | 541013308100 | LTH0942-佳II天花-75-圆-9W-24°-9540-N | 佳II射灯 | 黑+ 白 | 铝 | / | 9W | 0.6 | 80 | 4000K | Ra95 | 24° | IP20 | II | Φ86.5*61.5 | Φ75-Φ78mm | 内置 | 30000H | 40 | 电子件内置
30 |  | 541013308200 | LTH0942-佳II天花-75-圆-9W-36°-9540-N | 佳II射灯 | 黑+ 白 | 铝 | / | 9W | 0.6 | 75 | 4000K | Ra95 | 36° | IP20 | II | Φ86.5*61.5 | Φ75-Φ78mm | 内置 | 30000H | 40 | 电子件内置
31 |  | 541003691100 | LTH1212-佳II天花-75-圆-12W-15°-9530 | 佳II射灯 | 黑+ 白 | 铝 | / | 12W | 0.9 | 75.2 | 3000K | Ra95 | 15° | IP20 | II | Φ86.5*61.5 | Φ75-Φ78 | 外置 | 30000H | 36 | 外置电子件，一体出货
32 |  | 541003691400 | LTH1211-佳II天花-75-圆-12W-24°-9530 | 佳II射灯 | 黑+ 白 | 铝 | / | 12W | 0.9 | 75.2 | 3000K | Ra95 | 24° | IP20 | II | Φ86.5*61.5 | Φ75-Φ78 | 外置 | 30000H | 36 | 外置电子件，一体出货
33 |  | 541003691800 | LTH1211-佳II天花-75-圆-12W-36°-9530 | 佳II射灯 | 黑+ 白 | 铝 | / | 12W | 0.9 | 75.2 | 3000K | Ra95 | 36° | IP20 | II | Φ86.5*61.5 | Φ75-Φ78 | 外置 | 30000H | 36 | 外置电子件，一体出货
34 |  | 541003691200 | LTH1212-佳II天花-75-圆-12W-15°-9535 | 佳II射灯 | 黑+ 白 | 铝 | / | 12W | 0.9 | 77.6 | 3500K | Ra95 | 15° | IP20 | II | Φ86.5*61.5 | Φ75-Φ78 | 外置 | 30000H | 36 | 外置电子件，一体出货
35 |  | 541003691500 | LTH1211-佳II天花-75-圆-12W-24°-9535 | 佳II射灯 | 黑+ 白 | 铝 | / | 12W | 0.9 | 77.6 | 3500K | Ra95 | 24° | IP20 | II | Φ86.5*61.5 | Φ75-Φ78 | 外置 | 30000H | 36 | 外置电子件，一体出货
36 |  | 541003691900 | LTH1211-佳II天花-75-圆-12W-36°-9535 | 佳II射灯 | 黑+ 白 | 铝 | / | 12W | 0.9 | 77.6 | 3500K | Ra95 | 36° | IP20 | II | Φ86.5*61.5 | Φ75-Φ78 | 外置 | 30000H | 36 | 外置电子件，一体出货
37 |  | 541003691300 | LTH1212-佳II天花-75-圆-12W-15°-9540 | 佳II射灯 | 黑+ 白 | 铝 | / | 12W | 0.9 | 80 | 4000K | Ra95 | 15° | IP20 | II | Φ86.5*61.5 | Φ75-Φ78 | 外置 | 30000H | 36 | 外置电子件，一体出货
38 |  | 541003691600 | LTH1211-佳II天花-75-圆-12W-24°-9540 | 佳II射灯 | 黑+ 白 | 铝 | / | 12W | 0.9 | 80 | 4000K | Ra95 | 24° | IP20 | II | Φ86.5*61.5 | Φ75-Φ78 | 外置 | 30000H | 36 | 外置电子件，一体出货
39 |  | 541003692000 | LTH1211-佳II天花-75-圆-12W-36°-9540 | 佳II射灯 | 黑+ 白 | 铝 | / | 12W | 0.9 | 80 | 4000K | Ra95 | 36° | IP20 | II | Φ86.5*61.5 | Φ75-Φ78 | 外置 | 30000H | 36 | 外置电子件，一体出货
40 |  | 541003694500 | LTH2002-佳II天花-100-圆-20W-15°-9530 | 佳II射灯 | 黑+ 白 | 铝 | / | 20W | 0.9 | 47 | 3000K | Ra95 | 15° | IP20 | II | Φ117*70.6 | Φ100-Φ105 | 外置 | 30000H | 24 | 外置电子件，一体出货
41 |  | 541003694800 | LTH2002-佳II天花-100-圆-20W-24°-9530 | 佳II射灯 | 黑+ 白 | 铝 | / | 20W | 0.9 | 57 | 3000K | Ra95 | 24° | IP20 | II | Φ117*70.6 | Φ100-Φ105 | 外置 | 30000H | 24 | 外置电子件，一体出货
42 |  | 541003695100 | LTH2002-佳II天花-100-圆-20W-36°-9530 | 佳II射灯 | 黑+ 白 | 铝 | / | 20W | 0.9 | 58 | 3000K | Ra95 | 36° | IP20 | II | Φ117*70.6 | Φ100-Φ105 | 外置 | 30000H | 24 | 外置电子件，一体出货
43 |  | 541003694600 | LTH2002-佳II天花-100-圆-20W-15°-9535 | 佳II射灯 | 黑+ 白 | 铝 | / | 20W | 0.9 | 48.5 | 3500K | Ra95 | 15° | IP20 | II | Φ117*70.6 | Φ100-Φ105 | 外置 | 30000H | 24 | 外置电子件，一体出货
44 |  | 541003694900 | LTH2002-佳II天花-100-圆-20W-24°-9535 | 佳II射灯 | 黑+ 白 | 铝 | / | 20W | 0.9 | 59 | 3500K | Ra95 | 24° | IP20 | II | Φ117*70.6 | Φ100-Φ105 | 外置 | 30000H | 24 | 外置电子件，一体出货
45 |  | 541003695200 | LTH2002-佳II天花-100-圆-20W-36°-9535 | 佳II射灯 | 黑+ 白 | 铝 | / | 20W | 0.9 | 60 | 3500K | Ra95 | 36° | IP20 | II | Φ117*70.6 | Φ100-Φ105 | 外置 | 30000H | 24 | 外置电子件，一体出货
46 |  | 541003694700 | LTH2002-佳II天花-100-圆-20W-15°-9540 | 佳II射灯 | 黑+ 白 | 铝 | / | 20W | 0.9 | 50 | 4000K | Ra95 | 15° | IP20 | II | Φ117*70.6 | Φ100-Φ105 | 外置 | 30000H | 24 | 外置电子件，一体出货
47 |  | 541003695000 | LTH2002-佳II天花-100-圆-20W-24°-9540 | 佳II射灯 | 黑+ 白 | 铝 | / | 20W | 0.9 | 61 | 4000K | Ra95 | 24° | IP20 | II | Φ117*70.6 | Φ100-Φ105 | 外置 | 30000H | 24 | 外置电子件，一体出货
48 |  | 541003695300 | LTH2002-佳II天花-100-圆-20W-36°-9540 | 佳II射灯 | 黑+ 白 | 铝 | / | 20W | 0.9 | 62 | 4000K | Ra95 | 36° | IP20 | II | Φ117*70.6 | Φ100-Φ105 | 外置 | 30000H | 24 | 外置电子件，一体出货
49 |  | 541003848600 | LTH3005-佳II天花-100-30W-15°-3000K-圆形 | 佳II射灯 | 白+黑 | 铝 | / | 30W | / | 50 | 3000K | Ra90 | 15° | IP20 | III | φ117*101 | Φ100-Φ105 | 外置 | 30000H | 24 | 外置电子件，分体出货
50 |  | 541003848700 | LTH3005-佳II天花-100-30W-15°-3500K-圆形 | 佳II射灯 | 白+黑 | 铝 | / | 30W | / | 55 | 3500K | Ra90 | 15° | IP20 | III | φ117*101 | Φ100-Φ105 | 外置 | 30000H | 24 | 外置电子件，分体出货
51 |  | 541003848800 | LTH3005-佳II天花-100-30W-15°-4000K-圆形 | 佳II射灯 | 白+黑 | 铝 | / | 30W | / | 55 | 4000K | Ra90 | 15° | IP20 | III | φ117*101 | Φ100-Φ105 | 外置 | 30000H | 24 | 外置电子件，分体出货
52 |  | 541003848900 | LTH3005-佳II天花-100-30W-24°-3000K-圆形 | 佳II射灯 | 白+黑 | 铝 | / | 30W | / | 80 | 3000K | Ra90 | 24° | IP20 | III | φ117*101 | Φ100-Φ105 | 外置 | 30000H | 24 | 外置电子件，分体出货
53 |  | 541003849000 | LTH3005-佳II天花-100-30W-24°-3500K-圆形 | 佳II射灯 | 白+黑 | 铝 | / | 30W | / | 85 | 3500K | Ra90 | 24° | IP20 | III | φ117*101 | Φ100-Φ105 | 外置 | 30000H | 24 | 外置电子件，分体出货
54 |  | 541003849100 | LTH3005-佳II天花-100-30W-24°-4000K-圆形 | 佳II射灯 | 白+黑 | 铝 | / | 30W | / | 85 | 4000K | Ra90 | 24° | IP20 | III | φ117*101 | Φ100-Φ105 | 外置 | 30000H | 24 | 外置电子件，分体出货
55 |  | 541003849200 | LTH3005-佳II天花-100-30W-36°-3000K-圆形 | 佳II射灯 | 白+黑 | 铝 | / | 30W | / | 80 | 3000K | Ra90 | 36° | IP20 | III | φ117*101 | Φ100-Φ105 | 外置 | 30000H | 24 | 外置电子件，分体出货
56 |  | 541003849300 | LTH3005-佳II天花-100-30W-36°-3500K-圆形 | 佳II射灯 | 白+黑 | 铝 | / | 30W | / | 85 | 3500K | Ra90 | 36° | IP20 | III | φ117*101 | Φ100-Φ105 | 外置 | 30000H | 24 | 外置电子件，分体出货
57 |  | 541003849400 | LTH3005-佳II天花-100-30W-36°-4000K-圆形 | 佳II射灯 | 白+黑 | 铝 | / | 30W | / | 85 | 4000K | Ra90 | 36° | IP20 | III | φ117*101 | Φ100-Φ105 | 外置 | 30000H | 24 | 外置电子件，分体出货
58 |  | 541003849800 | LTH4003-佳II天花-100-40W-24°-3000K-圆形 | 佳II射灯 | 白+黑 | 铝 | / | 40W | / | 80 | 3000K | Ra90 | 24° | IP20 | III | φ117*101 | Φ100-Φ105 | 外置 | 30000H | 24 | 外置电子件，分体出货
59 |  | 541003849900 | LTH4003-佳II天花-100-40W-24°-3500K-圆形 | 佳II射灯 | 白+黑 | 铝 | / | 40W | / | 85 | 3500K | Ra90 | 24° | IP20 | III | φ117*101 | Φ100-Φ105 | 外置 | 30000H | 24 | 外置电子件，分体出货
60 |  | 541003850000 | LTH4003-佳II天花-100-40W-24°-4000K-圆形 | 佳II射灯 | 白+黑 | 铝 | / | 40W | / | 85 | 4000K | Ra90 | 24° | IP20 | III | φ117*101 | Φ100-Φ105 | 外置 | 30000H | 24 | 外置电子件，分体出货
61 |  | 541003850100 | LTH4003-佳II天花-100-40W-36°-3000K-圆形 | 佳II射灯 | 白+黑 | 铝 | / | 40W | / | 80 | 3000K | Ra90 | 36° | IP20 | III | φ117*101 | Φ100-Φ105 | 外置 | 30000H | 24 | 外置电子件，分体出货
62 |  | 541003850200 | LTH4003-佳II天花-100-40W-36°-3500K-圆形 | 佳II射灯 | 白+黑 | 铝 | / | 40W | / | 85 | 3500K | Ra90 | 36° | IP20 | III | φ117*101 | Φ100-Φ105 | 外置 | 30000H | 24 | 外置电子件，分体出货
63 |  | 541003850300 | LTH4003-佳II天花-100-40W-36°-4000K-圆形 | 佳II射灯 | 白+黑 | 铝 | / | 40W | / | 85 | 4000K | Ra90 | 36° | IP20 | III | φ117*101 | Φ100-Φ105 | 外置 | 30000H | 24 | 外置电子件，分体出货
64 |  | 541003691700 | LTH12TT08-佳II天花-75-圆-12W-24°-27/57 | 佳II射灯 | 黑+ 白 | 铝 | / | 12W | / | 47.4 | 2700-5700K | Ra95 | 24° | IP20 | Ⅲ | Φ86.5*61.5 | Φ75-Φ78 | / | 30000H | 40 | 外置电子件，分体出货
65 |  | 541003692100 | LTH12TT08-佳II天花-75-圆-12W-36°-27/57 | 佳II射灯 | 黑+ 白 | 铝 | / | 12W | / | 47.4 | 2700-5700K | Ra95 | 36° | IP20 | Ⅲ | Φ86.5*61.5 | Φ75-Φ78 | / | 30000H | 40 | 外置电子件，分体出货
66 |  | 820004011200 | 成品件-OP-IDSCC0070150B2-01-A-调色-7W-36V | 配7W灯头 | / | / | / | 7W | 0.9 | / | / | / | / | / | / | / | / | / | / | 60 | 外置电子件
67 |  | 820004011000 | 成品件-OP-IDSCC0140420B2-01-A-调色-12W-36V | 配12W灯头 | / | / | / | 12W | 0.9 | / | / | / | / | / | / | / | / | / | / | 30 | 外置电子件
68 |  | 820000017500 | 成品件-OP-IESCC0400950E1-01-独立-30W36V730CC | 配30W灯头 | / | / | / | 30W | 0.9 | / | / | / | / | / | / | / | / | / | / | 48 | 外置电子件
69 |  | 820000017600 | 成品件-OP-IESCC0400950E1-01-独立-40W36V950CC | 配40W灯头 | / | / | / | 40W | 0.9 | / | / | / | / | / | / | / | / | / | / | 48 | 外置电子件
灰色规格2025-04-25预退，2025-07-25正式退市

## 佳天花
回到产品树
图片 | 产品系列 | 物料代码 | SPU | 物料描述 | 产品型号 | 颜色 | 材质 | 功率(W) | 功率因数 | 光通量（lm） | 色温(K) | 显指（Ra) | 光束角 | 可调角度 | IP等级 | 防触电等级 | 灯具尺寸(mm) L*W*H | 开孔尺寸（mm） | 安装方式 | 适配天花厚度 （mm） | 应用环境温度 | 储存环境温度 | 寿命 （小时） | 装箱数量 | 价格类型
| 佳天花 | 541003085200 | 嵌入式射灯佳系列 | LTH010702-佳天花-7W-MW-15°-2700K | LTH010702 | 黑色+白色 | 压铸铝 | 7 | 0.9 | 476 | 2700 | 90 | 15 | 25 | 20 | II类 | Φ85*55.5 | Φ75 | 嵌入式 | 5~20 | -20-40 | -30-60 | 30000 | 75 | 竞价特批类
| 佳天花 | 541003085300 | 嵌入式射灯佳系列 | LTH010702-佳天花-7W-MW-24°-2700K | LTH010702 | 黑色+白色 | 压铸铝 | 7 | 0.9 | 476 | 2700 | 90 | 24 | 25 | 20 | II类 | Φ85*55.5 | Φ75 | 嵌入式 | 5~20 | -20-40 | -30-60 | 30000 | 75 | 竞价特批类
| 佳天花 | 541003085400 | 嵌入式射灯佳系列 | LTH010702-佳天花-7W-MW-36°-2700K | LTH010702 | 黑色+白色 | 压铸铝 | 7 | 0.9 | 476 | 2700 | 90 | 36 | 25 | 20 | II类 | Φ85*55.5 | Φ75 | 嵌入式 | 5~20 | -20-40 | -30-60 | 30000 | 75 | 竞价特批类
| 佳天花 | 541003085500 | 嵌入式射灯佳系列 | LTH010702-佳天花-7W-MW-15°-3000K | LTH010702 | 黑色+白色 | 压铸铝 | 7 | 0.9 | 490 | 3000 | 90 | 15 | 25 | 20 | II类 | Φ85*55.5 | Φ75 | 嵌入式 | 5~20 | -20-40 | -30-60 | 30000 | 75 | 竞价特批类
| 佳天花 | 541003085600 | 嵌入式射灯佳系列 | LTH010702-佳天花-7W-MW-24°-3000K | LTH010702 | 黑色+白色 | 压铸铝 | 7 | 0.9 | 490 | 3000 | 90 | 24 | 25 | 20 | II类 | Φ85*55.5 | Φ75 | 嵌入式 | 5~20 | -20-40 | -30-60 | 30000 | 75 | 竞价特批类
| 佳天花 | 541003085700 | 嵌入式射灯佳系列 | LTH010702-佳天花-7W-MW-36°-3000K | LTH010702 | 黑色+白色 | 压铸铝 | 7 | 0.9 | 490 | 3000 | 90 | 36 | 25 | 20 | II类 | Φ85*55.5 | Φ75 | 嵌入式 | 5~20 | -20-40 | -30-60 | 30000 | 75 | 竞价特批类
| 佳天花 | 541003085800 | 嵌入式射灯佳系列 | LTH010702-佳天花-7W-MW-15°-4000K | LTH010702 | 黑色+白色 | 压铸铝 | 7 | 0.9 | 504 | 4000 | 90 | 15 | 25 | 20 | II类 | Φ85*55.5 | Φ75 | 嵌入式 | 5~20 | -20-40 | -30-60 | 30000 | 75 | 竞价特批类
| 佳天花 | 541003085900 | 嵌入式射灯佳系列 | LTH010702-佳天花-7W-MW-24°-4000K | LTH010702 | 黑色+白色 | 压铸铝 | 7 | 0.9 | 504 | 4000 | 90 | 24 | 25 | 20 | II类 | Φ85*55.5 | Φ75 | 嵌入式 | 5~20 | -20-40 | -30-60 | 30000 | 75 | 竞价特批类
| 佳天花 | 541003086000 | 嵌入式射灯佳系列 | LTH010702-佳天花-7W-MW-36°-4000K | LTH010702 | 黑色+白色 | 压铸铝 | 7 | 0.9 | 504 | 4000 | 90 | 36 | 25 | 20 | II类 | Φ85*55.5 | Φ75 | 嵌入式 | 5~20 | -20-40 | -30-60 | 30000 | 75 | 竞价特批类
| 佳天花 | 541003086100 | 嵌入式射灯佳系列 | LTH010901-佳天花-9W-MW-15°-2700K | LTH010901 | 黑色+白色 | 压铸铝 | 9 | 0.9 | 567 | 2700 | 90 | 15 | 25 | 20 | II类 | Φ85*55.5 | Φ75 | 嵌入式 | 5~20 | -20-40 | -30-60 | 30000 | 75 | 竞价特批类
| 佳天花 | 541003086200 | 嵌入式射灯佳系列 | LTH010901-佳天花-9W-MW-24°-2700K | LTH010901 | 黑色+白色 | 压铸铝 | 9 | 0.9 | 567 | 2700 | 90 | 24 | 25 | 20 | II类 | Φ85*55.5 | Φ75 | 嵌入式 | 5~20 | -20-40 | -30-60 | 30000 | 75 | 竞价特批类
| 佳天花 | 541003086300 | 嵌入式射灯佳系列 | LTH010901-佳天花-9W-MW-36°-2700K | LTH010901 | 黑色+白色 | 压铸铝 | 9 | 0.9 | 567 | 2700 | 90 | 36 | 25 | 20 | II类 | Φ85*55.5 | Φ75 | 嵌入式 | 5~20 | -20-40 | -30-60 | 30000 | 75 | 竞价特批类
| 佳天花 | 541003086400 | 嵌入式射灯佳系列 | LTH010901-佳天花-9W-MW-15°-3000K | LTH010901 | 黑色+白色 | 压铸铝 | 9 | 0.9 | 585 | 3000 | 90 | 15 | 25 | 20 | II类 | Φ85*55.5 | Φ75 | 嵌入式 | 5~20 | -20-40 | -30-60 | 30000 | 75 | 竞价特批类
| 佳天花 | 541003086500 | 嵌入式射灯佳系列 | LTH010901-佳天花-9W-MW-24°-3000K | LTH010901 | 黑色+白色 | 压铸铝 | 9 | 0.9 | 585 | 3000 | 90 | 24 | 25 | 20 | II类 | Φ85*55.5 | Φ75 | 嵌入式 | 5~20 | -20-40 | -30-60 | 30000 | 75 | 竞价特批类
| 佳天花 | 541003086600 | 嵌入式射灯佳系列 | LTH010901-佳天花-9W-MW-36°-3000K | LTH010901 | 黑色+白色 | 压铸铝 | 9 | 0.9 | 585 | 3000 | 90 | 36 | 25 | 20 | II类 | Φ85*55.5 | Φ75 | 嵌入式 | 5~20 | -20-40 | -30-60 | 30000 | 75 | 竞价特批类
| 佳天花 | 541003086700 | 嵌入式射灯佳系列 | LTH010901-佳天花-9W-MW-15°-4000K | LTH010901 | 黑色+白色 | 压铸铝 | 9 | 0.9 | 630 | 4000 | 90 | 15 | 25 | 20 | II类 | Φ85*55.5 | Φ75 | 嵌入式 | 5~20 | -20-40 | -30-60 | 30000 | 75 | 竞价特批类
| 佳天花 | 541003086800 | 嵌入式射灯佳系列 | LTH010901-佳天花-9W-MW-24°-4000K | LTH010901 | 黑色+白色 | 压铸铝 | 9 | 0.9 | 630 | 4000 | 90 | 24 | 25 | 20 | II类 | Φ85*55.5 | Φ75 | 嵌入式 | 5~20 | -20-40 | -30-60 | 30000 | 75 | 竞价特批类
| 佳天花 | 541003086900 | 嵌入式射灯佳系列 | LTH010901-佳天花-9W-MW-36°-4000K | LTH010901 | 黑色+白色 | 压铸铝 | 9 | 0.9 | 630 | 4000 | 90 | 36 | 25 | 20 | II类 | Φ85*55.5 | Φ75 | 嵌入式 | 5~20 | -20-40 | -30-60 | 30000 | 75 | 竞价特批类
| 佳天花 | 541003087000 | 嵌入式射灯佳系列 | LTH011202-佳天花-12W-MW-15°-2700K | LTH011202 | 黑色+白色 | 压铸铝 | 12 | 0.9 | 720 | 2700 | 90 | 15 | 25 | 20 | II类 | Φ85*65.5 | Φ75 | 嵌入式 | 5~20 | -20-40 | -30-60 | 30000 | 75 | 竞价特批类
| 佳天花 | 541003087100 | 嵌入式射灯佳系列 | LTH011202-佳天花-12W-MW-24°-2700K | LTH011202 | 黑色+白色 | 压铸铝 | 12 | 0.9 | 720 | 2700 | 90 | 24 | 25 | 20 | II类 | Φ85*65.5 | Φ75 | 嵌入式 | 5~20 | -20-40 | -30-60 | 30000 | 75 | 竞价特批类
| 佳天花 | 541003087200 | 嵌入式射灯佳系列 | LTH011202-佳天花-12W-MW-36°-2700K | LTH011202 | 黑色+白色 | 压铸铝 | 12 | 0.9 | 720 | 2700 | 90 | 36 | 25 | 20 | II类 | Φ85*65.5 | Φ75 | 嵌入式 | 5~20 | -20-40 | -30-60 | 30000 | 75 | 竞价特批类
| 佳天花 | 541003087300 | 嵌入式射灯佳系列 | LTH011202-佳天花-12W-MW-15°-3000K | LTH011202 | 黑色+白色 | 压铸铝 | 12 | 0.9 | 744 | 3000 | 90 | 15 | 25 | 20 | II类 | Φ85*65.5 | Φ75 | 嵌入式 | 5~20 | -20-40 | -30-60 | 30000 | 75 | 竞价特批类
| 佳天花 | 541003087400 | 嵌入式射灯佳系列 | LTH011202-佳天花-12W-MW-24°-3000K | LTH011202 | 黑色+白色 | 压铸铝 | 12 | 0.9 | 744 | 3000 | 90 | 24 | 25 | 20 | II类 | Φ85*65.5 | Φ75 | 嵌入式 | 5~20 | -20-40 | -30-60 | 30000 | 75 | 竞价特批类
| 佳天花 | 541003087500 | 嵌入式射灯佳系列 | LTH011202-佳天花-12W-MW-36°-3000K | LTH011202 | 黑色+白色 | 压铸铝 | 12 | 0.9 | 744 | 3000 | 90 | 36 | 25 | 20 | II类 | Φ85*65.5 | Φ75 | 嵌入式 | 5~20 | -20-40 | -30-60 | 30000 | 75 | 竞价特批类
| 佳天花 | 541003087600 | 嵌入式射灯佳系列 | LTH011202-佳天花-12W-MW-15°-4000K | LTH011202 | 黑色+白色 | 压铸铝 | 12 | 0.9 | 780 | 4000 | 90 | 15 | 25 | 20 | II类 | Φ85*65.5 | Φ75 | 嵌入式 | 5~20 | -20-40 | -30-60 | 30000 | 75 | 竞价特批类
| 佳天花 | 541003087700 | 嵌入式射灯佳系列 | LTH011202-佳天花-12W-MW-24°-4000K | LTH011202 | 黑色+白色 | 压铸铝 | 12 | 0.9 | 780 | 4000 | 90 | 24 | 25 | 20 | II类 | Φ85*65.5 | Φ75 | 嵌入式 | 5~20 | -20-40 | -30-60 | 30000 | 75 | 竞价特批类
| 佳天花 | 541003087800 | 嵌入式射灯佳系列 | LTH011202-佳天花-12W-MW-36°-4000K | LTH011202 | 黑色+白色 | 压铸铝 | 12 | 0.9 | 780 | 4000 | 90 | 36 | 25 | 20 | II类 | Φ85*65.5 | Φ75 | 嵌入式 | 5~20 | -20-40 | -30-60 | 30000 | 75 | 竞价特批类

## 灵清Ⅱ大
回到产品树
图片 | 产品系列 | 物料代码 | SPU | 物料描述 | 产品型号 | 颜色 | 材质 | 功率(W) | 功率因数 | 光通量（lm） | 色温(K) | 显指（Ra) | 光束角 | 可调角度 | IP等级 | 防触电等级 | 灯具尺寸(mm) L*W*H | 开孔尺寸（mm） | 安装方式 | 适配天花厚度 （mm） | 应用环境温度 | 储存环境温度 | 寿命 （小时） | 装箱数量 | 价格类型
| 灵清大功率 | 140060901 | 嵌入式射灯灵清大功率 | LTH0115010灵清Ⅱ-15W-MW-24°-830 | LTH0115010 | 亚光白 | 压铸铝+PC | 15 | 0.9 | 1050 | 3000 | 80 | 24 | 25 | 20 | II类 | Φ120x100 | Φ100-105 | 嵌入式 | 5~20 | -20-40 | -30-60 | 30000 | 6 | 竞价特批类
| 灵清大功率 | 140060902 | 嵌入式射灯灵清大功率 | LTH0115010灵清Ⅱ-15W-MW-24°-840 | LTH0115010 | 亚光白 | 压铸铝+PC | 15 | 0.9 | 1050 | 4000 | 80 | 24 | 25 | 20 | II类 | Φ120x100 | Φ100-105 | 嵌入式 | 5~20 | -20-40 | -30-60 | 30000 | 6 | 竞价特批类
| 灵清大功率 | 140060903 | 嵌入式射灯灵清大功率 | LTH0130010灵清Ⅱ-30W-MW-24°-830 | LTH0130010 | 亚光白 | 压铸铝+PC | 30 | 0.9 | 2400 | 3000 | 80 | 24 | 25 | 20 | II类 | Φ140x116 | Φ125-130 | 嵌入式 | 5~20 | -20-40 | -30-60 | 30000 | 6 | 竞价特批类
| 灵清大功率 | 140060904 | 嵌入式射灯灵清大功率 | LTH0130010灵清Ⅱ-30W-MW-24°-840 | LTH0130010 | 亚光白 | 压铸铝+PC | 30 | 0.9 | 2400 | 4000 | 80 | 24 | 25 | 20 | II类 | Φ140x116 | Φ125-130 | 嵌入式 | 5~20 | -20-40 | -30-60 | 30000 | 6 | 竞价特批类
| 灵清大功率 | 140061197 | 格栅式射灯灵清大功率 | LGS010151003灵清格栅Ⅱ单15W-MW-24°-830 | LGS010151003 | 亚光白 | 压铸铝+PC | 15 | 0.9 | 1050 | 3000 | 80 | 24 | 25 | 20 | II类 | Φ149x149x104.5 | Φ(125-130)-(125-130) | 嵌入式 | 5~20 | -20-40 | -30-60 | 30000 | 8 | 竞价特批类
| 灵清大功率 | 140061198 | 格栅式射灯灵清大功率 | LGS010151003灵清格栅Ⅱ单15W-MW-24°-840 | LGS010151003 | 亚光白 | 压铸铝+PC | 15 | 0.9 | 1050 | 4000 | 80 | 24 | 25 | 20 | II类 | Φ149x149x104.5 | Φ(125-130)-(125-130) | 嵌入式 | 5~20 | -20-40 | -30-60 | 30000 | 8 | 竞价特批类
| 灵清大功率 | 140061201 | 格栅式射灯灵清大功率 | LGS010152003灵清格栅Ⅱ双15W-MW-24°-830 | LGS010152003 | 亚光白 | 压铸铝+PC | 2*15 | 0.9 | 2*1050 | 3000 | 80 | 24 | 25 | 20 | II类 | Φ264x149x104.5 | Φ(125-130)-(240-245) | 嵌入式 | 5~20 | -20-40 | -30-60 | 30000 | 4 | 竞价特批类
| 灵清大功率 | 140061202 | 格栅式射灯灵清大功率 | LGS010152003灵清格栅Ⅱ双15W-MW-24°-840 | LGS010152003 | 亚光白 | 压铸铝+PC | 2*15 | 0.9 | 2*1050 | 4000 | 80 | 24 | 25 | 20 | II类 | Φ264x149x104.5 | Φ(125-130)-(240-245) | 嵌入式 | 5~20 | -20-40 | -30-60 | 30000 | 4 | 竞价特批类
| 灵清大功率 | 140061205 | 格栅式射灯灵清大功率 | LGS010153001灵清格栅Ⅱ三15W-MW-24°-830 | LGS010153001 | 亚光白 | 压铸铝+PC | 3*15 | 0.9 | 3*1050 | 3000 | 80 | 24 | 25 | 20 | II类 | Φ379x149x104.5 | Φ(125-130)-(355-360) | 嵌入式 | 5~20 | -20-40 | -30-60 | 30000 | 4 | 竞价特批类
| 灵清大功率 | 140061206 | 格栅式射灯灵清大功率 | LGS010153001灵清格栅Ⅱ三15W-MW-24°-840 | LGS010153001 | 亚光白 | 压铸铝+PC | 3*15 | 0.9 | 3*1050 | 4000 | 80 | 24 | 25 | 20 | II类 | Φ379x149x104.5 | Φ(125-130)-(355-360) | 嵌入式 | 5~20 | -20-40 | -30-60 | 30000 | 4 | 竞价特批类
| 灵清大功率 | 140061199 | 格栅式射灯灵清大功率 | LGS010301003灵清格栅Ⅱ单30W-MW-24°-830 | LGS010301003 | 亚光白 | 压铸铝+PC | 30 | 0.9 | 2400 | 3000 | 80 | 24 | 25 | 20 | II类 | Φ175x175x120.5 | Φ(155-160)-(155-160) | 嵌入式 | 5~20 | -20-40 | -30-60 | 30000 | 8 | 竞价特批类
| 灵清大功率 | 140061200 | 格栅式射灯灵清大功率 | LGS010301003灵清格栅Ⅱ单30W-MW-24°-840 | LGS010301003 | 亚光白 | 压铸铝+PC | 30 | 0.9 | 2400 | 4000 | 80 | 24 | 25 | 20 | II类 | Φ175x175x120.5 | Φ(155-160)-(155-160) | 嵌入式 | 5~20 | -20-40 | -30-60 | 30000 | 8 | 竞价特批类
| 灵清大功率 | 140061203 | 格栅式射灯灵清大功率 | LGS010302003灵清格栅Ⅱ双30W-MW-24°-830 | LGS010302003 | 亚光白 | 压铸铝+PC | 2*30 | 0.9 | 2*2400 | 3000 | 80 | 24 | 25 | 20 | II类 | Φ320x175x120.5 | Φ(155-160)-(300-305) | 嵌入式 | 5~20 | -20-40 | -30-60 | 30000 | 4 | 竞价特批类
| 灵清大功率 | 140061204 | 格栅式射灯灵清大功率 | LGS010302003灵清格栅Ⅱ双30W-MW-24°-840 | LGS010302003 | 亚光白 | 压铸铝+PC | 2*30 | 0.9 | 2*2400 | 4000 | 80 | 24 | 25 | 20 | II类 | Φ320x175x120.5 | Φ(155-160)-(300-305) | 嵌入式 | 5~20 | -20-40 | -30-60 | 30000 | 4 | 竞价特批类
| 灵清大功率 | 140061207 | 格栅式射灯灵清大功率 | LGS010303001灵清格栅Ⅱ三30W-MW-24°-830 | LGS010303001 | 亚光白 | 压铸铝+PC | 3*30 | 0.9 | 3*2400 | 3000 | 80 | 24 | 25 | 20 | II类 | Φ460x175x120.5 | Φ(155-160)-(435-440) | 嵌入式 | 5~20 | -20-40 | -30-60 | 30000 | 4 | 竞价特批类
| 灵清大功率 | 140061208 | 格栅式射灯灵清大功率 | LGS010303001灵清格栅Ⅱ三30W-MW-24°-840 | LGS010303001 | 亚光白 | 压铸铝+PC | 3*30 | 0.9 | 3*2400 | 4000 | 80 | 24 | 25 | 20 | II类 | Φ460x175x120.5 | Φ(155-160)-(435-440) | 嵌入式 | 5~20 | -20-40 | -30-60 | 30000 | 4 | 竞价特批类

## 灵众Ⅲ平板
回到产品树
图片 | 产品系列 | 物料代码 | SPU | 物料描述 | 产品型号 | 颜色 | 材质 | 功率(W) | 功率因数 | 光通量（lm） | 色温(K) | 显指（Ra) | 光束角 | 可调角度 | UGR | IP等级 | IK等级 | 防触电等级 | 灯具尺寸(mm) L*W*H | 开孔尺寸（mm） | 安装方式 | 适配天花厚度 （mm） | 应用环境温度 | 储存环境温度 | 寿命 （小时） | 装箱数量 | 价格类型
| 灵众III平板 | 541003098900 | 格栅式射灯灵众III平板系列 | LGS0106101-灵众III平板-单-6W-MW-24°-830 | LGS0106101 | 白色 | PC | 6 | 0.5 | 450 | 3000 | 80 | 24° | 0 | 0 | IP20 | IK02 | II | 117*117*61.7 | （95-100）*（95-100） | 嵌入式 | 1~20 | -10~+40 | -20~+50 | 20000 | 12 | 竞价特批类
| 灵众III平板 | 541003099100 | 格栅式射灯灵众III平板系列 | LGS0106101-灵众III平板-单-6W-MW-24°-840 | LGS0106101 | 白色 | PC | 6 | 0.5 | 450 | 4000 | 80 | 24° | 0 | 0 | IP20 | IK02 | II | 117*117*61.7 |  | 嵌入式 | 1~20 | -10~+40 | -20~+50 | 20000 | 12 | 竞价特批类
| 灵众III平板 | 541003099000 | 格栅式射灯灵众III平板系列 | LGS0106101-灵众III平板-单-6W-MW-24°-857 | LGS0106101 | 白色 | PC | 6 | 0.5 | 450 | 5700 | 80 | 24° | 0 | 0 | IP20 | IK02 | II | 117*117*61.7 |  | 嵌入式 | 1~20 | -10~+40 | -20~+50 | 20000 | 12 | 竞价特批类
| 灵众III平板 | 541003099200 | 格栅式射灯灵众III平板系列 | LGS0106201-灵众III平板-双-6W-MW-24°-830 | LGS0106201 | 白色 | PC | 2*6 | 0.5 | 900 | 3000 | 80 | 24° | 0 | 0 | IP20 | IK02 | II | 117*215*61.7 | （95-100）*（195-200） | 嵌入式 | 1~20 | -10~+40 | -20~+50 | 20000 | 6 | 竞价特批类
| 灵众III平板 | 541003099300 | 格栅式射灯灵众III平板系列 | LGS0106201-灵众III平板-双-6W-MW-24°-840 | LGS0106201 | 白色 | PC | 2*6 | 0.5 | 900 | 4000 | 80 | 24° | 0 | 0 | IP20 | IK02 | II | 117*215*61.7 | 100*190 | 嵌入式 | 1~20 | -10~+40 | -20~+50 | 20000 | 6 | 竞价特批类
| 灵众III平板 | 541003099400 | 格栅式射灯灵众III平板系列 | LGS0106201-灵众III平板-双-6W-MW-24°-857 | LGS0106201 | 白色 | PC | 2*6 | 0.5 | 900 | 5700 | 80 | 24° | 0 | 0 | IP20 | IK02 | II | 117*215*61.7 | 100*190 | 嵌入式 | 1~20 | -10~+40 | -20~+50 | 20000 | 6 | 竞价特批类
| 灵众III平板 | 541003100000 | 格栅式射灯灵众III平板系列 | LGS0108101-灵众III平板-单-8W-MW-24°-830 | LGS0108101 | 白色 | PC | 8 | 0.5 | 600 | 3000 | 80 | 24° | 0 | 0 | IP20 | IK02 | II | 117*117*61.7 | （95-100）*（95-100） | 嵌入式 | 1~20 | -10~+40 | -20~+50 | 20000 | 12 | 竞价特批类
| 灵众III平板 | 541003099900 | 格栅式射灯灵众III平板系列 | LGS0108101-灵众III平板-单-8W-MW-24°-840 | LGS0108101 | 白色 | PC | 6 | 0.5 | 600 | 4000 | 80 | 24° | 0 | 0 | IP20 | IK02 | II | 117*117*61.7 |  | 嵌入式 | 1~20 | -10~+40 | -20~+50 | 20000 | 12 | 竞价特批类
| 灵众III平板 | 541003099800 | 格栅式射灯灵众III平板系列 | LGS0108101-灵众III平板-单-8W-MW-24°-857 | LGS0108101 | 白色 | PC | 6 | 0.5 | 600 | 5700 | 80 | 24° | 0 | 0 | IP20 | IK02 | II | 117*117*61.7 |  | 嵌入式 | 1~20 | -10~+40 | -20~+50 | 20000 | 12 | 竞价特批类
| 灵众III平板 | 541003099700 | 格栅式射灯灵众III平板系列 | LGS0108201-灵众III平板-双-8W-MW-24°-830 | LGS0108201 | 白色 | PC | 2*8 | 0.5 | 1200 | 3000 | 80 | 24° | 0 | 0 | IP20 | IK02 | II | 117*215*61.7 | （95-100）*（195-200） | 嵌入式 | 1~20 | -10~+40 | -20~+50 | 20000 | 6 | 竞价特批类
| 灵众III平板 | 541003099600 | 格栅式射灯灵众III平板系列 | LGS0108201-灵众III平板-双-8W-MW-24°-840 | LGS0108201 | 白色 | PC | 2*8 | 0.5 | 1200 | 4000 | 80 | 24° | 0 | 0 | IP20 | IK02 | II | 117*215*61.7 | 100*190 | 嵌入式 | 1~20 | -10~+40 | -20~+50 | 20000 | 6 | 竞价特批类
| 灵众III平板 | 541003099500 | 格栅式射灯灵众III平板系列 | LGS0108201-灵众III平板-双-8W-MW-24°-857 | LGS0108201 | 白色 | PC | 2*8 | 0.5 | 1200 | 5700 | 80 | 24° | 0 | 0 | IP20 | IK02 | II | 117*215*61.7 | 100*190 | 嵌入式 | 1~20 | -10~+40 | -20~+50 | 20000 | 6 | 竞价特批类

## 灵众Ⅲ（4&6W）
回到产品树
图片 | 产品系列 | 物料代码 | SPU | 物料描述 | 产品型号 | 颜色 | 材质 | 功率(W) | 功率因数 | 光通量（lm） | 色温(K) | 显指（Ra) | 光束角 | 可调角度 | UGR | IP等级 | IK等级 | 防触电等级 | 灯具尺寸(mm) L*W*H | 开孔尺寸（mm） | 安装方式 | 适配天花厚度 （mm） | 应用环境温度 | 储存环境温度 | 寿命 （小时） | 装箱数量 | 价格类型
| 灵众III | 541003083400 | 嵌入式射灯灵众III系列 | LTH010401-灵众III-4W-MW-24°-830 | LTH010401 | 白色 | PC | 4 | 0.5 | 290 | 3000 | 80 | 24° | / | / | IP20 | IK02 | II | Φ90*H54.6 | Φ65~80 | 嵌入式 | 1~20 | -10~+40 | -20~+50 | 20000 | 60pcs/箱（单独内盒） | 常规类
| 灵众III | 541003083300 | 嵌入式射灯灵众III系列 | LTH010401-灵众III-4W-MW-24°-840 | LTH010401 | 白色 | PC | 4 | 0.5 | 290 | 4000 | 80 | 24° | / | / | IP20 | IK02 | II | Φ90*H54.6 | Φ65~80 | 嵌入式 | 1~20 | -10~+40 | -20~+50 | 20000 | 60pcs/箱（无内盒） | 常规类
| 灵众III | 541003083200 | 嵌入式射灯灵众III系列 | LTH010401-灵众III-4W-MW-24°-857 | LTH010401 | 白色 | PC | 4 | 0.5 | 290 | 5700 | 80 | 24° | / | / | IP20 | IK02 | II | Φ90*H54.6 | Φ65~80 | 嵌入式 | 1~20 | -10~+40 | -20~+50 | 20000 | 60pcs/箱（无内盒） | 常规类
| 灵众III | 541003083100 | 嵌入式射灯灵众III系列 | LTH010601-灵众III-6W-MW-24°-830 | LTH010601 | 白色 | PC | 6 | 0.5 | 450 | 3000 | 80 | 24° | / | / | IP20 | IK02 | II | Φ90*H54.6 | Φ65~80 | 嵌入式 | 1~20 | -10~+40 | -20~+50 | 20000 | 60pcs/箱（单独内盒） | 常规类
| 灵众III | 541003083000 | 嵌入式射灯灵众III系列 | LTH010601-灵众III-6W-MW-24°-840 | LTH010601 | 白色 | PC | 6 | 0.5 | 450 | 4000 | 80 | 24° | / | / | IP20 | IK02 | II | Φ90*H54.6 | Φ65~80 | 嵌入式 | 1~20 | -10~+40 | -20~+50 | 20000 | 60pcs/箱（无内盒） | 常规类
| 灵众III | 541003082900 | 嵌入式射灯灵众III系列 | LTH010601-灵众III-6W-MW-24°-857 | LTH010601 | 白色 | PC | 6 | 0.5 | 450 | 5700 | 80 | 24° | / | / | IP20 | IK02 | II | Φ90*H54.6 | Φ65~80 | 嵌入式 | 1~20 | -10~+40 | -20~+50 | 20000 | 60pcs/箱（无内盒） | 常规类
| 灵众III | 541003082600 | 嵌入式射灯灵众III系列 | LTH010801-灵众III-8W-MW-24°-830 | LTH010801 | 白色 | PC | 8 | 0.5 | 600 | 3000 | 80 | 24° | 0 | 0 | IP20 | IK02 | II | Φ105*H54.6 | φ80 | 嵌入式 | 1~20 | -10~+40 | -20~+50 | 20000 | 60 | 竞价特批类
| 灵众III | 541003082700 | 嵌入式射灯灵众III系列 | LTH010801-灵众III-8W-MW-24°-840 | LTH010801 | 白色 | PC | 8 | 0.5 | 600 | 4000 | 80 | 24° | 0 | 0 | IP20 | IK02 | II | Φ105*H54.6 | φ80 | 嵌入式 | 1~20 | -10~+40 | -20~+50 | 20000 | 60 | 竞价特批类
| 灵众III | 541003082800 | 嵌入式射灯灵众III系列 | LTH010801-灵众III-8W-MW-24°-857 | LTH010801 | 白色 | PC | 8 | 0.5 | 600 | 5700 | 80 | 24° | 0 | 0 | IP20 | IK02 | II | Φ105*H54.6 | φ80 | 嵌入式 | 1~20 | -10~+40 | -20~+50 | 20000 | 60 | 竞价特批类
| 灵众III | 541003081500 | 嵌入式射灯灵众III系列 | LTH011201-灵众III-12W-MW-24°-830 | LTH011201 | 白色 | 铝+PC | 12 | 0.5 | 1100 | 3000 | 80 | 24° | 0 | 0 | IP20 | IK02 | II | Φ135*H64 | φ120 | 嵌入式 | 1~20 | -10~+40 | -20~+50 | 20000 | 24 | 竞价特批类
| 灵众III | 541003081600 | 嵌入式射灯灵众III系列 | LTH011201-灵众III-12W-MW-24°-840 | LTH011201 | 白色 | 铝+PC | 6 | 0.5 | 1100 | 4000 | 80 | 24° | 0 | 0 | IP20 | IK02 | II | Φ135*H64 | φ120 | 嵌入式 | 1~20 | -10~+40 | -20~+50 | 20000 | 24 | 竞价特批类
| 灵众III | 541003081900 | 嵌入式射灯灵众III系列 | LTH011201-灵众III-12W-MW-24°-857 | LTH011201 | 白色 | 铝+PC | 6 | 0.5 | 1100 | 5700 | 80 | 24° | 0 | 0 | IP20 | IK02 | II | Φ135*H64 | φ120 | 嵌入式 | 1~20 | -10~+40 | -20~+50 | 20000 | 24 | 竞价特批类
| 灵众III | 541003081700 | 嵌入式射灯灵众III系列 | LTH012001-灵众III-20W-MW-24°-830 | LTH012001 | 白色 | 铝+PC | 20 | 0.5 | 1800 | 3000 | 80 | 24° | 0 | 0 | IP20 | IK02 | II | Φ155*H68 | φ145 | 嵌入式 | 1~20 | -10~+40 | -20~+50 | 20000 | 24 | 竞价特批类
| 灵众III | 541003081800 | 嵌入式射灯灵众III系列 | LTH012001-灵众III-20W-MW-24°-840 | LTH012001 | 白色 | 铝+PC | 20 | 0.5 | 1800 | 4000 | 80 | 24° | 0 | 0 | IP20 | IK02 | II | Φ155*H68 | φ145 | 嵌入式 | 1~20 | -10~+40 | -20~+50 | 20000 | 24 | 竞价特批类
| 灵众III | 541003082000 | 嵌入式射灯灵众III系列 | LTH012001-灵众III-20W-MW-24°-857 | LTH012001 | 白色 | 铝+PC | 20 | 0.5 | 1800 | 5700 | 80 | 24° | 0 | 0 | IP20 | IK02 | II | Φ155*H68 | φ145 | 嵌入式 | 1~20 | -10~+40 | -20~+50 | 20000 | 24 | 竞价特批类

## 灵众Ra90新
回到产品树
序号 | 物料代码 | 物料描述 | 型号 | 上市时间 | 产品状态 | 主体材料材质 | 表面处理 | 颜色 | 反射器材质 | 反射器颜色 | 透镜材质 | 安装方式 | 天花厚度(mm) | 灯具尺寸(mm) L*W*H | 开孔尺寸（mm） | 湿度范围 | 抗振动等级 | 功率(W) | 输入电压 | 输入电流(mA) | 输出电压 | 输出电流 | 调光方式 | 调光范围 | 浪涌 | 频闪 | 感应 | 功率因数 | 应用电压范围（V） | 频率 | 开关次数 | THD | 电源（外置/内置） | 电源品牌 | 光通量（lm） | 光效(lm/W) | 能效等级 | 中心光强 | 色温(K) | 光束角 | 可调角度 | 色容差 | 显指（Ra) | UGR | 遮光角 | LED封装方式 | LED封装厂 | LED品牌 | 防触电等级 | 应用环境温度℃ | 储存环境温度 | IP等级 | IK等级 | WF等级 | 防腐和盐雾 | 寿命 （L70B50）Hr | 质保 | 消防系统形式 | 工作方式 | 电池规格 | 应急时间 | 应急光通 | 充电时间 | 线材规格 | 证书 | 内盒尺寸（mm） | 内盒毛重（kg） | 产品净重（kg） | 外箱尺寸（mm） | 外箱毛重（kg） | 装箱数量 (箱*/只） | EAN1（内盒） | EAN2（外箱）
1 | 540001315400 | LTH0401-灵众Ra90-4W-MW-24°-930 | LTH0401 |  |  | PP | / | 白色 |  |  |  | 嵌入式 |  | Φ86*H50.4 | φ75~78 |  |  | 4W | 220V~/50Hz | 0.031A | [7 empty] | 0.5 | 196-242 | 50Hz |  |  | 内置 |  | 280 | 70 |  |  | 3000K | 24° |  | ＜5 | 90 |  |  | SMD |  | 斯迈得 | II类 | -20-40℃ | -25-50℃ | 20 | 2 |  |  | 20000 | [8 empty] | CCC | 95*95*67 |  |  | 495*305*295
2 | 540001315600 | LTH0401-灵众Ra90-4W-MW-24°-935 | LTH0401 |  |  | PP | / | 白色 |  |  |  | 嵌入式 |  | Φ86*H50.4 | φ75~78 |  |  | 4W | 220V~/50Hz | 0.031A | [7 empty] | 0.5 | 196-242 | 50Hz |  |  | 内置 |  | 280 | 70 |  |  | 3500K | 24° |  | ＜5 | 90 |  |  | SMD |  | 斯迈得 | II类 | -20-40℃ | -25-50℃ | 20 | 2 |  |  | 20000 | [8 empty] | CCC | 95*95*68 |  |  | 495*305*296
3 | 540001315500 | LTH0401-灵众Ra90-4W-MW-24°-940 | LTH0401 |  |  | PP | / | 白色 |  |  |  | 嵌入式 |  | Φ86*H50.4 | φ75~78 |  |  | 4W | 220V~/50Hz | 0.031A | [7 empty] | 0.5 | 196-242 | 50Hz |  |  | 内置 |  | 280 | 70 |  |  | 4000K | 24° |  | ＜5 | 90 |  |  | SMD |  | 斯迈得 | II类 | -20-40℃ | -25-50℃ | 20 | 2 |  |  | 20000 | [8 empty] | CCC | 95*95*69 |  |  | 495*305*297
4 | 540001315700 | LTH0601-灵众Ra90-6W-MW-24°-930 | LTH0601 |  |  | PP | / | 白色 |  |  |  | 嵌入式 |  | Φ86*H50.4 | φ75~78 |  |  | 6W | 220V~/50Hz | 0.049A | [7 empty] | 0.5 | 196-242 | 50Hz |  |  | 内置 |  | 420 | 70 |  |  | 3000K | 24° |  | ＜5 | 90 |  |  | SMD |  | 斯迈得 | II类 | -20-40℃ | -25-50℃ | 20 | 2 |  |  | 20000 | [8 empty] | CCC | 95*95*70 |  |  | 495*305*298
5 | 540001315900 | LTH0601-灵众Ra90-6W-MW-24°-935 | LTH0601 |  |  | PP | / | 白色 |  |  |  | 嵌入式 |  | Φ86*H50.4 | φ75~78 |  |  | 6W | 220V~/50Hz | 0.049A | [7 empty] | 0.5 | 196-242 | 50Hz |  |  | 内置 |  | 420 | 70 |  |  | 3500K | 24° |  | ＜5 | 90 |  |  | SMD |  | 斯迈得 | II类 | -20-40℃ | -25-50℃ | 20 | 2 |  |  | 20000 | [8 empty] | CCC | 95*95*71 |  |  | 495*305*299
6 | 540001315800 | LTH0601-灵众Ra90-6W-MW-24°-940 | LTH0601 |  |  | PP | / | 白色 |  |  |  | 嵌入式 |  | Φ86*H50.4 | φ75~78 |  |  | 6W | 220V~/50Hz | 0.049A | [7 empty] | 0.5 | 196-242 | 50Hz |  |  | 内置 |  | 420 | 70 |  |  | 4000K | 24° |  | ＜5 | 90 |  |  | SMD |  | 斯迈得 | II类 | -20-40℃ | -25-50℃ | 20 | 2 |  |  | 20000 | [8 empty] | CCC | 95*95*72 |  |  | 495*305*300
7 | 540001316000 | LTH0801-灵众Ra90-8W-MW-24°-930 | LTH0801 |  |  | PP | / | 白色 |  |  |  | 嵌入式 |  | Φ86*H50.4 | φ75~78 |  |  | 8W | 220V~/50Hz | 0.066A | [7 empty] | 0.5 | 196-242 | 50Hz |  |  | 内置 |  | 560 | 70 |  |  | 3000K | 24° |  | ＜5 | 90 |  |  | SMD |  | 斯迈得 | II类 | -20-40℃ | -25-50℃ | 20 | 2 |  |  | 20000 | [8 empty] | CCC | 95*95*73 |  |  | 495*305*301
8 | 540001316200 | LTH0801-灵众Ra90-8W-MW-24°-935 | LTH0801 |  |  | PP | / | 白色 |  |  |  | 嵌入式 |  | Φ86*H50.4 | φ75~78 |  |  | 8W | 220V~/50Hz | 0.066A | [7 empty] | 0.5 | 196-242 | 50Hz |  |  | 内置 |  | 560 | 70 |  |  | 3500K | 24° |  | ＜5 | 90 |  |  | SMD |  | 斯迈得 | II类 | -20-40℃ | -25-50℃ | 20 | 2 |  |  | 20000 | [8 empty] | CCC | 95*95*74 |  |  | 495*305*302
9 | 540001316100 | LTH0801-灵众Ra90-8W-MW-24°-940 | LTH0801 |  |  | PP | / | 白色 |  |  |  | 嵌入式 |  | Φ86*H50.4 | φ75~78 |  |  | 8W | 220V~/50Hz | 0.066A | [7 empty] | 0.5 | 196-242 | 50Hz |  |  | 内置 |  | 560 | 70 |  |  | 4000K | 24° |  | ＜5 | 90 |  |  | SMD |  | 斯迈得 | II类 | -20-40℃ | -25-50℃ | 20 | 2 |  |  | 20000 | [8 empty] | CCC | 95*95*75 |  |  | 495*305*303
10 | 540001316900 | LTH0401-灵众Ra90-4W-MW-36°-930 | LTH0401 |  |  | PP | / | 白色 |  |  |  | 嵌入式 |  | Φ86*H50.4 | φ75~78 |  |  | 4W | 220V~/50Hz | 0.031A | [7 empty] | 0.5 | 196-242 | 50Hz |  |  | 内置 |  | 280 | 70 |  |  | 3000K | 36° |  | ＜5 | 90 |  |  | SMD |  | 斯迈得 | II类 | -20-40℃ | -25-50℃ | 20 | 2 |  |  | 20000 | [8 empty] | CCC | 95*95*76 |  |  | 495*305*304
11 | 540001317000 | LTH0401-灵众Ra90-4W-MW-36°-935 | LTH0401 |  |  | PP | / | 白色 |  |  |  | 嵌入式 |  | Φ86*H50.4 | φ75~78 |  |  | 4W | 220V~/50Hz | 0.031A | [7 empty] | 0.5 | 196-242 | 50Hz |  |  | 内置 |  | 280 | 70 |  |  | 3500K | 36° |  | ＜5 | 90 |  |  | SMD |  | 斯迈得 | II类 | -20-40℃ | -25-50℃ | 20 | 2 |  |  | 20000 | [8 empty] | CCC | 95*95*77 |  |  | 495*305*305
12 | 540001317100 | LTH0401-灵众Ra90-4W-MW-36°-940 | LTH0401 |  |  | PP | / | 白色 |  |  |  | 嵌入式 |  | Φ86*H50.4 | φ75~78 |  |  | 4W | 220V~/50Hz | 0.031A | [7 empty] | 0.5 | 196-242 | 50Hz |  |  | 内置 |  | 280 | 70 |  |  | 4000K | 36° |  | ＜5 | 90 |  |  | SMD |  | 斯迈得 | II类 | -20-40℃ | -25-50℃ | 20 | 2 |  |  | 20000 | [8 empty] | CCC | 95*95*78 |  |  | 495*305*306
13 | 540001317200 | LTH0601-灵众Ra90-6W-MW-36°-930 | LTH0601 |  |  | PP | / | 白色 |  |  |  | 嵌入式 |  | Φ86*H50.4 | φ75~78 |  |  | 6W | 220V~/50Hz | 0.049A | [7 empty] | 0.5 | 196-242 | 50Hz |  |  | 内置 |  | 420 | 70 |  |  | 3000K | 36° |  | ＜5 | 90 |  |  | SMD |  | 斯迈得 | II类 | -20-40℃ | -25-50℃ | 20 | 2 |  |  | 20000 | [8 empty] | CCC | 95*95*79 |  |  | 495*305*307
14 | 540001317300 | LTH0601-灵众Ra90-6W-MW-36°-935 | LTH0601 |  |  | PP | / | 白色 |  |  |  | 嵌入式 |  | Φ86*H50.4 | φ75~78 |  |  | 6W | 220V~/50Hz | 0.049A | [7 empty] | 0.5 | 196-242 | 50Hz |  |  | 内置 |  | 420 | 70 |  |  | 3500K | 36° |  | ＜5 | 90 |  |  | SMD |  | 斯迈得 | II类 | -20-40℃ | -25-50℃ | 20 | 2 |  |  | 20000 | [8 empty] | CCC | 95*95*80 |  |  | 495*305*308
15 | 540001317400 | LTH0601-灵众Ra90-6W-MW-36°-940 | LTH0601 |  |  | PP | / | 白色 |  |  |  | 嵌入式 |  | Φ86*H50.4 | φ75~78 |  |  | 6W | 220V~/50Hz | 0.049A | [7 empty] | 0.5 | 196-242 | 50Hz |  |  | 内置 |  | 420 | 70 |  |  | 4000K | 36° |  | ＜5 | 90 |  |  | SMD |  | 斯迈得 | II类 | -20-40℃ | -25-50℃ | 20 | 2 |  |  | 20000 | [8 empty] | CCC | 95*95*81 |  |  | 495*305*309
16 | 540001317500 | LTH0801-灵众Ra90-8W-MW-36°-930 | LTH0801 |  |  | PP | / | 白色 |  |  |  | 嵌入式 |  | Φ86*H50.4 | φ75~78 |  |  | 8W | 220V~/50Hz | 0.066A | [7 empty] | 0.5 | 196-242 | 50Hz |  |  | 内置 |  | 560 | 70 |  |  | 3000K | 36° |  | ＜5 | 90 |  |  | SMD |  | 斯迈得 | II类 | -20-40℃ | -25-50℃ | 20 | 2 |  |  | 20000 | [8 empty] | CCC | 95*95*82 |  |  | 495*305*310
17 | 540001317600 | LTH0801-灵众Ra90-8W-MW-36°-935 | LTH0801 |  |  | PP | / | 白色 |  |  |  | 嵌入式 |  | Φ86*H50.4 | φ75~78 |  |  | 8W | 220V~/50Hz | 0.066A | [7 empty] | 0.5 | 196-242 | 50Hz |  |  | 内置 |  | 560 | 70 |  |  | 3500K | 36° |  | ＜5 | 90 |  |  | SMD |  | 斯迈得 | II类 | -20-40℃ | -25-50℃ | 20 | 2 |  |  | 20000 | [8 empty] | CCC | 95*95*83 |  |  | 495*305*311
18 | 540001317700 | LTH0801-灵众Ra90-8W-MW-36°-940 | LTH0801 |  |  | PP | / | 白色 |  |  |  | 嵌入式 |  | Φ86*H50.4 | φ75~78 |  |  | 8W | 220V~/50Hz | 0.066A | [7 empty] | 0.5 | 196-242 | 50Hz |  |  | 内置 |  | 560 | 70 |  |  | 4000K | 36° |  | ＜5 | 90 |  |  | SMD |  | 斯迈得 | II类 | -20-40℃ | -25-50℃ | 20 | 2 |  |  | 20000 | [8 empty] | CCC | 95*95*84 |  |  | 495*305*312
灰色规格2025-04-25预退，2025-07-25正式退市
Note on R2: opple: 工业品
Note on AM2: opple: 实际值，重点照明灯具-射灯
Note on BD2: opple: 工业品，户外品
Note on BN2: opple: 证书涵盖内容：

## 灵众Ra90
回到产品树
图片 | 产品系列 | 物料代码 | SPU | 物料描述 | 产品型号 | 颜色 | 材质 | 功率(W) | 功率因数 | 光通量（lm） | 色温(K) | 显指（Ra) | 光束角 | 可调角度 | UGR | IP等级 | IK等级 | 防触电等级 | 灯具尺寸(mm) L*W*H | 开孔尺寸（mm） | 安装方式 | 适配天花厚度 （mm） | 应用环境温度 | 储存环境温度 | 寿命 （小时） | 装箱数量 | 价格类型
| 灵众Ra90 | 541003197500 | 嵌入式射灯灵众Ra90系列 | LTH010401-灵众Ra90-4W-MW-24°-930 | LTH010401 | 白色 | PC | 4 | 0.5 | 240 | 3000 | 90 | 24° | 0 | 0 | IP20 | IK02 | II | Φ77*H45 | Φ63~68 | 嵌入式 | 1~20 | -10~+40 | -20~+50 | 20000 | 60pcs/箱（无单独内盒） | 竞价特批类
| 灵众Ra90 | 541003197600 | 嵌入式射灯灵众Ra90系列 | LTH010401-灵众Ra90-4W-MW-24°-940 | LTH010401 | 白色 | PC | 4 | 0.5 | 260 | 4000 | 90 | 24° | 0 | 0 | IP20 | IK02 | II | Φ77*H45 | Φ63~68 | 嵌入式 | 1~20 | -10~+40 | -20~+50 | 20000 | 60pcs/箱（无单独内盒） | 竞价特批类
| 灵众Ra90 | 541003197700 | 嵌入式射灯灵众Ra90系列 | LTH010601-灵众Ra90-6W-MW-24°-930 | LTH010601 | 白色 | PC | 6 | 0.5 | 340 | 3000 | 90 | 24° | 0 | 0 | IP20 | IK02 | II | Φ77*H45 | Φ63~68 | 嵌入式 | 1~20 | -10~+40 | -20~+50 | 20000 | 60pcs/箱（无单独内盒） | 竞价特批类
| 灵众Ra90 | 541003197800 | 嵌入式射灯灵众Ra90系列 | LTH010601-灵众Ra90-6W-MW-24°-940 | LTH010601 | 白色 | PC | 6 | 0.5 | 380 | 4000 | 90 | 24° | 0 | 0 | IP20 | IK02 | II | Φ77*H45 | Φ63~68 | 嵌入式 | 1~20 | -10~+40 | -20~+50 | 20000 | 60pcs/箱（无单独内盒） | 竞价特批类
| 灵众Ra90 | 541003197900 | 嵌入式射灯灵众Ra90系列 | LTH010801-灵众Ra90-8W-MW-24°-930 | LTH010801 | 白色 | PC | 8 | 0.5 | 490 | 3000 | 90 | 24° | 0 | 0 | IP20 | IK02 | II | Φ77*H45 | Φ63~68 | 嵌入式 | 1~20 | -10~+40 | -20~+50 | 20000 | 60pcs/箱（无单独内盒） | 竞价特批类
| 灵众Ra90 | 541003198000 | 嵌入式射灯灵众Ra90系列 | LTH010801-灵众Ra90-8W-MW-24°-940 | LTH010801 | 白色 | PC | 8 | 0.5 | 540 | 4000 | 90 | 24° | 0 | 0 | IP20 | IK02 | II | Φ77*H45 | Φ63~68 | 嵌入式 | 1~20 | -10~+40 | -20~+50 | 20000 | 60pcs/箱（无单独内盒） | 竞价特批类

## 雅居
回到产品树
图片 | 产品系列 | 物料代码 | SPU | 物料描述 | 产品型号 | 颜色 | 材质 | 功率(W) | 功率因数 | 光通量（lm） | 色温(K) | 显指（Ra) | 光束角 | 可调角度 | UGR | IP等级 | IK等级 | 防触电等级 | 灯具尺寸(mm) L*W*H | 开孔尺寸（mm） | 安装方式 | 适配天花厚度 （mm） | 应用环境温度 | 储存环境温度 | 寿命 （小时） | 装箱数量 | 价格类型
| 雅居 | 541003088800 | 嵌入式射灯雅居系列 | LTH010501-雅居-5W-MW-24°-830 | LTH010501 | 白色 | 压铸铝+PC | 5 | 0.5 | 450 | 3000 | 80 | 24° | 0 | 0 | IP20 | IK02 | II | Φ75*54 | Φ65 | 嵌入式 | 1~20 | -20-40 | -30-60 | 20000 | 100 | 竞价特批类
| 雅居 | 541003088900 | 嵌入式射灯雅居系列 | LTH010501-雅居-5W-MW-24°-840 | LTH010501 | 白色 | 压铸铝+PC | 5 | 0.5 | 450 | 4000 | 80 | 24° | 0 | 0 | IP20 | IK02 | II | Φ75*54 | Φ65 | 嵌入式 | 1~20 | -20-40 | -30-60 | 20000 | 100 | 竞价特批类
| 雅居 | 541003089000 | 嵌入式射灯雅居系列 | LTH010701-雅居-7W-MW-24°-830 | LTH010701 | 白色 | 压铸铝+PC | 7 | 0.5 | 580 | 3000 | 80 | 24° | 0 | 0 | IP20 | IK02 | II | Φ75*58.5 | Φ65 | 嵌入式 | 1~20 | -20-40 | -30-60 | 20000 | 100 | 竞价特批类
| 雅居 | 541003089100 | 嵌入式射灯雅居系列 | LTH010701-雅居-7W-MW-24°-840 | LTH010701 | 白色 | 压铸铝+PC | 7 | 0.5 | 580 | 4000 | 80 | 24° | 0 | 0 | IP20 | IK02 | II | Φ75*58.5 | Φ65 | 嵌入式 | 1~20 | -20-40 | -30-60 | 20000 | 100 | 竞价特批类

## MG30 Ra95
回到产品树 | 通过筛选快速选型
配置代码 | 配置描述 | 产品型号 | 认证证书 | 尺寸规格 | 灯体颜色 | 反射器颜色 | 安装方式 | 有无调头 | 功率 | 显指 | 色温 | 角度 | 有无边 | 功率 (W) | 输入功率（W） | 工作电压 （V） | 光通量（lm） | 色温(K) | 寿命 （L70/B50） | IP等级 | 主体材料材质 | 灯具尺寸(mm) L*W*H | 开孔尺寸 （mm） | 功率因数 （PF） | 光效(lm/W) | 光束角 | 显指（Ra) | 防触电等级 | 应用环境温度 | 安装方式
529001051002 | MG30-十头-嵌装-无边固定-20W-27/57-95-30D-黑体-白色 | LGS12005002 | CQC认证 | 十头 | 黑体 | 白色 | 嵌装 | 固定 | 20W | 95 | 27/57 | 30D | 无边 | 20W | 16.2W | 32V-36Vdc | 850lm | 2700K-5700K | 30000h | IP20 | 铝+PC | 297.5×86.5×42.5 | 302×43 | / | 45lm/w | 30° | 95 | Ⅲ | -20℃~40℃ | 无边嵌入式
529001047102 | MG30-十头-嵌装-无边固定-20W-27/57-95-30D-黑体-黑色 | LGS12005002 | CQC认证 | 十头 | 黑体 | 黑色 | 嵌装 | 固定 | 20W | 95 | 27/57 | 30D | 无边 | 20W | 16.2W | 32V-36Vdc | 850lm | 2700K-5700K | 30000h | IP20 | 铝+PC | 297.5×86.5×42.5 | 302×43 | / | 45lm/w | 30° | 95 | Ⅲ | -20℃~40℃ | 无边嵌入式
529001039402 | MG30-十头-嵌装-无边固定-20W-27/57-95-50D-黑体-白色 | LGS12005002 | CQC认证 | 十头 | 黑体 | 白色 | 嵌装 | 固定 | 20W | 95 | 27/57 | 50D | 无边 | 20W | 16.2W | 32V-36Vdc | 850lm | 2700K-5700K | 30000h | IP20 | 铝+PC | 297.5×86.5×42.5 | 302×43 | / | 45lm/w | 50° | 95 | Ⅲ | -20℃~40℃ | 无边嵌入式
529001035802 | MG30-十头-嵌装-无边固定-20W-27/57-95-50D-黑体-黑色 | LGS12005002 | CQC认证 | 十头 | 黑体 | 黑色 | 嵌装 | 固定 | 20W | 95 | 27/57 | 50D | 无边 | 20W | 16.2W | 32V-36Vdc | 850lm | 2700K-5700K | 30000h | IP20 | 铝+PC | 297.5×86.5×42.5 | 302×43 | / | 45lm/w | 50° | 95 | Ⅲ | -20℃~40℃ | 无边嵌入式
529001051702 | MG30-十头-嵌装-无边固定-20W-2700K-95-30D-黑体-白色 | LGS0100210003 | CQC认证 | 十头 | 黑体 | 白色 | 嵌装 | 固定 | 20W | 95 | 2700K | 30D | 无边 | 20W | 16.2W | 32V-36Vdc | 1310lm | 2700K | 30000h | IP20 | 铝+PC | 297.5×86.5×42.5 | 302×43 | / | 69lm/w | 30° | 95 | Ⅲ | -20℃~40℃ | 无边嵌入式
529001052702 | MG30-十头-嵌装-无边固定-20W-2700K-95-30D-黑体-黑色 | LGS0100210003 | CQC认证 | 十头 | 黑体 | 黑色 | 嵌装 | 固定 | 20W | 95 | 2700K | 30D | 无边 | 20W | 16.2W | 32V-36Vdc | 1310lm | 2700K | 30000h | IP20 | 铝+PC | 297.5×86.5×42.5 | 302×43 | / | 69lm/w | 30° | 95 | Ⅲ | -20℃~40℃ | 无边嵌入式
529001063502 | MG30-十头-嵌装-无边固定-20W-2700K-95-50D-黑体-白色 | LGS0100210003 | CQC认证 | 十头 | 黑体 | 白色 | 嵌装 | 固定 | 20W | 95 | 2700K | 50D | 无边 | 20W | 16.2W | 32V-36Vdc | 1310lm | 2700K | 30000h | IP20 | 铝+PC | 297.5×86.5×42.5 | 302×43 | / | 69lm/w | 50° | 95 | Ⅲ | -20℃~40℃ | 无边嵌入式
529001065002 | MG30-十头-嵌装-无边固定-20W-2700K-95-50D-黑体-黑色 | LGS0100210003 | CQC认证 | 十头 | 黑体 | 黑色 | 嵌装 | 固定 | 20W | 95 | 2700K | 50D | 无边 | 20W | 16.2W | 32V-36Vdc | 1310lm | 2700K | 30000h | IP20 | 铝+PC | 297.5×86.5×42.5 | 302×43 | / | 69lm/w | 50° | 95 | Ⅲ | -20℃~40℃ | 无边嵌入式
529001044702 | MG30-十头-嵌装-无边固定-20W-3000K-95-30D-黑体-白色 | LGS0100210003 | CQC认证 | 十头 | 黑体 | 白色 | 嵌装 | 固定 | 20W | 95 | 3000K | 30D | 无边 | 20W | 16.2W | 32V-36Vdc | 1310lm | 3000K | 30000h | IP20 | 铝+PC | 297.5×86.5×42.5 | 302×43 | / | 69lm/w | 30° | 95 | Ⅲ | -20℃~40℃ | 无边嵌入式
529001048302 | MG30-十头-嵌装-无边固定-20W-3000K-95-30D-黑体-黑色 | LGS0100210003 | CQC认证 | 十头 | 黑体 | 黑色 | 嵌装 | 固定 | 20W | 95 | 3000K | 30D | 无边 | 20W | 16.2W | 32V-36Vdc | 1310lm | 3000K | 30000h | IP20 | 铝+PC | 297.5×86.5×42.5 | 302×43 | / | 69lm/w | 30° | 95 | Ⅲ | -20℃~40℃ | 无边嵌入式
529001056702 | MG30-十头-嵌装-无边固定-20W-3000K-95-50D-黑体-白色 | LGS0100210003 | CQC认证 | 十头 | 黑体 | 白色 | 嵌装 | 固定 | 20W | 95 | 3000K | 50D | 无边 | 20W | 16.2W | 32V-36Vdc | 1310lm | 3000K | 30000h | IP20 | 铝+PC | 297.5×86.5×42.5 | 302×43 | / | 69lm/w | 50° | 95 | Ⅲ | -20℃~40℃ | 无边嵌入式
529001060102 | MG30-十头-嵌装-无边固定-20W-3000K-95-50D-黑体-黑色 | LGS0100210003 | CQC认证 | 十头 | 黑体 | 黑色 | 嵌装 | 固定 | 20W | 95 | 3000K | 50D | 无边 | 20W | 16.2W | 32V-36Vdc | 1310lm | 3000K | 30000h | IP20 | 铝+PC | 297.5×86.5×42.5 | 302×43 | / | 69lm/w | 50° | 95 | Ⅲ | -20℃~40℃ | 无边嵌入式
529001038002 | MG30-十头-嵌装-无边固定-20W-3500K-95-30D-黑体-白色 | LGS0100210003 | CQC认证 | 十头 | 黑体 | 白色 | 嵌装 | 固定 | 20W | 95 | 3500K | 30D | 无边 | 20W | 16.2W | 32V-36Vdc | 1370lm | 3500K | 30000h | IP20 | 铝+PC | 297.5×86.5×42.5 | 302×43 | / | 72lm/w | 30° | 95 | Ⅲ | -20℃~40℃ | 无边嵌入式
529001041702 | MG30-十头-嵌装-无边固定-20W-3500K-95-30D-黑体-黑色 | LGS0100210003 | CQC认证 | 十头 | 黑体 | 黑色 | 嵌装 | 固定 | 20W | 95 | 3500K | 30D | 无边 | 20W | 16.2W | 32V-36Vdc | 1370lm | 3500K | 30000h | IP20 | 铝+PC | 297.5×86.5×42.5 | 302×43 | / | 72lm/w | 30° | 95 | Ⅲ | -20℃~40℃ | 无边嵌入式
529001049802 | MG30-十头-嵌装-无边固定-20W-3500K-95-50D-黑体-白色 | LGS0100210003 | CQC认证 | 十头 | 黑体 | 白色 | 嵌装 | 固定 | 20W | 95 | 3500K | 50D | 无边 | 20W | 16.2W | 32V-36Vdc | 1370lm | 3500K | 30000h | IP20 | 铝+PC | 297.5×86.5×42.5 | 302×43 | / | 72lm/w | 50° | 95 | Ⅲ | -20℃~40℃ | 无边嵌入式
529001052602 | MG30-十头-嵌装-无边固定-20W-3500K-95-50D-黑体-黑色 | LGS0100210003 | CQC认证 | 十头 | 黑体 | 黑色 | 嵌装 | 固定 | 20W | 95 | 3500K | 50D | 无边 | 20W | 16.2W | 32V-36Vdc | 1370lm | 3500K | 30000h | IP20 | 铝+PC | 297.5×86.5×42.5 | 302×43 | / | 72lm/w | 50° | 95 | Ⅲ | -20℃~40℃ | 无边嵌入式
529001069802 | MG30-十头-嵌装-无边固定-20W-4000K-95-30D-黑体-白色 | LGS0100210003 | CQC认证 | 十头 | 黑体 | 白色 | 嵌装 | 固定 | 20W | 95 | 4000K | 30D | 无边 | 20W | 16.2W | 32V-36Vdc | 1370lm | 4000K | 30000h | IP20 | 铝+PC | 297.5×86.5×42.5 | 302×43 | / | 72lm/w | 30° | 95 | Ⅲ | -20℃~40℃ | 无边嵌入式
529001073202 | MG30-十头-嵌装-无边固定-20W-4000K-95-30D-黑体-黑色 | LGS0100210003 | CQC认证 | 十头 | 黑体 | 黑色 | 嵌装 | 固定 | 20W | 95 | 4000K | 30D | 无边 | 20W | 16.2W | 32V-36Vdc | 1370lm | 4000K | 30000h | IP20 | 铝+PC | 297.5×86.5×42.5 | 302×43 | / | 72lm/w | 30° | 95 | Ⅲ | -20℃~40℃ | 无边嵌入式
529001042202 | MG30-十头-嵌装-无边固定-20W-4000K-95-50D-黑体-白色 | LGS0100210003 | CQC认证 | 十头 | 黑体 | 白色 | 嵌装 | 固定 | 20W | 95 | 4000K | 50D | 无边 | 20W | 16.2W | 32V-36Vdc | 1370lm | 4000K | 30000h | IP20 | 铝+PC | 297.5×86.5×42.5 | 302×43 | / | 72lm/w | 50° | 95 | Ⅲ | -20℃~40℃ | 无边嵌入式
529001045902 | MG30-十头-嵌装-无边固定-20W-4000K-95-50D-黑体-黑色 | LGS0100210003 | CQC认证 | 十头 | 黑体 | 黑色 | 嵌装 | 固定 | 20W | 95 | 4000K | 50D | 无边 | 20W | 16.2W | 32V-36Vdc | 1370lm | 4000K | 30000h | IP20 | 铝+PC | 297.5×86.5×42.5 | 302×43 | / | 72lm/w | 50° | 95 | Ⅲ | -20℃~40℃ | 无边嵌入式
529001062202 | MG30-十头-嵌装-无边固定-20W-5000K-95-30D-黑体-白色 | LGS0100210003 | CQC认证 | 十头 | 黑体 | 白色 | 嵌装 | 固定 | 20W | 95 | 5000K | 30D | 无边 | 20W | 16.2W | 32V-36Vdc | 1425lm | 5000K | 30000h | IP20 | 铝+PC | 297.5×86.5×42.5 | 302×43 | / | 75lm/w | 30° | 95 | Ⅲ | -20℃~40℃ | 无边嵌入式
529001065902 | MG30-十头-嵌装-无边固定-20W-5000K-95-30D-黑体-黑色 | LGS0100210003 | CQC认证 | 十头 | 黑体 | 黑色 | 嵌装 | 固定 | 20W | 95 | 5000K | 30D | 无边 | 20W | 16.2W | 32V-36Vdc | 1425lm | 5000K | 30000h | IP20 | 铝+PC | 297.5×86.5×42.5 | 302×43 | / | 75lm/w | 30° | 95 | Ⅲ | -20℃~40℃ | 无边嵌入式
529001036102 | MG30-十头-嵌装-无边固定-20W-5000K-95-50D-黑体-白色 | LGS0100210003 | CQC认证 | 十头 | 黑体 | 白色 | 嵌装 | 固定 | 20W | 95 | 5000K | 50D | 无边 | 20W | 16.2W | 32V-36Vdc | 1425lm | 5000K | 30000h | IP20 | 铝+PC | 297.5×86.5×42.5 | 302×43 | / | 75lm/w | 50° | 95 | Ⅲ | -20℃~40℃ | 无边嵌入式
529001038702 | MG30-十头-嵌装-无边固定-20W-5000K-95-50D-黑体-黑色 | LGS0100210003 | CQC认证 | 十头 | 黑体 | 黑色 | 嵌装 | 固定 | 20W | 95 | 5000K | 50D | 无边 | 20W | 16.2W | 32V-36Vdc | 1425lm | 5000K | 30000h | IP20 | 铝+PC | 297.5×86.5×42.5 | 302×43 | / | 75lm/w | 50° | 95 | Ⅲ | -20℃~40℃ | 无边嵌入式
529001060602 | MG30-十头-嵌装-无边固定-20W-5700K-95-30D-黑体-白色 | LGS0100210003 | CQC认证 | 十头 | 黑体 | 白色 | 嵌装 | 固定 | 20W | 95 | 5700K | 30D | 无边 | 20W | 16.2W | 32V-36Vdc | 1425lm | 5700K | 30000h | IP20 | 铝+PC | 297.5×86.5×42.5 | 302×43 | / | 75lm/w | 30° | 95 | Ⅲ | -20℃~40℃ | 无边嵌入式
529001058502 | MG30-十头-嵌装-无边固定-20W-5700K-95-30D-黑体-黑色 | LGS0100210003 | CQC认证 | 十头 | 黑体 | 黑色 | 嵌装 | 固定 | 20W | 95 | 5700K | 30D | 无边 | 20W | 16.2W | 32V-36Vdc | 1425lm | 5700K | 30000h | IP20 | 铝+PC | 297.5×86.5×42.5 | 302×43 | / | 75lm/w | 30° | 95 | Ⅲ | -20℃~40℃ | 无边嵌入式
529001048902 | MG30-十头-嵌装-无边固定-20W-5700K-95-50D-黑体-白色 | LGS0100210003 | CQC认证 | 十头 | 黑体 | 白色 | 嵌装 | 固定 | 20W | 95 | 5700K | 50D | 无边 | 20W | 16.2W | 32V-36Vdc | 1425lm | 5700K | 30000h | IP20 | 铝+PC | 297.5×86.5×42.5 | 302×43 | / | 75lm/w | 50° | 95 | Ⅲ | -20℃~40℃ | 无边嵌入式
529001070902 | MG30-十头-嵌装-无边固定-20W-5700K-95-50D-黑体-黑色 | LGS0100210003 | CQC认证 | 十头 | 黑体 | 黑色 | 嵌装 | 固定 | 20W | 95 | 5700K | 50D | 无边 | 20W | 16.2W | 32V-36Vdc | 1425lm | 5700K | 30000h | IP20 | 铝+PC | 297.5×86.5×42.5 | 302×43 | / | 75lm/w | 50° | 95 | Ⅲ | -20℃~40℃ | 无边嵌入式
529001067802 | MG30-十头-嵌装-无边固定-20W-6500K-95-30D-黑体-白色 | LGS0100210003 | CQC认证 | 十头 | 黑体 | 白色 | 嵌装 | 固定 | 20W | 95 | 6500K | 30D | 无边 | 20W | 16.2W | 32V-36Vdc | 1425lm | 6500K | 30000h | IP20 | 铝+PC | 297.5×86.5×42.5 | 302×43 | / | 75lm/w | 30° | 95 | Ⅲ | -20℃~40℃ | 无边嵌入式
529001064302 | MG30-十头-嵌装-无边固定-20W-6500K-95-30D-黑体-黑色 | LGS0100210003 | CQC认证 | 十头 | 黑体 | 黑色 | 嵌装 | 固定 | 20W | 95 | 6500K | 30D | 无边 | 20W | 16.2W | 32V-36Vdc | 1425lm | 6500K | 30000h | IP20 | 铝+PC | 297.5×86.5×42.5 | 302×43 | / | 75lm/w | 30° | 95 | Ⅲ | -20℃~40℃ | 无边嵌入式
529001056102 | MG30-十头-嵌装-无边固定-20W-6500K-95-50D-黑体-白色 | LGS0100210003 | CQC认证 | 十头 | 黑体 | 白色 | 嵌装 | 固定 | 20W | 95 | 6500K | 50D | 无边 | 20W | 16.2W | 32V-36Vdc | 1425lm | 6500K | 30000h | IP20 | 铝+PC | 297.5×86.5×42.5 | 302×43 | / | 75lm/w | 50° | 95 | Ⅲ | -20℃~40℃ | 无边嵌入式
529001052102 | MG30-十头-嵌装-无边固定-20W-6500K-95-50D-黑体-黑色 | LGS0100210003 | CQC认证 | 十头 | 黑体 | 黑色 | 嵌装 | 固定 | 20W | 95 | 6500K | 50D | 无边 | 20W | 16.2W | 32V-36Vdc | 1425lm | 6500K | 30000h | IP20 | 铝+PC | 297.5×86.5×42.5 | 302×43 | / | 75lm/w | 50° | 95 | Ⅲ | -20℃~40℃ | 无边嵌入式
529001043802 | MG30-十头-嵌装-有边固定-20W-27/57-95-30D-白体-白色 | LGS12005001 | CQC认证 | 十头 | 白体 | 白色 | 嵌装 | 固定 | 20W | 95 | 27/57 | 30D | 有边 | 20W | 16.2W | 32V-36Vdc | 850lm | 2700K-5700K | 30000h | IP20 | 铝+PC | 305.5×44.5×41 | 295×34 | / | 45lm/w | 30° | 95 | Ⅲ | -20℃~40℃ | 嵌入式
529001040102 | MG30-十头-嵌装-有边固定-20W-27/57-95-30D-白体-黑色 | LGS12005001 | CQC认证 | 十头 | 白体 | 黑色 | 嵌装 | 固定 | 20W | 95 | 27/57 | 30D | 有边 | 20W | 16.2W | 32V-36Vdc | 850lm | 2700K-5700K | 30000h | IP20 | 铝+PC | 305.5×44.5×41 | 295×34 | / | 45lm/w | 30° | 95 | Ⅲ | -20℃~40℃ | 嵌入式
529001036602 | MG30-十头-嵌装-有边固定-20W-27/57-95-30D-黑体-白色 | LGS12005001 | CQC认证 | 十头 | 黑体 | 白色 | 嵌装 | 固定 | 20W | 95 | 27/57 | 30D | 有边 | 20W | 16.2W | 32V-36Vdc | 850lm | 2700K-5700K | 30000h | IP20 | 铝+PC | 305.5×44.5×41 | 295×34 | / | 45lm/w | 30° | 95 | Ⅲ | -20℃~40℃ | 嵌入式
529001071802 | MG30-十头-嵌装-有边固定-20W-27/57-95-30D-黑体-黑色 | LGS12005001 | CQC认证 | 十头 | 黑体 | 黑色 | 嵌装 | 固定 | 20W | 95 | 27/57 | 30D | 有边 | 20W | 16.2W | 32V-36Vdc | 850lm | 2700K-5700K | 30000h | IP20 | 铝+PC | 305.5×44.5×41 | 295×34 | / | 45lm/w | 30° | 95 | Ⅲ | -20℃~40℃ | 嵌入式
529001070802 | MG30-十头-嵌装-有边固定-20W-27/57-95-50D-白体-白色 | LGS12005001 | CQC认证 | 十头 | 白体 | 白色 | 嵌装 | 固定 | 20W | 95 | 27/57 | 50D | 有边 | 20W | 16.2W | 32V-36Vdc | 850lm | 2700K-5700K | 30000h | IP20 | 铝+PC | 305.5×44.5×41 | 295×34 | / | 45lm/w | 50° | 95 | Ⅲ | -20℃~40℃ | 嵌入式
529001066702 | MG30-十头-嵌装-有边固定-20W-27/57-95-50D-白体-黑色 | LGS12005001 | CQC认证 | 十头 | 白体 | 黑色 | 嵌装 | 固定 | 20W | 95 | 27/57 | 50D | 有边 | 20W | 16.2W | 32V-36Vdc | 850lm | 2700K-5700K | 30000h | IP20 | 铝+PC | 305.5×44.5×41 | 295×34 | / | 45lm/w | 50° | 95 | Ⅲ | -20℃~40℃ | 嵌入式
529001062902 | MG30-十头-嵌装-有边固定-20W-27/57-95-50D-黑体-白色 | LGS12005001 | CQC认证 | 十头 | 黑体 | 白色 | 嵌装 | 固定 | 20W | 95 | 27/57 | 50D | 有边 | 20W | 16.2W | 32V-36Vdc | 850lm | 2700K-5700K | 30000h | IP20 | 铝+PC | 305.5×44.5×41 | 295×34 | / | 45lm/w | 50° | 95 | Ⅲ | -20℃~40℃ | 嵌入式
529001059202 | MG30-十头-嵌装-有边固定-20W-27/57-95-50D-黑体-黑色 | LGS12005001 | CQC认证 | 十头 | 黑体 | 黑色 | 嵌装 | 固定 | 20W | 95 | 27/57 | 50D | 有边 | 20W | 16.2W | 32V-36Vdc | 850lm | 2700K-5700K | 30000h | IP20 | 铝+PC | 305.5×44.5×41 | 295×34 | / | 45lm/w | 50° | 95 | Ⅲ | -20℃~40℃ | 嵌入式
529001060702 | MG30-十头-嵌装-有边固定-20W-2700K-95-30D-白体-白色 | LGS0100210001 | CQC认证 | 十头 | 白体 | 白色 | 嵌装 | 固定 | 20W | 95 | 2700K | 30D | 有边 | 20W | 16.2W | 32V-36Vdc | 1310lm | 2700K | 30000h | IP20 | 铝+PC | 305.5×44.5×41 | 295×34 | / | 69lm/w | 30° | 95 | Ⅲ | -20℃~40℃ | 嵌入式
529001061902 | MG30-十头-嵌装-有边固定-20W-2700K-95-30D-白体-黑色 | LGS0100210001 | CQC认证 | 十头 | 白体 | 黑色 | 嵌装 | 固定 | 20W | 95 | 2700K | 30D | 有边 | 20W | 16.2W | 32V-36Vdc | 1310lm | 2700K | 30000h | IP20 | 铝+PC | 305.5×44.5×41 | 295×34 | / | 69lm/w | 30° | 95 | Ⅲ | -20℃~40℃ | 嵌入式
529001070202 | MG30-十头-嵌装-有边固定-20W-2700K-95-30D-黑体-白色 | LGS0100210001 | CQC认证 | 十头 | 黑体 | 白色 | 嵌装 | 固定 | 20W | 95 | 2700K | 30D | 有边 | 20W | 16.2W | 32V-36Vdc | 1310lm | 2700K | 30000h | IP20 | 铝+PC | 305.5×44.5×41 | 295×34 | / | 69lm/w | 30° | 95 | Ⅲ | -20℃~40℃ | 嵌入式
529001071102 | MG30-十头-嵌装-有边固定-20W-2700K-95-30D-黑体-黑色 | LGS0100210001 | CQC认证 | 十头 | 黑体 | 黑色 | 嵌装 | 固定 | 20W | 95 | 2700K | 30D | 有边 | 20W | 16.2W | 32V-36Vdc | 1310lm | 2700K | 30000h | IP20 | 铝+PC | 305.5×44.5×41 | 295×34 | / | 69lm/w | 30° | 95 | Ⅲ | -20℃~40℃ | 嵌入式
529001073102 | MG30-十头-嵌装-有边固定-20W-2700K-95-50D-白体-白色 | LGS0100210001 | CQC认证 | 十头 | 白体 | 白色 | 嵌装 | 固定 | 20W | 95 | 2700K | 50D | 有边 | 20W | 16.2W | 32V-36Vdc | 1310lm | 2700K | 30000h | IP20 | 铝+PC | 305.5×44.5×41 | 295×34 | / | 69lm/w | 50° | 95 | Ⅲ | -20℃~40℃ | 嵌入式
529001035302 | MG30-十头-嵌装-有边固定-20W-2700K-95-50D-白体-黑色 | LGS0100210001 | CQC认证 | 十头 | 白体 | 黑色 | 嵌装 | 固定 | 20W | 95 | 2700K | 50D | 有边 | 20W | 16.2W | 32V-36Vdc | 1310lm | 2700K | 30000h | IP20 | 铝+PC | 305.5×44.5×41 | 295×34 | / | 69lm/w | 50° | 95 | Ⅲ | -20℃~40℃ | 嵌入式
529001044402 | MG30-十头-嵌装-有边固定-20W-2700K-95-50D-黑体-白色 | LGS0100210001 | CQC认证 | 十头 | 黑体 | 白色 | 嵌装 | 固定 | 20W | 95 | 2700K | 50D | 有边 | 20W | 16.2W | 32V-36Vdc | 1310lm | 2700K | 30000h | IP20 | 铝+PC | 305.5×44.5×41 | 295×34 | / | 69lm/w | 50° | 95 | Ⅲ | -20℃~40℃ | 嵌入式
529001045202 | MG30-十头-嵌装-有边固定-20W-2700K-95-50D-黑体-黑色 | LGS0100210001 | CQC认证 | 十头 | 黑体 | 黑色 | 嵌装 | 固定 | 20W | 95 | 2700K | 50D | 有边 | 20W | 16.2W | 32V-36Vdc | 1310lm | 2700K | 30000h | IP20 | 铝+PC | 305.5×44.5×41 | 295×34 | / | 69lm/w | 50° | 95 | Ⅲ | -20℃~40℃ | 嵌入式
529001053302 | MG30-十头-嵌装-有边固定-20W-3000K-95-30D-白体-白色 | LGS0100210001 | CQC认证 | 十头 | 白体 | 白色 | 嵌装 | 固定 | 20W | 95 | 3000K | 30D | 有边 | 20W | 16.2W | 32V-36Vdc | 1310lm | 3000K | 30000h | IP20 | 铝+PC | 305.5×44.5×41 | 295×34 | / | 69lm/w | 30° | 95 | Ⅲ | -20℃~40℃ | 嵌入式
529001054602 | MG30-十头-嵌装-有边固定-20W-3000K-95-30D-白体-黑色 | LGS0100210001 | CQC认证 | 十头 | 白体 | 黑色 | 嵌装 | 固定 | 20W | 95 | 3000K | 30D | 有边 | 20W | 16.2W | 32V-36Vdc | 1310lm | 3000K | 30000h | IP20 | 铝+PC | 305.5×44.5×41 | 295×34 | / | 69lm/w | 30° | 95 | Ⅲ | -20℃~40℃ | 嵌入式
529001062502 | MG30-十头-嵌装-有边固定-20W-3000K-95-30D-黑体-白色 | LGS0100210001 | CQC认证 | 十头 | 黑体 | 白色 | 嵌装 | 固定 | 20W | 95 | 3000K | 30D | 有边 | 20W | 16.2W | 32V-36Vdc | 1310lm | 3000K | 30000h | IP20 | 铝+PC | 305.5×44.5×41 | 295×34 | / | 69lm/w | 30° | 95 | Ⅲ | -20℃~40℃ | 嵌入式
529001063602 | MG30-十头-嵌装-有边固定-20W-3000K-95-30D-黑体-黑色 | LGS0100210001 | CQC认证 | 十头 | 黑体 | 黑色 | 嵌装 | 固定 | 20W | 95 | 3000K | 30D | 有边 | 20W | 16.2W | 32V-36Vdc | 1310lm | 3000K | 30000h | IP20 | 铝+PC | 305.5×44.5×41 | 295×34 | / | 69lm/w | 30° | 95 | Ⅲ | -20℃~40℃ | 嵌入式
529001065602 | MG30-十头-嵌装-有边固定-20W-3000K-95-50D-白体-白色 | LGS0100210001 | CQC认证 | 十头 | 白体 | 白色 | 嵌装 | 固定 | 20W | 95 | 3000K | 50D | 有边 | 20W | 16.2W | 32V-36Vdc | 1310lm | 3000K | 30000h | IP20 | 铝+PC | 305.5×44.5×41 | 295×34 | / | 69lm/w | 50° | 95 | Ⅲ | -20℃~40℃ | 嵌入式
529001066902 | MG30-十头-嵌装-有边固定-20W-3000K-95-50D-白体-黑色 | LGS0100210001 | CQC认证 | 十头 | 白体 | 黑色 | 嵌装 | 固定 | 20W | 95 | 3000K | 50D | 有边 | 20W | 16.2W | 32V-36Vdc | 1310lm | 3000K | 30000h | IP20 | 铝+PC | 305.5×44.5×41 | 295×34 | / | 69lm/w | 50° | 95 | Ⅲ | -20℃~40℃ | 嵌入式
529001037102 | MG30-十头-嵌装-有边固定-20W-3000K-95-50D-黑体-白色 | LGS0100210001 | CQC认证 | 十头 | 黑体 | 白色 | 嵌装 | 固定 | 20W | 95 | 3000K | 50D | 有边 | 20W | 16.2W | 32V-36Vdc | 1310lm | 3000K | 30000h | IP20 | 铝+PC | 305.5×44.5×41 | 295×34 | / | 69lm/w | 50° | 95 | Ⅲ | -20℃~40℃ | 嵌入式
529001038102 | MG30-十头-嵌装-有边固定-20W-3000K-95-50D-黑体-黑色 | LGS0100210001 | CQC认证 | 十头 | 黑体 | 黑色 | 嵌装 | 固定 | 20W | 95 | 3000K | 50D | 有边 | 20W | 16.2W | 32V-36Vdc | 1310lm | 3000K | 30000h | IP20 | 铝+PC | 305.5×44.5×41 | 295×34 | / | 69lm/w | 50° | 95 | Ⅲ | -20℃~40℃ | 嵌入式
529001047502 | MG30-十头-嵌装-有边固定-20W-3500K-95-30D-白体-白色 | LGS0100210001 | CQC认证 | 十头 | 白体 | 白色 | 嵌装 | 固定 | 20W | 95 | 3500K | 30D | 有边 | 20W | 16.2W | 32V-36Vdc | 1370lm | 3500K | 30000h | IP20 | 铝+PC | 305.5×44.5×41 | 295×34 | / | 72lm/w | 30° | 95 | Ⅲ | -20℃~40℃ | 嵌入式
529001047902 | MG30-十头-嵌装-有边固定-20W-3500K-95-30D-白体-黑色 | LGS0100210001 | CQC认证 | 十头 | 白体 | 黑色 | 嵌装 | 固定 | 20W | 95 | 3500K | 30D | 有边 | 20W | 16.2W | 32V-36Vdc | 1370lm | 3500K | 30000h | IP20 | 铝+PC | 305.5×44.5×41 | 295×34 | / | 72lm/w | 30° | 95 | Ⅲ | -20℃~40℃ | 嵌入式
529001055302 | MG30-十头-嵌装-有边固定-20W-3500K-95-30D-黑体-白色 | LGS0100210001 | CQC认证 | 十头 | 黑体 | 白色 | 嵌装 | 固定 | 20W | 95 | 3500K | 30D | 有边 | 20W | 16.2W | 32V-36Vdc | 1370lm | 3500K | 30000h | IP20 | 铝+PC | 305.5×44.5×41 | 295×34 | / | 72lm/w | 30° | 95 | Ⅲ | -20℃~40℃ | 嵌入式
529001056502 | MG30-十头-嵌装-有边固定-20W-3500K-95-30D-黑体-黑色 | LGS0100210001 | CQC认证 | 十头 | 黑体 | 黑色 | 嵌装 | 固定 | 20W | 95 | 3500K | 30D | 有边 | 20W | 16.2W | 32V-36Vdc | 1370lm | 3500K | 30000h | IP20 | 铝+PC | 305.5×44.5×41 | 295×34 | / | 72lm/w | 30° | 95 | Ⅲ | -20℃~40℃ | 嵌入式
529001058802 | MG30-十头-嵌装-有边固定-20W-3500K-95-50D-白体-白色 | LGS0100210001 | CQC认证 | 十头 | 白体 | 白色 | 嵌装 | 固定 | 20W | 95 | 3500K | 50D | 有边 | 20W | 16.2W | 32V-36Vdc | 1370lm | 3500K | 30000h | IP20 | 铝+PC | 305.5×44.5×41 | 295×34 | / | 72lm/w | 50° | 95 | Ⅲ | -20℃~40℃ | 嵌入式
529001059102 | MG30-十头-嵌装-有边固定-20W-3500K-95-50D-白体-黑色 | LGS0100210001 | CQC认证 | 十头 | 白体 | 黑色 | 嵌装 | 固定 | 20W | 95 | 3500K | 50D | 有边 | 20W | 16.2W | 32V-36Vdc | 1370lm | 3500K | 30000h | IP20 | 铝+PC | 305.5×44.5×41 | 295×34 | / | 72lm/w | 50° | 95 | Ⅲ | -20℃~40℃ | 嵌入式
529001067302 | MG30-十头-嵌装-有边固定-20W-3500K-95-50D-黑体-白色 | LGS0100210001 | CQC认证 | 十头 | 黑体 | 白色 | 嵌装 | 固定 | 20W | 95 | 3500K | 50D | 有边 | 20W | 16.2W | 32V-36Vdc | 1370lm | 3500K | 30000h | IP20 | 铝+PC | 305.5×44.5×41 | 295×34 | / | 72lm/w | 50° | 95 | Ⅲ | -20℃~40℃ | 嵌入式
529001068802 | MG30-十头-嵌装-有边固定-20W-3500K-95-50D-黑体-黑色 | LGS0100210001 | CQC认证 | 十头 | 黑体 | 黑色 | 嵌装 | 固定 | 20W | 95 | 3500K | 50D | 有边 | 20W | 16.2W | 32V-36Vdc | 1370lm | 3500K | 30000h | IP20 | 铝+PC | 305.5×44.5×41 | 295×34 | / | 72lm/w | 50° | 95 | Ⅲ | -20℃~40℃ | 嵌入式
529001039902 | MG30-十头-嵌装-有边固定-20W-4000K-95-30D-白体-白色 | LGS0100210001 | CQC认证 | 十头 | 白体 | 白色 | 嵌装 | 固定 | 20W | 95 | 4000K | 30D | 有边 | 20W | 16.2W | 32V-36Vdc | 1370lm | 4000K | 30000h | IP20 | 铝+PC | 305.5×44.5×41 | 295×34 | / | 72lm/w | 30° | 95 | Ⅲ | -20℃~40℃ | 嵌入式
529001044202 | MG30-十头-嵌装-有边固定-20W-4000K-95-30D-白体-黑色 | LGS0100210001 | CQC认证 | 十头 | 白体 | 黑色 | 嵌装 | 固定 | 20W | 95 | 4000K | 30D | 有边 | 20W | 16.2W | 32V-36Vdc | 1370lm | 4000K | 30000h | IP20 | 铝+PC | 305.5×44.5×41 | 295×34 | / | 72lm/w | 30° | 95 | Ⅲ | -20℃~40℃ | 嵌入式
529001048502 | MG30-十头-嵌装-有边固定-20W-4000K-95-30D-黑体-白色 | LGS0100210001 | CQC认证 | 十头 | 黑体 | 白色 | 嵌装 | 固定 | 20W | 95 | 4000K | 30D | 有边 | 20W | 16.2W | 32V-36Vdc | 1370lm | 4000K | 30000h | IP20 | 铝+PC | 305.5×44.5×41 | 295×34 | / | 72lm/w | 30° | 95 | Ⅲ | -20℃~40℃ | 嵌入式
529001049602 | MG30-十头-嵌装-有边固定-20W-4000K-95-30D-黑体-黑色 | LGS0100210001 | CQC认证 | 十头 | 黑体 | 黑色 | 嵌装 | 固定 | 20W | 95 | 4000K | 30D | 有边 | 20W | 16.2W | 32V-36Vdc | 1370lm | 4000K | 30000h | IP20 | 铝+PC | 305.5×44.5×41 | 295×34 | / | 72lm/w | 30° | 95 | Ⅲ | -20℃~40℃ | 嵌入式
529001051802 | MG30-十头-嵌装-有边固定-20W-4000K-95-50D-白体-白色 | LGS0100210001 | CQC认证 | 十头 | 白体 | 白色 | 嵌装 | 固定 | 20W | 95 | 4000K | 50D | 有边 | 20W | 16.2W | 32V-36Vdc | 1370lm | 4000K | 30000h | IP20 | 铝+PC | 305.5×44.5×41 | 295×34 | / | 72lm/w | 50° | 95 | Ⅲ | -20℃~40℃ | 嵌入式
529001055802 | MG30-十头-嵌装-有边固定-20W-4000K-95-50D-白体-黑色 | LGS0100210001 | CQC认证 | 十头 | 白体 | 黑色 | 嵌装 | 固定 | 20W | 95 | 4000K | 50D | 有边 | 20W | 16.2W | 32V-36Vdc | 1370lm | 4000K | 30000h | IP20 | 铝+PC | 305.5×44.5×41 | 295×34 | / | 72lm/w | 50° | 95 | Ⅲ | -20℃~40℃ | 嵌入式
529001059802 | MG30-十头-嵌装-有边固定-20W-4000K-95-50D-黑体-白色 | LGS0100210001 | CQC认证 | 十头 | 黑体 | 白色 | 嵌装 | 固定 | 20W | 95 | 4000K | 50D | 有边 | 20W | 16.2W | 32V-36Vdc | 1370lm | 4000K | 30000h | IP20 | 铝+PC | 305.5×44.5×41 | 295×34 | / | 72lm/w | 50° | 95 | Ⅲ | -20℃~40℃ | 嵌入式
529001061102 | MG30-十头-嵌装-有边固定-20W-4000K-95-50D-黑体-黑色 | LGS0100210001 | CQC认证 | 十头 | 黑体 | 黑色 | 嵌装 | 固定 | 20W | 95 | 4000K | 50D | 有边 | 20W | 16.2W | 32V-36Vdc | 1370lm | 4000K | 30000h | IP20 | 铝+PC | 305.5×44.5×41 | 295×34 | / | 72lm/w | 50° | 95 | Ⅲ | -20℃~40℃ | 嵌入式
529001071302 | MG30-十头-嵌装-有边固定-20W-5000K-95-30D-白体-白色 | LGS0100210001 | CQC认证 | 十头 | 白体 | 白色 | 嵌装 | 固定 | 20W | 95 | 5000K | 30D | 有边 | 20W | 16.2W | 32V-36Vdc | 1425lm | 5000K | 30000h | IP20 | 铝+PC | 305.5×44.5×41 | 295×34 | / | 75lm/w | 30° | 95 | Ⅲ | -20℃~40℃ | 嵌入式
529001036502 | MG30-十头-嵌装-有边固定-20W-5000K-95-30D-白体-黑色 | LGS0100210001 | CQC认证 | 十头 | 白体 | 黑色 | 嵌装 | 固定 | 20W | 95 | 5000K | 30D | 有边 | 20W | 16.2W | 32V-36Vdc | 1425lm | 5000K | 30000h | IP20 | 铝+PC | 305.5×44.5×41 | 295×34 | / | 75lm/w | 30° | 95 | Ⅲ | -20℃~40℃ | 嵌入式
529001043502 | MG30-十头-嵌装-有边固定-20W-5000K-95-30D-黑体-白色 | LGS0100210001 | CQC认证 | 十头 | 黑体 | 白色 | 嵌装 | 固定 | 20W | 95 | 5000K | 30D | 有边 | 20W | 16.2W | 32V-36Vdc | 1425lm | 5000K | 30000h | IP20 | 铝+PC | 305.5×44.5×41 | 295×34 | / | 75lm/w | 30° | 95 | Ⅲ | -20℃~40℃ | 嵌入式
529001042602 | MG30-十头-嵌装-有边固定-20W-5000K-95-30D-黑体-黑色 | LGS0100210001 | CQC认证 | 十头 | 黑体 | 黑色 | 嵌装 | 固定 | 20W | 95 | 5000K | 30D | 有边 | 20W | 16.2W | 32V-36Vdc | 1425lm | 5000K | 30000h | IP20 | 铝+PC | 305.5×44.5×41 | 295×34 | / | 75lm/w | 30° | 95 | Ⅲ | -20℃~40℃ | 嵌入式
529001045002 | MG30-十头-嵌装-有边固定-20W-5000K-95-50D-白体-白色 | LGS0100210001 | CQC认证 | 十头 | 白体 | 白色 | 嵌装 | 固定 | 20W | 95 | 5000K | 50D | 有边 | 20W | 16.2W | 32V-36Vdc | 1425lm | 5000K | 30000h | IP20 | 铝+PC | 305.5×44.5×41 | 295×34 | / | 75lm/w | 50° | 95 | Ⅲ | -20℃~40℃ | 嵌入式
529001048802 | MG30-十头-嵌装-有边固定-20W-5000K-95-50D-白体-黑色 | LGS0100210001 | CQC认证 | 十头 | 白体 | 黑色 | 嵌装 | 固定 | 20W | 95 | 5000K | 50D | 有边 | 20W | 16.2W | 32V-36Vdc | 1425lm | 5000K | 30000h | IP20 | 铝+PC | 305.5×44.5×41 | 295×34 | / | 75lm/w | 50° | 95 | Ⅲ | -20℃~40℃ | 嵌入式
529001055402 | MG30-十头-嵌装-有边固定-20W-5000K-95-50D-黑体-白色 | LGS0100210001 | CQC认证 | 十头 | 黑体 | 白色 | 嵌装 | 固定 | 20W | 95 | 5000K | 50D | 有边 | 20W | 16.2W | 32V-36Vdc | 1425lm | 5000K | 30000h | IP20 | 铝+PC | 305.5×44.5×41 | 295×34 | / | 75lm/w | 50° | 95 | Ⅲ | -20℃~40℃ | 嵌入式
529001054002 | MG30-十头-嵌装-有边固定-20W-5000K-95-50D-黑体-黑色 | LGS0100210001 | CQC认证 | 十头 | 黑体 | 黑色 | 嵌装 | 固定 | 20W | 95 | 5000K | 50D | 有边 | 20W | 16.2W | 32V-36Vdc | 1425lm | 5000K | 30000h | IP20 | 铝+PC | 305.5×44.5×41 | 295×34 | / | 75lm/w | 50° | 95 | Ⅲ | -20℃~40℃ | 嵌入式
529001064002 | MG30-十头-嵌装-有边固定-20W-5700K-95-30D-白体-白色 | LGS0100210001 | CQC认证 | 十头 | 白体 | 白色 | 嵌装 | 固定 | 20W | 95 | 5700K | 30D | 有边 | 20W | 16.2W | 32V-36Vdc | 1425lm | 5700K | 30000h | IP20 | 铝+PC | 305.5×44.5×41 | 295×34 | / | 75lm/w | 30° | 95 | Ⅲ | -20℃~40℃ | 嵌入式
529001067502 | MG30-十头-嵌装-有边固定-20W-5700K-95-30D-白体-黑色 | LGS0100210001 | CQC认证 | 十头 | 白体 | 黑色 | 嵌装 | 固定 | 20W | 95 | 5700K | 30D | 有边 | 20W | 16.2W | 32V-36Vdc | 1425lm | 5700K | 30000h | IP20 | 铝+PC | 305.5×44.5×41 | 295×34 | / | 75lm/w | 30° | 95 | Ⅲ | -20℃~40℃ | 嵌入式
529001037002 | MG30-十头-嵌装-有边固定-20W-5700K-95-30D-黑体-白色 | LGS0100210001 | CQC认证 | 十头 | 黑体 | 白色 | 嵌装 | 固定 | 20W | 95 | 5700K | 30D | 有边 | 20W | 16.2W | 32V-36Vdc | 1425lm | 5700K | 30000h | IP20 | 铝+PC | 305.5×44.5×41 | 295×34 | / | 75lm/w | 30° | 95 | Ⅲ | -20℃~40℃ | 嵌入式
529001037802 | MG30-十头-嵌装-有边固定-20W-5700K-95-30D-黑体-黑色 | LGS0100210001 | CQC认证 | 十头 | 黑体 | 黑色 | 嵌装 | 固定 | 20W | 95 | 5700K | 30D | 有边 | 20W | 16.2W | 32V-36Vdc | 1425lm | 5700K | 30000h | IP20 | 铝+PC | 305.5×44.5×41 | 295×34 | / | 75lm/w | 30° | 95 | Ⅲ | -20℃~40℃ | 嵌入式
529001037702 | MG30-十头-嵌装-有边固定-20W-5700K-95-50D-白体-白色 | LGS0100210001 | CQC认证 | 十头 | 白体 | 白色 | 嵌装 | 固定 | 20W | 95 | 5700K | 50D | 有边 | 20W | 16.2W | 32V-36Vdc | 1425lm | 5700K | 30000h | IP20 | 铝+PC | 305.5×44.5×41 | 295×34 | / | 75lm/w | 50° | 95 | Ⅲ | -20℃~40℃ | 嵌入式
529001041502 | MG30-十头-嵌装-有边固定-20W-5700K-95-50D-白体-黑色 | LGS0100210001 | CQC认证 | 十头 | 白体 | 黑色 | 嵌装 | 固定 | 20W | 95 | 5700K | 50D | 有边 | 20W | 16.2W | 32V-36Vdc | 1425lm | 5700K | 30000h | IP20 | 铝+PC | 305.5×44.5×41 | 295×34 | / | 75lm/w | 50° | 95 | Ⅲ | -20℃~40℃ | 嵌入式
529001048402 | MG30-十头-嵌装-有边固定-20W-5700K-95-50D-黑体-白色 | LGS0100210001 | CQC认证 | 十头 | 黑体 | 白色 | 嵌装 | 固定 | 20W | 95 | 5700K | 50D | 有边 | 20W | 16.2W | 32V-36Vdc | 1425lm | 5700K | 30000h | IP20 | 铝+PC | 305.5×44.5×41 | 295×34 | / | 75lm/w | 50° | 95 | Ⅲ | -20℃~40℃ | 嵌入式
529001049502 | MG30-十头-嵌装-有边固定-20W-5700K-95-50D-黑体-黑色 | LGS0100210001 | CQC认证 | 十头 | 黑体 | 黑色 | 嵌装 | 固定 | 20W | 95 | 5700K | 50D | 有边 | 20W | 16.2W | 32V-36Vdc | 1425lm | 5700K | 30000h | IP20 | 铝+PC | 305.5×44.5×41 | 295×34 | / | 75lm/w | 50° | 95 | Ⅲ | -20℃~40℃ | 嵌入式
529001056602 | MG30-十头-嵌装-有边固定-20W-6500K-95-30D-白体-白色 | LGS0100210001 | CQC认证 | 十头 | 白体 | 白色 | 嵌装 | 固定 | 20W | 95 | 6500K | 30D | 有边 | 20W | 16.2W | 32V-36Vdc | 1425lm | 6500K | 30000h | IP20 | 铝+PC | 305.5×44.5×41 | 295×34 | / | 75lm/w | 30° | 95 | Ⅲ | -20℃~40℃ | 嵌入式
529001060002 | MG30-十头-嵌装-有边固定-20W-6500K-95-30D-白体-黑色 | LGS0100210001 | CQC认证 | 十头 | 白体 | 黑色 | 嵌装 | 固定 | 20W | 95 | 6500K | 30D | 有边 | 20W | 16.2W | 32V-36Vdc | 1425lm | 6500K | 30000h | IP20 | 铝+PC | 305.5×44.5×41 | 295×34 | / | 75lm/w | 30° | 95 | Ⅲ | -20℃~40℃ | 嵌入式
529001068002 | MG30-十头-嵌装-有边固定-20W-6500K-95-30D-黑体-白色 | LGS0100210001 | CQC认证 | 十头 | 黑体 | 白色 | 嵌装 | 固定 | 20W | 95 | 6500K | 30D | 有边 | 20W | 16.2W | 32V-36Vdc | 1425lm | 6500K | 30000h | IP20 | 铝+PC | 305.5×44.5×41 | 295×34 | / | 75lm/w | 30° | 95 | Ⅲ | -20℃~40℃ | 嵌入式
529001069702 | MG30-十头-嵌装-有边固定-20W-6500K-95-30D-黑体-黑色 | LGS0100210001 | CQC认证 | 十头 | 黑体 | 黑色 | 嵌装 | 固定 | 20W | 95 | 6500K | 30D | 有边 | 20W | 16.2W | 32V-36Vdc | 1425lm | 6500K | 30000h | IP20 | 铝+PC | 305.5×44.5×41 | 295×34 | / | 75lm/w | 30° | 95 | Ⅲ | -20℃~40℃ | 嵌入式
529001069002 | MG30-十头-嵌装-有边固定-20W-6500K-95-50D-白体-白色 | LGS0100210001 | CQC认证 | 十头 | 白体 | 白色 | 嵌装 | 固定 | 20W | 95 | 6500K | 50D | 有边 | 20W | 16.2W | 32V-36Vdc | 1425lm | 6500K | 30000h | IP20 | 铝+PC | 305.5×44.5×41 | 295×34 | / | 75lm/w | 50° | 95 | Ⅲ | -20℃~40℃ | 嵌入式
529001072502 | MG30-十头-嵌装-有边固定-20W-6500K-95-50D-白体-黑色 | LGS0100210001 | CQC认证 | 十头 | 白体 | 黑色 | 嵌装 | 固定 | 20W | 95 | 6500K | 50D | 有边 | 20W | 16.2W | 32V-36Vdc | 1425lm | 6500K | 30000h | IP20 | 铝+PC | 305.5×44.5×41 | 295×34 | / | 75lm/w | 50° | 95 | Ⅲ | -20℃~40℃ | 嵌入式
529001041202 | MG30-十头-嵌装-有边固定-20W-6500K-95-50D-黑体-白色 | LGS0100210001 | CQC认证 | 十头 | 黑体 | 白色 | 嵌装 | 固定 | 20W | 95 | 6500K | 50D | 有边 | 20W | 16.2W | 32V-36Vdc | 1425lm | 6500K | 30000h | IP20 | 铝+PC | 305.5×44.5×41 | 295×34 | / | 75lm/w | 50° | 95 | Ⅲ | -20℃~40℃ | 嵌入式
529001042702 | MG30-十头-嵌装-有边固定-20W-6500K-95-50D-黑体-黑色 | LGS0100210001 | CQC认证 | 十头 | 黑体 | 黑色 | 嵌装 | 固定 | 20W | 95 | 6500K | 50D | 有边 | 20W | 16.2W | 32V-36Vdc | 1425lm | 6500K | 30000h | IP20 | 铝+PC | 305.5×44.5×41 | 295×34 | / | 75lm/w | 50° | 95 | Ⅲ | -20℃~40℃ | 嵌入式
529001035102 | MG30-十五头-嵌装-无边固定-30W-2700K-95-30D-黑体-白色 | LGS0100215003 | CQC认证 | 十五头 | 黑体 | 白色 | 嵌装 | 固定 | 30W | 95 | 2700K | 30D | 无边 | 30W | 25W | 32V-36Vdc | 2000lm | 2700K | 30000h | IP20 | 铝+PC | 443×86.5×42.5 | 447×43 | / | 69lm/w | 30° | 95 | Ⅲ | -20℃~40℃ | 无边嵌入式
529001072102 | MG30-十五头-嵌装-无边固定-30W-2700K-95-30D-黑体-黑色 | LGS0100215003 | CQC认证 | 十五头 | 黑体 | 黑色 | 嵌装 | 固定 | 30W | 95 | 2700K | 30D | 无边 | 30W | 25W | 32V-36Vdc | 2000lm | 2700K | 30000h | IP20 | 铝+PC | 443×86.5×42.5 | 447×43 | / | 69lm/w | 30° | 95 | Ⅲ | -20℃~40℃ | 无边嵌入式
529001062302 | MG30-十五头-嵌装-无边固定-30W-2700K-95-50D-黑体-白色 | LGS0100215003 | CQC认证 | 十五头 | 黑体 | 白色 | 嵌装 | 固定 | 30W | 95 | 2700K | 50D | 无边 | 30W | 25W | 32V-36Vdc | 2000lm | 2700K | 30000h | IP20 | 铝+PC | 443×86.5×42.5 | 447×43 | / | 69lm/w | 50° | 95 | Ⅲ | -20℃~40℃ | 无边嵌入式
529001060802 | MG30-十五头-嵌装-无边固定-30W-2700K-95-50D-黑体-黑色 | LGS0100215003 | CQC认证 | 十五头 | 黑体 | 黑色 | 嵌装 | 固定 | 30W | 95 | 2700K | 50D | 无边 | 30W | 25W | 32V-36Vdc | 2000lm | 2700K | 30000h | IP20 | 铝+PC | 443×86.5×42.5 | 447×43 | / | 69lm/w | 50° | 95 | Ⅲ | -20℃~40℃ | 无边嵌入式
529001046102 | MG30-十五头-嵌装-无边固定-30W-3000K-95-30D-黑体-白色 | LGS0100215003 | CQC认证 | 十五头 | 黑体 | 白色 | 嵌装 | 固定 | 30W | 95 | 3000K | 30D | 无边 | 30W | 25W | 32V-36Vdc | 2000lm | 3000K | 30000h | IP20 | 铝+PC | 443×86.5×42.5 | 447×43 | / | 69lm/w | 30° | 95 | Ⅲ | -20℃~40℃ | 无边嵌入式
529001040902 | MG30-十五头-嵌装-无边固定-30W-3000K-95-30D-黑体-黑色 | LGS0100215003 | CQC认证 | 十五头 | 黑体 | 黑色 | 嵌装 | 固定 | 30W | 95 | 3000K | 30D | 无边 | 30W | 25W | 32V-36Vdc | 2000lm | 3000K | 30000h | IP20 | 铝+PC | 443×86.5×42.5 | 447×43 | / | 69lm/w | 30° | 95 | Ⅲ | -20℃~40℃ | 无边嵌入式
529001058102 | MG30-十五头-嵌装-无边固定-30W-3000K-95-50D-黑体-白色 | LGS0100215003 | CQC认证 | 十五头 | 黑体 | 白色 | 嵌装 | 固定 | 30W | 95 | 3000K | 50D | 无边 | 30W | 25W | 32V-36Vdc | 2000lm | 3000K | 30000h | IP20 | 铝+PC | 443×86.5×42.5 | 447×43 | / | 69lm/w | 50° | 95 | Ⅲ | -20℃~40℃ | 无边嵌入式
529001068302 | MG30-十五头-嵌装-无边固定-30W-3000K-95-50D-黑体-黑色 | LGS0100215003 | CQC认证 | 十五头 | 黑体 | 黑色 | 嵌装 | 固定 | 30W | 95 | 3000K | 50D | 无边 | 30W | 25W | 32V-36Vdc | 2000lm | 3000K | 30000h | IP20 | 铝+PC | 443×86.5×42.5 | 447×43 | / | 69lm/w | 50° | 95 | Ⅲ | -20℃~40℃ | 无边嵌入式
529001039002 | MG30-十五头-嵌装-无边固定-30W-3500K-95-30D-黑体-白色 | LGS0100215003 | CQC认证 | 十五头 | 黑体 | 白色 | 嵌装 | 固定 | 30W | 95 | 3500K | 30D | 无边 | 30W | 25W | 32V-36Vdc | 2080lm | 3500K | 30000h | IP20 | 铝+PC | 443×86.5×42.5 | 447×43 | / | 72lm/w | 30° | 95 | Ⅲ | -20℃~40℃ | 无边嵌入式
529001071202 | MG30-十五头-嵌装-无边固定-30W-3500K-95-30D-黑体-黑色 | LGS0100215003 | CQC认证 | 十五头 | 黑体 | 黑色 | 嵌装 | 固定 | 30W | 95 | 3500K | 30D | 无边 | 30W | 25W | 32V-36Vdc | 2080lm | 3500K | 30000h | IP20 | 铝+PC | 443×86.5×42.5 | 447×43 | / | 72lm/w | 30° | 95 | Ⅲ | -20℃~40℃ | 无边嵌入式
529001041302 | MG30-十五头-嵌装-无边固定-30W-3500K-95-50D-黑体-白色 | LGS0100215003 | CQC认证 | 十五头 | 黑体 | 白色 | 嵌装 | 固定 | 30W | 95 | 3500K | 50D | 无边 | 30W | 25W | 32V-36Vdc | 2080lm | 3500K | 30000h | IP20 | 铝+PC | 443×86.5×42.5 | 447×43 | / | 72lm/w | 50° | 95 | Ⅲ | -20℃~40℃ | 无边嵌入式
529001054502 | MG30-十五头-嵌装-无边固定-30W-3500K-95-50D-黑体-黑色 | LGS0100215003 | CQC认证 | 十五头 | 黑体 | 黑色 | 嵌装 | 固定 | 30W | 95 | 3500K | 50D | 无边 | 30W | 25W | 32V-36Vdc | 2080lm | 3500K | 30000h | IP20 | 铝+PC | 443×86.5×42.5 | 447×43 | / | 72lm/w | 50° | 95 | Ⅲ | -20℃~40℃ | 无边嵌入式
529001060502 | MG30-十五头-嵌装-无边固定-30W-4000K-95-30D-黑体-白色 | LGS0100215003 | CQC认证 | 十五头 | 黑体 | 白色 | 嵌装 | 固定 | 30W | 95 | 4000K | 30D | 无边 | 30W | 25W | 32V-36Vdc | 2080lm | 4000K | 30000h | IP20 | 铝+PC | 443×86.5×42.5 | 447×43 | / | 72lm/w | 30° | 95 | Ⅲ | -20℃~40℃ | 无边嵌入式
529001035502 | MG30-十五头-嵌装-无边固定-30W-4000K-95-30D-黑体-黑色 | LGS0100215003 | CQC认证 | 十五头 | 黑体 | 黑色 | 嵌装 | 固定 | 30W | 95 | 4000K | 30D | 无边 | 30W | 25W | 32V-36Vdc | 2080lm | 4000K | 30000h | IP20 | 铝+PC | 443×86.5×42.5 | 447×43 | / | 72lm/w | 30° | 95 | Ⅲ | -20℃~40℃ | 无边嵌入式
529001072702 | MG30-十五头-嵌装-无边固定-30W-4000K-95-50D-黑体-白色 | LGS0100215003 | CQC认证 | 十五头 | 黑体 | 白色 | 嵌装 | 固定 | 30W | 95 | 4000K | 50D | 无边 | 30W | 25W | 32V-36Vdc | 2080lm | 4000K | 30000h | IP20 | 铝+PC | 443×86.5×42.5 | 447×43 | / | 72lm/w | 50° | 95 | Ⅲ | -20℃~40℃ | 无边嵌入式
529001047402 | MG30-十五头-嵌装-无边固定-30W-4000K-95-50D-黑体-黑色 | LGS0100215003 | CQC认证 | 十五头 | 黑体 | 黑色 | 嵌装 | 固定 | 30W | 95 | 4000K | 50D | 无边 | 30W | 25W | 32V-36Vdc | 2080lm | 4000K | 30000h | IP20 | 铝+PC | 443×86.5×42.5 | 447×43 | / | 72lm/w | 50° | 95 | Ⅲ | -20℃~40℃ | 无边嵌入式
529001052902 | MG30-十五头-嵌装-无边固定-30W-5000K-95-30D-黑体-白色 | LGS0100215003 | CQC认证 | 十五头 | 黑体 | 白色 | 嵌装 | 固定 | 30W | 95 | 5000K | 30D | 无边 | 30W | 25W | 32V-36Vdc | 2170lm | 5000K | 30000h | IP20 | 铝+PC | 443×86.5×42.5 | 447×43 | / | 75lm/w | 30° | 95 | Ⅲ | -20℃~40℃ | 无边嵌入式
529001066302 | MG30-十五头-嵌装-无边固定-30W-5000K-95-30D-黑体-黑色 | LGS0100215003 | CQC认证 | 十五头 | 黑体 | 黑色 | 嵌装 | 固定 | 30W | 95 | 5000K | 30D | 无边 | 30W | 25W | 32V-36Vdc | 2170lm | 5000K | 30000h | IP20 | 铝+PC | 443×86.5×42.5 | 447×43 | / | 75lm/w | 30° | 95 | Ⅲ | -20℃~40℃ | 无边嵌入式
529001036802 | MG30-十五头-嵌装-无边固定-30W-5000K-95-50D-黑体-白色 | LGS0100215003 | CQC认证 | 十五头 | 黑体 | 白色 | 嵌装 | 固定 | 30W | 95 | 5000K | 50D | 无边 | 30W | 25W | 32V-36Vdc | 2170lm | 5000K | 30000h | IP20 | 铝+PC | 443×86.5×42.5 | 447×43 | / | 75lm/w | 50° | 95 | Ⅲ | -20℃~40℃ | 无边嵌入式
529001069502 | MG30-十五头-嵌装-无边固定-30W-5000K-95-50D-黑体-黑色 | LGS0100215003 | CQC认证 | 十五头 | 黑体 | 黑色 | 嵌装 | 固定 | 30W | 95 | 5000K | 50D | 无边 | 30W | 25W | 32V-36Vdc | 2170lm | 5000K | 30000h | IP20 | 铝+PC | 443×86.5×42.5 | 447×43 | / | 75lm/w | 50° | 95 | Ⅲ | -20℃~40℃ | 无边嵌入式
529001055202 | MG30-十五头-嵌装-无边固定-30W-5700K-95-30D-黑体-白色 | LGS0100215003 | CQC认证 | 十五头 | 黑体 | 白色 | 嵌装 | 固定 | 30W | 95 | 5700K | 30D | 无边 | 30W | 25W | 32V-36Vdc | 2170lm | 5700K | 30000h | IP20 | 铝+PC | 443×86.5×42.5 | 447×43 | / | 75lm/w | 30° | 95 | Ⅲ | -20℃~40℃ | 无边嵌入式
529001049302 | MG30-十五头-嵌装-无边固定-30W-5700K-95-30D-黑体-黑色 | LGS0100215003 | CQC认证 | 十五头 | 黑体 | 黑色 | 嵌装 | 固定 | 30W | 95 | 5700K | 30D | 无边 | 30W | 25W | 32V-36Vdc | 2170lm | 5700K | 30000h | IP20 | 铝+PC | 443×86.5×42.5 | 447×43 | / | 75lm/w | 30° | 95 | Ⅲ | -20℃~40℃ | 无边嵌入式
529001067602 | MG30-十五头-嵌装-无边固定-30W-5700K-95-50D-黑体-白色 | LGS0100215003 | CQC认证 | 十五头 | 黑体 | 白色 | 嵌装 | 固定 | 30W | 95 | 5700K | 50D | 无边 | 30W | 25W | 32V-36Vdc | 2170lm | 5700K | 30000h | IP20 | 铝+PC | 443×86.5×42.5 | 447×43 | / | 75lm/w | 50° | 95 | Ⅲ | -20℃~40℃ | 无边嵌入式
529001061802 | MG30-十五头-嵌装-无边固定-30W-5700K-95-50D-黑体-黑色 | LGS0100215003 | CQC认证 | 十五头 | 黑体 | 黑色 | 嵌装 | 固定 | 30W | 95 | 5700K | 50D | 无边 | 30W | 25W | 32V-36Vdc | 2170lm | 5700K | 30000h | IP20 | 铝+PC | 443×86.5×42.5 | 447×43 | / | 75lm/w | 50° | 95 | Ⅲ | -20℃~40℃ | 无边嵌入式
529001041002 | MG30-十五头-嵌装-无边固定-30W-6500K-95-30D-黑体-白色 | LGS0100215003 | CQC认证 | 十五头 | 黑体 | 白色 | 嵌装 | 固定 | 30W | 95 | 6500K | 30D | 无边 | 30W | 25W | 32V-36Vdc | 2170lm | 6500K | 30000h | IP20 | 铝+PC | 443×86.5×42.5 | 447×43 | / | 75lm/w | 30° | 95 | Ⅲ | -20℃~40℃ | 无边嵌入式
529001042402 | MG30-十五头-嵌装-无边固定-30W-6500K-95-30D-黑体-黑色 | LGS0100215003 | CQC认证 | 十五头 | 黑体 | 黑色 | 嵌装 | 固定 | 30W | 95 | 6500K | 30D | 无边 | 30W | 25W | 32V-36Vdc | 2170lm | 6500K | 30000h | IP20 | 铝+PC | 443×86.5×42.5 | 447×43 | / | 75lm/w | 30° | 95 | Ⅲ | -20℃~40℃ | 无边嵌入式
529001053802 | MG30-十五头-嵌装-无边固定-30W-6500K-95-50D-黑体-白色 | LGS0100215003 | CQC认证 | 十五头 | 黑体 | 白色 | 嵌装 | 固定 | 30W | 95 | 6500K | 50D | 无边 | 30W | 25W | 32V-36Vdc | 2170lm | 6500K | 30000h | IP20 | 铝+PC | 443×86.5×42.5 | 447×43 | / | 75lm/w | 50° | 95 | Ⅲ | -20℃~40℃ | 无边嵌入式
529001064202 | MG30-十五头-嵌装-无边固定-30W-6500K-95-50D-黑体-黑色 | LGS0100215003 | CQC认证 | 十五头 | 黑体 | 黑色 | 嵌装 | 固定 | 30W | 95 | 6500K | 50D | 无边 | 30W | 25W | 32V-36Vdc | 2170lm | 6500K | 30000h | IP20 | 铝+PC | 443×86.5×42.5 | 447×43 | / | 75lm/w | 50° | 95 | Ⅲ | -20℃~40℃ | 无边嵌入式
529001065202 | MG30-十五头-嵌装-有边固定-30W-2700K-95-30D-白体-白色 | LGS0100215001 | CQC认证 | 十五头 | 白体 | 白色 | 嵌装 | 固定 | 30W | 95 | 2700K | 30D | 有边 | 30W | 25W | 32V-36Vdc | 2000lm | 2700K | 30000h | IP20 | 铝+PC | 450.5×44.5×41 | 440×34 | / | 69lm/w | 30° | 95 | Ⅲ | -20℃~40℃ | 嵌入式
529001061702 | MG30-十五头-嵌装-有边固定-30W-2700K-95-30D-白体-黑色 | LGS0100215001 | CQC认证 | 十五头 | 白体 | 黑色 | 嵌装 | 固定 | 30W | 95 | 2700K | 30D | 有边 | 30W | 25W | 32V-36Vdc | 2000lm | 2700K | 30000h | IP20 | 铝+PC | 450.5×44.5×41 | 440×34 | / | 69lm/w | 30° | 95 | Ⅲ | -20℃~40℃ | 嵌入式
529001056302 | MG30-十五头-嵌装-有边固定-30W-2700K-95-30D-黑体-白色 | LGS0100215001 | CQC认证 | 十五头 | 黑体 | 白色 | 嵌装 | 固定 | 30W | 95 | 2700K | 30D | 有边 | 30W | 25W | 32V-36Vdc | 2000lm | 2700K | 30000h | IP20 | 铝+PC | 450.5×44.5×41 | 440×34 | / | 69lm/w | 30° | 95 | Ⅲ | -20℃~40℃ | 嵌入式
529001054402 | MG30-十五头-嵌装-有边固定-30W-2700K-95-30D-黑体-黑色 | LGS0100215001 | CQC认证 | 十五头 | 黑体 | 黑色 | 嵌装 | 固定 | 30W | 95 | 2700K | 30D | 有边 | 30W | 25W | 32V-36Vdc | 2000lm | 2700K | 30000h | IP20 | 铝+PC | 450.5×44.5×41 | 440×34 | / | 69lm/w | 30° | 95 | Ⅲ | -20℃~40℃ | 嵌入式
529001053102 | MG30-十五头-嵌装-有边固定-30W-2700K-95-50D-白体-白色 | LGS0100215001 | CQC认证 | 十五头 | 白体 | 白色 | 嵌装 | 固定 | 30W | 95 | 2700K | 50D | 有边 | 30W | 25W | 32V-36Vdc | 2000lm | 2700K | 30000h | IP20 | 铝+PC | 450.5×44.5×41 | 440×34 | / | 69lm/w | 50° | 95 | Ⅲ | -20℃~40℃ | 嵌入式
529001050002 | MG30-十五头-嵌装-有边固定-30W-2700K-95-50D-白体-黑色 | LGS0100215001 | CQC认证 | 十五头 | 白体 | 黑色 | 嵌装 | 固定 | 30W | 95 | 2700K | 50D | 有边 | 30W | 25W | 32V-36Vdc | 2000lm | 2700K | 30000h | IP20 | 铝+PC | 450.5×44.5×41 | 440×34 | / | 69lm/w | 50° | 95 | Ⅲ | -20℃~40℃ | 嵌入式
529001044302 | MG30-十五头-嵌装-有边固定-30W-2700K-95-50D-黑体-白色 | LGS0100215001 | CQC认证 | 十五头 | 黑体 | 白色 | 嵌装 | 固定 | 30W | 95 | 2700K | 50D | 有边 | 30W | 25W | 32V-36Vdc | 2000lm | 2700K | 30000h | IP20 | 铝+PC | 450.5×44.5×41 | 440×34 | / | 69lm/w | 50° | 95 | Ⅲ | -20℃~40℃ | 嵌入式
529001042802 | MG30-十五头-嵌装-有边固定-30W-2700K-95-50D-黑体-黑色 | LGS0100215001 | CQC认证 | 十五头 | 黑体 | 黑色 | 嵌装 | 固定 | 30W | 95 | 2700K | 50D | 有边 | 30W | 25W | 32V-36Vdc | 2000lm | 2700K | 30000h | IP20 | 铝+PC | 450.5×44.5×41 | 440×34 | / | 69lm/w | 50° | 95 | Ⅲ | -20℃~40℃ | 嵌入式
529001071402 | MG30-十五头-嵌装-有边固定-30W-3000K-95-30D-白体-白色 | LGS0100215001 | CQC认证 | 十五头 | 白体 | 白色 | 嵌装 | 固定 | 30W | 95 | 3000K | 30D | 有边 | 30W | 25W | 32V-36Vdc | 2000lm | 3000K | 30000h | IP20 | 铝+PC | 450.5×44.5×41 | 440×34 | / | 69lm/w | 30° | 95 | Ⅲ | -20℃~40℃ | 嵌入式
529001069402 | MG30-十五头-嵌装-有边固定-30W-3000K-95-30D-白体-黑色 | LGS0100215001 | CQC认证 | 十五头 | 白体 | 黑色 | 嵌装 | 固定 | 30W | 95 | 3000K | 30D | 有边 | 30W | 25W | 32V-36Vdc | 2000lm | 3000K | 30000h | IP20 | 铝+PC | 450.5×44.5×41 | 440×34 | / | 69lm/w | 30° | 95 | Ⅲ | -20℃~40℃ | 嵌入式
529001062602 | MG30-十五头-嵌装-有边固定-30W-3000K-95-30D-黑体-白色 | LGS0100215001 | CQC认证 | 十五头 | 黑体 | 白色 | 嵌装 | 固定 | 30W | 95 | 3000K | 30D | 有边 | 30W | 25W | 32V-36Vdc | 2000lm | 3000K | 30000h | IP20 | 铝+PC | 450.5×44.5×41 | 440×34 | / | 69lm/w | 30° | 95 | Ⅲ | -20℃~40℃ | 嵌入式
529001059502 | MG30-十五头-嵌装-有边固定-30W-3000K-95-30D-黑体-黑色 | LGS0100215001 | CQC认证 | 十五头 | 黑体 | 黑色 | 嵌装 | 固定 | 30W | 95 | 3000K | 30D | 有边 | 30W | 25W | 32V-36Vdc | 2000lm | 3000K | 30000h | IP20 | 铝+PC | 450.5×44.5×41 | 440×34 | / | 69lm/w | 30° | 95 | Ⅲ | -20℃~40℃ | 嵌入式
529001059002 | MG30-十五头-嵌装-有边固定-30W-3000K-95-50D-白体-白色 | LGS0100215001 | CQC认证 | 十五头 | 白体 | 白色 | 嵌装 | 固定 | 30W | 95 | 3000K | 50D | 有边 | 30W | 25W | 32V-36Vdc | 2000lm | 3000K | 30000h | IP20 | 铝+PC | 450.5×44.5×41 | 440×34 | / | 69lm/w | 50° | 95 | Ⅲ | -20℃~40℃ | 嵌入式
529001057002 | MG30-十五头-嵌装-有边固定-30W-3000K-95-50D-白体-黑色 | LGS0100215001 | CQC认证 | 十五头 | 白体 | 黑色 | 嵌装 | 固定 | 30W | 95 | 3000K | 50D | 有边 | 30W | 25W | 32V-36Vdc | 2000lm | 3000K | 30000h | IP20 | 铝+PC | 450.5×44.5×41 | 440×34 | / | 69lm/w | 50° | 95 | Ⅲ | -20℃~40℃ | 嵌入式
529001050802 | MG30-十五头-嵌装-有边固定-30W-3000K-95-50D-黑体-白色 | LGS0100215001 | CQC认证 | 十五头 | 黑体 | 白色 | 嵌装 | 固定 | 30W | 95 | 3000K | 50D | 有边 | 30W | 25W | 32V-36Vdc | 2000lm | 3000K | 30000h | IP20 | 铝+PC | 450.5×44.5×41 | 440×34 | / | 69lm/w | 50° | 95 | Ⅲ | -20℃~40℃ | 嵌入式
529001047602 | MG30-十五头-嵌装-有边固定-30W-3000K-95-50D-黑体-黑色 | LGS0100215001 | CQC认证 | 十五头 | 黑体 | 黑色 | 嵌装 | 固定 | 30W | 95 | 3000K | 50D | 有边 | 30W | 25W | 32V-36Vdc | 2000lm | 3000K | 30000h | IP20 | 铝+PC | 450.5×44.5×41 | 440×34 | / | 69lm/w | 50° | 95 | Ⅲ | -20℃~40℃ | 嵌入式
529001040002 | MG30-十五头-嵌装-有边固定-30W-3500K-95-30D-白体-白色 | LGS0100215001 | CQC认证 | 十五头 | 白体 | 白色 | 嵌装 | 固定 | 30W | 95 | 3500K | 30D | 有边 | 30W | 25W | 32V-36Vdc | 2080lm | 3500K | 30000h | IP20 | 铝+PC | 450.5×44.5×41 | 440×34 | / | 72lm/w | 30° | 95 | Ⅲ | -20℃~40℃ | 嵌入式
529001039102 | MG30-十五头-嵌装-有边固定-30W-3500K-95-30D-白体-黑色 | LGS0100215001 | CQC认证 | 十五头 | 白体 | 黑色 | 嵌装 | 固定 | 30W | 95 | 3500K | 30D | 有边 | 30W | 25W | 32V-36Vdc | 2080lm | 3500K | 30000h | IP20 | 铝+PC | 450.5×44.5×41 | 440×34 | / | 72lm/w | 30° | 95 | Ⅲ | -20℃~40℃ | 嵌入式
529001070102 | MG30-十五头-嵌装-有边固定-30W-3500K-95-30D-黑体-白色 | LGS0100215001 | CQC认证 | 十五头 | 黑体 | 白色 | 嵌装 | 固定 | 30W | 95 | 3500K | 30D | 有边 | 30W | 25W | 32V-36Vdc | 2080lm | 3500K | 30000h | IP20 | 铝+PC | 450.5×44.5×41 | 440×34 | / | 72lm/w | 30° | 95 | Ⅲ | -20℃~40℃ | 嵌入式
529001066202 | MG30-十五头-嵌装-有边固定-30W-3500K-95-30D-黑体-黑色 | LGS0100215001 | CQC认证 | 十五头 | 黑体 | 黑色 | 嵌装 | 固定 | 30W | 95 | 3500K | 30D | 有边 | 30W | 25W | 32V-36Vdc | 2080lm | 3500K | 30000h | IP20 | 铝+PC | 450.5×44.5×41 | 440×34 | / | 72lm/w | 30° | 95 | Ⅲ | -20℃~40℃ | 嵌入式
529001066802 | MG30-十五头-嵌装-有边固定-30W-3500K-95-50D-白体-白色 | LGS0100215001 | CQC认证 | 十五头 | 白体 | 白色 | 嵌装 | 固定 | 30W | 95 | 3500K | 50D | 有边 | 30W | 25W | 32V-36Vdc | 2080lm | 3500K | 30000h | IP20 | 铝+PC | 450.5×44.5×41 | 440×34 | / | 72lm/w | 50° | 95 | Ⅲ | -20℃~40℃ | 嵌入式
529001065402 | MG30-十五头-嵌装-有边固定-30W-3500K-95-50D-白体-黑色 | LGS0100215001 | CQC认证 | 十五头 | 白体 | 黑色 | 嵌装 | 固定 | 30W | 95 | 3500K | 50D | 有边 | 30W | 25W | 32V-36Vdc | 2080lm | 3500K | 30000h | IP20 | 铝+PC | 450.5×44.5×41 | 440×34 | / | 72lm/w | 50° | 95 | Ⅲ | -20℃~40℃ | 嵌入式
529001057602 | MG30-十五头-嵌装-有边固定-30W-3500K-95-50D-黑体-白色 | LGS0100215001 | CQC认证 | 十五头 | 黑体 | 白色 | 嵌装 | 固定 | 30W | 95 | 3500K | 50D | 有边 | 30W | 25W | 32V-36Vdc | 2080lm | 3500K | 30000h | IP20 | 铝+PC | 450.5×44.5×41 | 440×34 | / | 72lm/w | 50° | 95 | Ⅲ | -20℃~40℃ | 嵌入式
529001054102 | MG30-十五头-嵌装-有边固定-30W-3500K-95-50D-黑体-黑色 | LGS0100215001 | CQC认证 | 十五头 | 黑体 | 黑色 | 嵌装 | 固定 | 30W | 95 | 3500K | 50D | 有边 | 30W | 25W | 32V-36Vdc | 2080lm | 3500K | 30000h | IP20 | 铝+PC | 450.5×44.5×41 | 440×34 | / | 72lm/w | 50° | 95 | Ⅲ | -20℃~40℃ | 嵌入式
529001045402 | MG30-十五头-嵌装-有边固定-30W-4000K-95-30D-白体-白色 | LGS0100215001 | CQC认证 | 十五头 | 白体 | 白色 | 嵌装 | 固定 | 30W | 95 | 4000K | 30D | 有边 | 30W | 25W | 32V-36Vdc | 2080lm | 4000K | 30000h | IP20 | 铝+PC | 450.5×44.5×41 | 440×34 | / | 72lm/w | 30° | 95 | Ⅲ | -20℃~40℃ | 嵌入式
529001046002 | MG30-十五头-嵌装-有边固定-30W-4000K-95-30D-白体-黑色 | LGS0100215001 | CQC认证 | 十五头 | 白体 | 黑色 | 嵌装 | 固定 | 30W | 95 | 4000K | 30D | 有边 | 30W | 25W | 32V-36Vdc | 2080lm | 4000K | 30000h | IP20 | 铝+PC | 450.5×44.5×41 | 440×34 | / | 72lm/w | 30° | 95 | Ⅲ | -20℃~40℃ | 嵌入式
529001039702 | MG30-十五头-嵌装-有边固定-30W-4000K-95-30D-黑体-白色 | LGS0100215001 | CQC认证 | 十五头 | 黑体 | 白色 | 嵌装 | 固定 | 30W | 95 | 4000K | 30D | 有边 | 30W | 25W | 32V-36Vdc | 2080lm | 4000K | 30000h | IP20 | 铝+PC | 450.5×44.5×41 | 440×34 | / | 72lm/w | 30° | 95 | Ⅲ | -20℃~40℃ | 嵌入式
529001036302 | MG30-十五头-嵌装-有边固定-30W-4000K-95-30D-黑体-黑色 | LGS0100215001 | CQC认证 | 十五头 | 黑体 | 黑色 | 嵌装 | 固定 | 30W | 95 | 4000K | 30D | 有边 | 30W | 25W | 32V-36Vdc | 2080lm | 4000K | 30000h | IP20 | 铝+PC | 450.5×44.5×41 | 440×34 | / | 72lm/w | 30° | 95 | Ⅲ | -20℃~40℃ | 嵌入式
529001071502 | MG30-十五头-嵌装-有边固定-30W-4000K-95-50D-白体-白色 | LGS0100215001 | CQC认证 | 十五头 | 白体 | 白色 | 嵌装 | 固定 | 30W | 95 | 4000K | 50D | 有边 | 30W | 25W | 32V-36Vdc | 2080lm | 4000K | 30000h | IP20 | 铝+PC | 450.5×44.5×41 | 440×34 | / | 72lm/w | 50° | 95 | Ⅲ | -20℃~40℃ | 嵌入式
529001072902 | MG30-十五头-嵌装-有边固定-30W-4000K-95-50D-白体-黑色 | LGS0100215001 | CQC认证 | 十五头 | 白体 | 黑色 | 嵌装 | 固定 | 30W | 95 | 4000K | 50D | 有边 | 30W | 25W | 32V-36Vdc | 2080lm | 4000K | 30000h | IP20 | 铝+PC | 450.5×44.5×41 | 440×34 | / | 72lm/w | 50° | 95 | Ⅲ | -20℃~40℃ | 嵌入式
529001064802 | MG30-十五头-嵌装-有边固定-30W-4000K-95-50D-黑体-白色 | LGS0100215001 | CQC认证 | 十五头 | 黑体 | 白色 | 嵌装 | 固定 | 30W | 95 | 4000K | 50D | 有边 | 30W | 25W | 32V-36Vdc | 2080lm | 4000K | 30000h | IP20 | 铝+PC | 450.5×44.5×41 | 440×34 | / | 72lm/w | 50° | 95 | Ⅲ | -20℃~40℃ | 嵌入式
529001061302 | MG30-十五头-嵌装-有边固定-30W-4000K-95-50D-黑体-黑色 | LGS0100215001 | CQC认证 | 十五头 | 黑体 | 黑色 | 嵌装 | 固定 | 30W | 95 | 4000K | 50D | 有边 | 30W | 25W | 32V-36Vdc | 2080lm | 4000K | 30000h | IP20 | 铝+PC | 450.5×44.5×41 | 440×34 | / | 72lm/w | 50° | 95 | Ⅲ | -20℃~40℃ | 嵌入式
529001052202 | MG30-十五头-嵌装-有边固定-30W-5000K-95-30D-白体-白色 | LGS0100215001 | CQC认证 | 十五头 | 白体 | 白色 | 嵌装 | 固定 | 30W | 95 | 5000K | 30D | 有边 | 30W | 25W | 32V-36Vdc | 2170lm | 5000K | 30000h | IP20 | 铝+PC | 450.5×44.5×41 | 440×34 | / | 75lm/w | 30° | 95 | Ⅲ | -20℃~40℃ | 嵌入式
529001051602 | MG30-十五头-嵌装-有边固定-30W-5000K-95-30D-白体-黑色 | LGS0100215001 | CQC认证 | 十五头 | 白体 | 黑色 | 嵌装 | 固定 | 30W | 95 | 5000K | 30D | 有边 | 30W | 25W | 32V-36Vdc | 2170lm | 5000K | 30000h | IP20 | 铝+PC | 450.5×44.5×41 | 440×34 | / | 75lm/w | 30° | 95 | Ⅲ | -20℃~40℃ | 嵌入式
529001046602 | MG30-十五头-嵌装-有边固定-30W-5000K-95-30D-黑体-白色 | LGS0100215001 | CQC认证 | 十五头 | 黑体 | 白色 | 嵌装 | 固定 | 30W | 95 | 5000K | 30D | 有边 | 30W | 25W | 32V-36Vdc | 2170lm | 5000K | 30000h | IP20 | 铝+PC | 450.5×44.5×41 | 440×34 | / | 75lm/w | 30° | 95 | Ⅲ | -20℃~40℃ | 嵌入式
529001043402 | MG30-十五头-嵌装-有边固定-30W-5000K-95-30D-黑体-黑色 | LGS0100215001 | CQC认证 | 十五头 | 黑体 | 黑色 | 嵌装 | 固定 | 30W | 95 | 5000K | 30D | 有边 | 30W | 25W | 32V-36Vdc | 2170lm | 5000K | 30000h | IP20 | 铝+PC | 450.5×44.5×41 | 440×34 | / | 75lm/w | 30° | 95 | Ⅲ | -20℃~40℃ | 嵌入式
529001040302 | MG30-十五头-嵌装-有边固定-30W-5000K-95-50D-白体-白色 | LGS0100215001 | CQC认证 | 十五头 | 白体 | 白色 | 嵌装 | 固定 | 30W | 95 | 5000K | 50D | 有边 | 30W | 25W | 32V-36Vdc | 2170lm | 5000K | 30000h | IP20 | 铝+PC | 450.5×44.5×41 | 440×34 | / | 75lm/w | 50° | 95 | Ⅲ | -20℃~40℃ | 嵌入式
529001039602 | MG30-十五头-嵌装-有边固定-30W-5000K-95-50D-白体-黑色 | LGS0100215001 | CQC认证 | 十五头 | 白体 | 黑色 | 嵌装 | 固定 | 30W | 95 | 5000K | 50D | 有边 | 30W | 25W | 32V-36Vdc | 2170lm | 5000K | 30000h | IP20 | 铝+PC | 450.5×44.5×41 | 440×34 | / | 75lm/w | 50° | 95 | Ⅲ | -20℃~40℃ | 嵌入式
529001072202 | MG30-十五头-嵌装-有边固定-30W-5000K-95-50D-黑体-白色 | LGS0100215001 | CQC认证 | 十五头 | 黑体 | 白色 | 嵌装 | 固定 | 30W | 95 | 5000K | 50D | 有边 | 30W | 25W | 32V-36Vdc | 2170lm | 5000K | 30000h | IP20 | 铝+PC | 450.5×44.5×41 | 440×34 | / | 75lm/w | 50° | 95 | Ⅲ | -20℃~40℃ | 嵌入式
529001068602 | MG30-十五头-嵌装-有边固定-30W-5000K-95-50D-黑体-黑色 | LGS0100215001 | CQC认证 | 十五头 | 黑体 | 黑色 | 嵌装 | 固定 | 30W | 95 | 5000K | 50D | 有边 | 30W | 25W | 32V-36Vdc | 2170lm | 5000K | 30000h | IP20 | 铝+PC | 450.5×44.5×41 | 440×34 | / | 75lm/w | 50° | 95 | Ⅲ | -20℃~40℃ | 嵌入式
529001059602 | MG30-十五头-嵌装-有边固定-30W-5700K-95-30D-白体-白色 | LGS0100215001 | CQC认证 | 十五头 | 白体 | 白色 | 嵌装 | 固定 | 30W | 95 | 5700K | 30D | 有边 | 30W | 25W | 32V-36Vdc | 2170lm | 5700K | 30000h | IP20 | 铝+PC | 450.5×44.5×41 | 440×34 | / | 75lm/w | 30° | 95 | Ⅲ | -20℃~40℃ | 嵌入式
529001058602 | MG30-十五头-嵌装-有边固定-30W-5700K-95-30D-白体-黑色 | LGS0100215001 | CQC认证 | 十五头 | 白体 | 黑色 | 嵌装 | 固定 | 30W | 95 | 5700K | 30D | 有边 | 30W | 25W | 32V-36Vdc | 2170lm | 5700K | 30000h | IP20 | 铝+PC | 450.5×44.5×41 | 440×34 | / | 75lm/w | 30° | 95 | Ⅲ | -20℃~40℃ | 嵌入式
529001050902 | MG30-十五头-嵌装-有边固定-30W-5700K-95-30D-黑体-白色 | LGS0100215001 | CQC认证 | 十五头 | 黑体 | 白色 | 嵌装 | 固定 | 30W | 95 | 5700K | 30D | 有边 | 30W | 25W | 32V-36Vdc | 2170lm | 5700K | 30000h | IP20 | 铝+PC | 450.5×44.5×41 | 440×34 | / | 75lm/w | 30° | 95 | Ⅲ | -20℃~40℃ | 嵌入式
529001050302 | MG30-十五头-嵌装-有边固定-30W-5700K-95-30D-黑体-黑色 | LGS0100215001 | CQC认证 | 十五头 | 黑体 | 黑色 | 嵌装 | 固定 | 30W | 95 | 5700K | 30D | 有边 | 30W | 25W | 32V-36Vdc | 2170lm | 5700K | 30000h | IP20 | 铝+PC | 450.5×44.5×41 | 440×34 | / | 75lm/w | 30° | 95 | Ⅲ | -20℃~40℃ | 嵌入式
529001047802 | MG30-十五头-嵌装-有边固定-30W-5700K-95-50D-白体-白色 | LGS0100215001 | CQC认证 | 十五头 | 白体 | 白色 | 嵌装 | 固定 | 30W | 95 | 5700K | 50D | 有边 | 30W | 25W | 32V-36Vdc | 2170lm | 5700K | 30000h | IP20 | 铝+PC | 450.5×44.5×41 | 440×34 | / | 75lm/w | 50° | 95 | Ⅲ | -20℃~40℃ | 嵌入式
529001046402 | MG30-十五头-嵌装-有边固定-30W-5700K-95-50D-白体-黑色 | LGS0100215001 | CQC认证 | 十五头 | 白体 | 黑色 | 嵌装 | 固定 | 30W | 95 | 5700K | 50D | 有边 | 30W | 25W | 32V-36Vdc | 2170lm | 5700K | 30000h | IP20 | 铝+PC | 450.5×44.5×41 | 440×34 | / | 75lm/w | 50° | 95 | Ⅲ | -20℃~40℃ | 嵌入式
529001038902 | MG30-十五头-嵌装-有边固定-30W-5700K-95-50D-黑体-白色 | LGS0100215001 | CQC认证 | 十五头 | 黑体 | 白色 | 嵌装 | 固定 | 30W | 95 | 5700K | 50D | 有边 | 30W | 25W | 32V-36Vdc | 2170lm | 5700K | 30000h | IP20 | 铝+PC | 450.5×44.5×41 | 440×34 | / | 75lm/w | 50° | 95 | Ⅲ | -20℃~40℃ | 嵌入式
529001037402 | MG30-十五头-嵌装-有边固定-30W-5700K-95-50D-黑体-黑色 | LGS0100215001 | CQC认证 | 十五头 | 黑体 | 黑色 | 嵌装 | 固定 | 30W | 95 | 5700K | 50D | 有边 | 30W | 25W | 32V-36Vdc | 2170lm | 5700K | 30000h | IP20 | 铝+PC | 450.5×44.5×41 | 440×34 | / | 75lm/w | 50° | 95 | Ⅲ | -20℃~40℃ | 嵌入式
529001067202 | MG30-十五头-嵌装-有边固定-30W-6500K-95-30D-白体-白色 | LGS0100215001 | CQC认证 | 十五头 | 白体 | 白色 | 嵌装 | 固定 | 30W | 95 | 6500K | 30D | 有边 | 30W | 25W | 32V-36Vdc | 2170lm | 6500K | 30000h | IP20 | 铝+PC | 450.5×44.5×41 | 440×34 | / | 75lm/w | 30° | 95 | Ⅲ | -20℃~40℃ | 嵌入式
529001065802 | MG30-十五头-嵌装-有边固定-30W-6500K-95-30D-白体-黑色 | LGS0100215001 | CQC认证 | 十五头 | 白体 | 黑色 | 嵌装 | 固定 | 30W | 95 | 6500K | 30D | 有边 | 30W | 25W | 32V-36Vdc | 2170lm | 6500K | 30000h | IP20 | 铝+PC | 450.5×44.5×41 | 440×34 | / | 75lm/w | 30° | 95 | Ⅲ | -20℃~40℃ | 嵌入式
529001057902 | MG30-十五头-嵌装-有边固定-30W-6500K-95-30D-黑体-白色 | LGS0100215001 | CQC认证 | 十五头 | 黑体 | 白色 | 嵌装 | 固定 | 30W | 95 | 6500K | 30D | 有边 | 30W | 25W | 32V-36Vdc | 2170lm | 6500K | 30000h | IP20 | 铝+PC | 450.5×44.5×41 | 440×34 | / | 75lm/w | 30° | 95 | Ⅲ | -20℃~40℃ | 嵌入式
529001054202 | MG30-十五头-嵌装-有边固定-30W-6500K-95-30D-黑体-黑色 | LGS0100215001 | CQC认证 | 十五头 | 黑体 | 黑色 | 嵌装 | 固定 | 30W | 95 | 6500K | 30D | 有边 | 30W | 25W | 32V-36Vdc | 2170lm | 6500K | 30000h | IP20 | 铝+PC | 450.5×44.5×41 | 440×34 | / | 75lm/w | 30° | 95 | Ⅲ | -20℃~40℃ | 嵌入式
529001054902 | MG30-十五头-嵌装-有边固定-30W-6500K-95-50D-白体-白色 | LGS0100215001 | CQC认证 | 十五头 | 白体 | 白色 | 嵌装 | 固定 | 30W | 95 | 6500K | 50D | 有边 | 30W | 25W | 32V-36Vdc | 2170lm | 6500K | 30000h | IP20 | 铝+PC | 450.5×44.5×41 | 440×34 | / | 75lm/w | 50° | 95 | Ⅲ | -20℃~40℃ | 嵌入式
529001053702 | MG30-十五头-嵌装-有边固定-30W-6500K-95-50D-白体-黑色 | LGS0100215001 | CQC认证 | 十五头 | 白体 | 黑色 | 嵌装 | 固定 | 30W | 95 | 6500K | 50D | 有边 | 30W | 25W | 32V-36Vdc | 2170lm | 6500K | 30000h | IP20 | 铝+PC | 450.5×44.5×41 | 440×34 | / | 75lm/w | 50° | 95 | Ⅲ | -20℃~40℃ | 嵌入式
529001045702 | MG30-十五头-嵌装-有边固定-30W-6500K-95-50D-黑体-白色 | LGS0100215001 | CQC认证 | 十五头 | 黑体 | 白色 | 嵌装 | 固定 | 30W | 95 | 6500K | 50D | 有边 | 30W | 25W | 32V-36Vdc | 2170lm | 6500K | 30000h | IP20 | 铝+PC | 450.5×44.5×41 | 440×34 | / | 75lm/w | 50° | 95 | Ⅲ | -20℃~40℃ | 嵌入式
529001042302 | MG30-十五头-嵌装-有边固定-30W-6500K-95-50D-黑体-黑色 | LGS0100215001 | CQC认证 | 十五头 | 黑体 | 黑色 | 嵌装 | 固定 | 30W | 95 | 6500K | 50D | 有边 | 30W | 25W | 32V-36Vdc | 2170lm | 6500K | 30000h | IP20 | 铝+PC | 450.5×44.5×41 | 440×34 | / | 75lm/w | 50° | 95 | Ⅲ | -20℃~40℃ | 嵌入式
529001030602 | MG30-五头-明装-有边固定-10W-2700K-95-30D-白体-白色 | LGS010025003 | CCC认证 | 五头 | 白体 | 白色 | 明装 | 固定 | 10W | 95 | 2700K | 30D | 有边 | 10W | 10W | 32V-36Vdc | 600lm | 2700K | 30000h | IP20 | 铝+PC | 148×32×95mm | / | 0.5 | 60lm/w | 30° | 95 | Ⅱ | -20℃~40℃ | 吸顶式
529001031802 | MG30-五头-明装-有边固定-10W-2700K-95-30D-白体-黑色 | LGS010025003 | CCC认证 | 五头 | 白体 | 黑色 | 明装 | 固定 | 10W | 95 | 2700K | 30D | 有边 | 10W | 10W | 32V-36Vdc | 600lm | 2700K | 30000h | IP20 | 铝+PC | 148×32×95mm | / | 0.5 | 60lm/w | 30° | 95 | Ⅱ | -20℃~40℃ | 吸顶式
529001032802 | MG30-五头-明装-有边固定-10W-2700K-95-30D-黑体-白色 | LGS010025003 | CCC认证 | 五头 | 黑体 | 白色 | 明装 | 固定 | 10W | 95 | 2700K | 30D | 有边 | 10W | 10W | 32V-36Vdc | 600lm | 2700K | 30000h | IP20 | 铝+PC | 148×32×95mm | / | 0.5 | 60lm/w | 30° | 95 | Ⅱ | -20℃~40℃ | 吸顶式
529001031402 | MG30-五头-明装-有边固定-10W-2700K-95-30D-黑体-黑色 | LGS010025003 | CCC认证 | 五头 | 黑体 | 黑色 | 明装 | 固定 | 10W | 95 | 2700K | 30D | 有边 | 10W | 10W | 32V-36Vdc | 600lm | 2700K | 30000h | IP20 | 铝+PC | 148×32×95mm | / | 0.5 | 60lm/w | 30° | 95 | Ⅱ | -20℃~40℃ | 吸顶式
529001032002 | MG30-五头-明装-有边固定-10W-2700K-95-50D-白体-白色 | LGS010025003 | CCC认证 | 五头 | 白体 | 白色 | 明装 | 固定 | 10W | 95 | 2700K | 50D | 有边 | 10W | 10W | 32V-36Vdc | 600lm | 2700K | 30000h | IP20 | 铝+PC | 148×32×95mm | / | 0.5 | 60lm/w | 50° | 95 | Ⅱ | -20℃~40℃ | 吸顶式
529001033302 | MG30-五头-明装-有边固定-10W-2700K-95-50D-白体-黑色 | LGS010025003 | CCC认证 | 五头 | 白体 | 黑色 | 明装 | 固定 | 10W | 95 | 2700K | 50D | 有边 | 10W | 10W | 32V-36Vdc | 600lm | 2700K | 30000h | IP20 | 铝+PC | 148×32×95mm | / | 0.5 | 60lm/w | 50° | 95 | Ⅱ | -20℃~40℃ | 吸顶式
529001032702 | MG30-五头-明装-有边固定-10W-2700K-95-50D-黑体-白色 | LGS010025003 | CCC认证 | 五头 | 黑体 | 白色 | 明装 | 固定 | 10W | 95 | 2700K | 50D | 有边 | 10W | 10W | 32V-36Vdc | 600lm | 2700K | 30000h | IP20 | 铝+PC | 148×32×95mm | / | 0.5 | 60lm/w | 50° | 95 | Ⅱ | -20℃~40℃ | 吸顶式
529001030502 | MG30-五头-明装-有边固定-10W-2700K-95-50D-黑体-黑色 | LGS010025003 | CCC认证 | 五头 | 黑体 | 黑色 | 明装 | 固定 | 10W | 95 | 2700K | 50D | 有边 | 10W | 10W | 32V-36Vdc | 600lm | 2700K | 30000h | IP20 | 铝+PC | 148×32×95mm | / | 0.5 | 60lm/w | 50° | 95 | Ⅱ | -20℃~40℃ | 吸顶式
529001033202 | MG30-五头-明装-有边固定-10W-3000K-95-30D-白体-白色 | LGS010025003 | CCC认证 | 五头 | 白体 | 白色 | 明装 | 固定 | 10W | 95 | 3000K | 30D | 有边 | 10W | 10W | 32V-36Vdc | 600lm | 3000K | 30000h | IP20 | 铝+PC | 148×32×95mm | / | 0.5 | 60lm/w | 30° | 95 | Ⅱ | -20℃~40℃ | 吸顶式
529001034302 | MG30-五头-明装-有边固定-10W-3000K-95-30D-白体-黑色 | LGS010025003 | CCC认证 | 五头 | 白体 | 黑色 | 明装 | 固定 | 10W | 95 | 3000K | 30D | 有边 | 10W | 10W | 32V-36Vdc | 600lm | 3000K | 30000h | IP20 | 铝+PC | 148×32×95mm | / | 0.5 | 60lm/w | 30° | 95 | Ⅱ | -20℃~40℃ | 吸顶式
529001031002 | MG30-五头-明装-有边固定-10W-3000K-95-30D-黑体-白色 | LGS010025003 | CCC认证 | 五头 | 黑体 | 白色 | 明装 | 固定 | 10W | 95 | 3000K | 30D | 有边 | 10W | 10W | 32V-36Vdc | 600lm | 3000K | 30000h | IP20 | 铝+PC | 148×32×95mm | / | 0.5 | 60lm/w | 30° | 95 | Ⅱ | -20℃~40℃ | 吸顶式
529001030402 | MG30-五头-明装-有边固定-10W-3000K-95-30D-黑体-黑色 | LGS010025003 | CCC认证 | 五头 | 黑体 | 黑色 | 明装 | 固定 | 10W | 95 | 3000K | 30D | 有边 | 10W | 10W | 32V-36Vdc | 600lm | 3000K | 30000h | IP20 | 铝+PC | 148×32×95mm | / | 0.5 | 60lm/w | 30° | 95 | Ⅱ | -20℃~40℃ | 吸顶式
529001034202 | MG30-五头-明装-有边固定-10W-3000K-95-50D-白体-白色 | LGS010025003 | CCC认证 | 五头 | 白体 | 白色 | 明装 | 固定 | 10W | 95 | 3000K | 50D | 有边 | 10W | 10W | 32V-36Vdc | 600lm | 3000K | 30000h | IP20 | 铝+PC | 148×32×95mm | / | 0.5 | 60lm/w | 50° | 95 | Ⅱ | -20℃~40℃ | 吸顶式
529001030202 | MG30-五头-明装-有边固定-10W-3000K-95-50D-白体-黑色 | LGS010025003 | CCC认证 | 五头 | 白体 | 黑色 | 明装 | 固定 | 10W | 95 | 3000K | 50D | 有边 | 10W | 10W | 32V-36Vdc | 600lm | 3000K | 30000h | IP20 | 铝+PC | 148×32×95mm | / | 0.5 | 60lm/w | 50° | 95 | Ⅱ | -20℃~40℃ | 吸顶式
529001030002 | MG30-五头-明装-有边固定-10W-3000K-95-50D-黑体-白色 | LGS010025003 | CCC认证 | 五头 | 黑体 | 白色 | 明装 | 固定 | 10W | 95 | 3000K | 50D | 有边 | 10W | 10W | 32V-36Vdc | 600lm | 3000K | 30000h | IP20 | 铝+PC | 148×32×95mm | / | 0.5 | 60lm/w | 50° | 95 | Ⅱ | -20℃~40℃ | 吸顶式
529001033802 | MG30-五头-明装-有边固定-10W-3000K-95-50D-黑体-黑色 | LGS010025003 | CCC认证 | 五头 | 黑体 | 黑色 | 明装 | 固定 | 10W | 95 | 3000K | 50D | 有边 | 10W | 10W | 32V-36Vdc | 600lm | 3000K | 30000h | IP20 | 铝+PC | 148×32×95mm | / | 0.5 | 60lm/w | 50° | 95 | Ⅱ | -20℃~40℃ | 吸顶式
529001030802 | MG30-五头-明装-有边固定-10W-3500K-95-30D-白体-白色 | LGS010025003 | CCC认证 | 五头 | 白体 | 白色 | 明装 | 固定 | 10W | 95 | 3500K | 30D | 有边 | 10W | 10W | 32V-36Vdc | 620lm | 3500K | 30000h | IP20 | 铝+PC | 148×32×95mm | / | 0.5 | 62lm/w | 30° | 95 | Ⅱ | -20℃~40℃ | 吸顶式
529001032102 | MG30-五头-明装-有边固定-10W-3500K-95-30D-白体-黑色 | LGS010025003 | CCC认证 | 五头 | 白体 | 黑色 | 明装 | 固定 | 10W | 95 | 3500K | 30D | 有边 | 10W | 10W | 32V-36Vdc | 620lm | 3500K | 30000h | IP20 | 铝+PC | 148×32×95mm | / | 0.5 | 62lm/w | 30° | 95 | Ⅱ | -20℃~40℃ | 吸顶式
529001033702 | MG30-五头-明装-有边固定-10W-3500K-95-30D-黑体-白色 | LGS010025003 | CCC认证 | 五头 | 黑体 | 白色 | 明装 | 固定 | 10W | 95 | 3500K | 30D | 有边 | 10W | 10W | 32V-36Vdc | 620lm | 3500K | 30000h | IP20 | 铝+PC | 148×32×95mm | / | 0.5 | 62lm/w | 30° | 95 | Ⅱ | -20℃~40℃ | 吸顶式
529001032402 | MG30-五头-明装-有边固定-10W-3500K-95-30D-黑体-黑色 | LGS010025003 | CCC认证 | 五头 | 黑体 | 黑色 | 明装 | 固定 | 10W | 95 | 3500K | 30D | 有边 | 10W | 10W | 32V-36Vdc | 620lm | 3500K | 30000h | IP20 | 铝+PC | 148×32×95mm | / | 0.5 | 62lm/w | 30° | 95 | Ⅱ | -20℃~40℃ | 吸顶式
529001031702 | MG30-五头-明装-有边固定-10W-3500K-95-50D-白体-白色 | LGS010025003 | CCC认证 | 五头 | 白体 | 白色 | 明装 | 固定 | 10W | 95 | 3500K | 50D | 有边 | 10W | 10W | 32V-36Vdc | 620lm | 3500K | 30000h | IP20 | 铝+PC | 148×32×95mm | / | 0.5 | 62lm/w | 50° | 95 | Ⅱ | -20℃~40℃ | 吸顶式
529001032902 | MG30-五头-明装-有边固定-10W-3500K-95-50D-白体-黑色 | LGS010025003 | CCC认证 | 五头 | 白体 | 黑色 | 明装 | 固定 | 10W | 95 | 3500K | 50D | 有边 | 10W | 10W | 32V-36Vdc | 620lm | 3500K | 30000h | IP20 | 铝+PC | 148×32×95mm | / | 0.5 | 62lm/w | 50° | 95 | Ⅱ | -20℃~40℃ | 吸顶式
529001033402 | MG30-五头-明装-有边固定-10W-3500K-95-50D-黑体-白色 | LGS010025003 | CCC认证 | 五头 | 黑体 | 白色 | 明装 | 固定 | 10W | 95 | 3500K | 50D | 有边 | 10W | 10W | 32V-36Vdc | 620lm | 3500K | 30000h | IP20 | 铝+PC | 148×32×95mm | / | 0.5 | 62lm/w | 50° | 95 | Ⅱ | -20℃~40℃ | 吸顶式
529001031302 | MG30-五头-明装-有边固定-10W-3500K-95-50D-黑体-黑色 | LGS010025003 | CCC认证 | 五头 | 黑体 | 黑色 | 明装 | 固定 | 10W | 95 | 3500K | 50D | 有边 | 10W | 10W | 32V-36Vdc | 620lm | 3500K | 30000h | IP20 | 铝+PC | 148×32×95mm | / | 0.5 | 62lm/w | 50° | 95 | Ⅱ | -20℃~40℃ | 吸顶式
529001033502 | MG30-五头-明装-有边固定-10W-4000K-95-30D-白体-白色 | LGS010025003 | CCC认证 | 五头 | 白体 | 白色 | 明装 | 固定 | 10W | 95 | 4000K | 30D | 有边 | 10W | 10W | 32V-36Vdc | 620lm | 4000K | 30000h | IP20 | 铝+PC | 148×32×95mm | / | 0.5 | 62lm/w | 30° | 95 | Ⅱ | -20℃~40℃ | 吸顶式
529001034702 | MG30-五头-明装-有边固定-10W-4000K-95-30D-白体-黑色 | LGS010025003 | CCC认证 | 五头 | 白体 | 黑色 | 明装 | 固定 | 10W | 95 | 4000K | 30D | 有边 | 10W | 10W | 32V-36Vdc | 620lm | 4000K | 30000h | IP20 | 铝+PC | 148×32×95mm | / | 0.5 | 62lm/w | 30° | 95 | Ⅱ | -20℃~40℃ | 吸顶式
529001031602 | MG30-五头-明装-有边固定-10W-4000K-95-30D-黑体-白色 | LGS010025003 | CCC认证 | 五头 | 黑体 | 白色 | 明装 | 固定 | 10W | 95 | 4000K | 30D | 有边 | 10W | 10W | 32V-36Vdc | 620lm | 4000K | 30000h | IP20 | 铝+PC | 148×32×95mm | / | 0.5 | 62lm/w | 30° | 95 | Ⅱ | -20℃~40℃ | 吸顶式
529001029602 | MG30-五头-明装-有边固定-10W-4000K-95-30D-黑体-黑色 | LGS010025003 | CCC认证 | 五头 | 黑体 | 黑色 | 明装 | 固定 | 10W | 95 | 4000K | 30D | 有边 | 10W | 10W | 32V-36Vdc | 620lm | 4000K | 30000h | IP20 | 铝+PC | 148×32×95mm | / | 0.5 | 62lm/w | 30° | 95 | Ⅱ | -20℃~40℃ | 吸顶式
529001031202 | MG30-五头-明装-有边固定-10W-4000K-95-50D-白体-白色 | LGS010025003 | CCC认证 | 五头 | 白体 | 白色 | 明装 | 固定 | 10W | 95 | 4000K | 50D | 有边 | 10W | 10W | 32V-36Vdc | 620lm | 4000K | 30000h | IP20 | 铝+PC | 148×32×95mm | / | 0.5 | 62lm/w | 50° | 95 | Ⅱ | -20℃~40℃ | 吸顶式
529001030302 | MG30-五头-明装-有边固定-10W-4000K-95-50D-白体-黑色 | LGS010025003 | CCC认证 | 五头 | 白体 | 黑色 | 明装 | 固定 | 10W | 95 | 4000K | 50D | 有边 | 10W | 10W | 32V-36Vdc | 620lm | 4000K | 30000h | IP20 | 铝+PC | 148×32×95mm | / | 0.5 | 62lm/w | 50° | 95 | Ⅱ | -20℃~40℃ | 吸顶式
529001030702 | MG30-五头-明装-有边固定-10W-4000K-95-50D-黑体-白色 | LGS010025003 | CCC认证 | 五头 | 黑体 | 白色 | 明装 | 固定 | 10W | 95 | 4000K | 50D | 有边 | 10W | 10W | 32V-36Vdc | 620lm | 4000K | 30000h | IP20 | 铝+PC | 148×32×95mm | / | 0.5 | 62lm/w | 50° | 95 | Ⅱ | -20℃~40℃ | 吸顶式
529001034502 | MG30-五头-明装-有边固定-10W-4000K-95-50D-黑体-黑色 | LGS010025003 | CCC认证 | 五头 | 黑体 | 黑色 | 明装 | 固定 | 10W | 95 | 4000K | 50D | 有边 | 10W | 10W | 32V-36Vdc | 620lm | 4000K | 30000h | IP20 | 铝+PC | 148×32×95mm | / | 0.5 | 62lm/w | 50° | 95 | Ⅱ | -20℃~40℃ | 吸顶式
529001033002 | MG30-五头-明装-有边固定-10W-5000K-95-30D-白体-白色 | LGS010025003 | CCC认证 | 五头 | 白体 | 白色 | 明装 | 固定 | 10W | 95 | 5000K | 30D | 有边 | 10W | 10W | 32V-36Vdc | 640lm | 5000K | 30000h | IP20 | 铝+PC | 148×32×95mm | / | 0.5 | 64lm/w | 30° | 95 | Ⅱ | -20℃~40℃ | 吸顶式
529001034102 | MG30-五头-明装-有边固定-10W-5000K-95-30D-白体-黑色 | LGS010025003 | CCC认证 | 五头 | 白体 | 黑色 | 明装 | 固定 | 10W | 95 | 5000K | 30D | 有边 | 10W | 10W | 32V-36Vdc | 640lm | 5000K | 30000h | IP20 | 铝+PC | 148×32×95mm | / | 0.5 | 64lm/w | 30° | 95 | Ⅱ | -20℃~40℃ | 吸顶式
529001034002 | MG30-五头-明装-有边固定-10W-5000K-95-30D-黑体-白色 | LGS010025003 | CCC认证 | 五头 | 黑体 | 白色 | 明装 | 固定 | 10W | 95 | 5000K | 30D | 有边 | 10W | 10W | 32V-36Vdc | 640lm | 5000K | 30000h | IP20 | 铝+PC | 148×32×95mm | / | 0.5 | 64lm/w | 30° | 95 | Ⅱ | -20℃~40℃ | 吸顶式
529001029402 | MG30-五头-明装-有边固定-10W-5000K-95-30D-黑体-黑色 | LGS010025003 | CCC认证 | 五头 | 黑体 | 黑色 | 明装 | 固定 | 10W | 95 | 5000K | 30D | 有边 | 10W | 10W | 32V-36Vdc | 640lm | 5000K | 30000h | IP20 | 铝+PC | 148×32×95mm | / | 0.5 | 64lm/w | 30° | 95 | Ⅱ | -20℃~40℃ | 吸顶式
529001029502 | MG30-五头-明装-有边固定-10W-5000K-95-50D-白体-白色 | LGS010025003 | CCC认证 | 五头 | 白体 | 白色 | 明装 | 固定 | 10W | 95 | 5000K | 50D | 有边 | 10W | 10W | 32V-36Vdc | 640lm | 5000K | 30000h | IP20 | 铝+PC | 148×32×95mm | / | 0.5 | 64lm/w | 50° | 95 | Ⅱ | -20℃~40℃ | 吸顶式
529001029902 | MG30-五头-明装-有边固定-10W-5000K-95-50D-白体-黑色 | LGS010025003 | CCC认证 | 五头 | 白体 | 黑色 | 明装 | 固定 | 10W | 95 | 5000K | 50D | 有边 | 10W | 10W | 32V-36Vdc | 640lm | 5000K | 30000h | IP20 | 铝+PC | 148×32×95mm | / | 0.5 | 64lm/w | 50° | 95 | Ⅱ | -20℃~40℃ | 吸顶式
529001033102 | MG30-五头-明装-有边固定-10W-5000K-95-50D-黑体-白色 | LGS010025003 | CCC认证 | 五头 | 黑体 | 白色 | 明装 | 固定 | 10W | 95 | 5000K | 50D | 有边 | 10W | 10W | 32V-36Vdc | 640lm | 5000K | 30000h | IP20 | 铝+PC | 148×32×95mm | / | 0.5 | 64lm/w | 50° | 95 | Ⅱ | -20℃~40℃ | 吸顶式
529001031902 | MG30-五头-明装-有边固定-10W-5000K-95-50D-黑体-黑色 | LGS010025003 | CCC认证 | 五头 | 黑体 | 黑色 | 明装 | 固定 | 10W | 95 | 5000K | 50D | 有边 | 10W | 10W | 32V-36Vdc | 640lm | 5000K | 30000h | IP20 | 铝+PC | 148×32×95mm | / | 0.5 | 64lm/w | 50° | 95 | Ⅱ | -20℃~40℃ | 吸顶式
529001029802 | MG30-五头-明装-有边固定-10W-5700K-95-30D-白体-白色 | LGS010025003 | CCC认证 | 五头 | 白体 | 白色 | 明装 | 固定 | 10W | 95 | 5700K | 30D | 有边 | 10W | 10W | 32V-36Vdc | 640lm | 5700K | 30000h | IP20 | 铝+PC | 148×32×95mm | / | 0.5 | 64lm/w | 30° | 95 | Ⅱ | -20℃~40℃ | 吸顶式
529001031502 | MG30-五头-明装-有边固定-10W-5700K-95-30D-白体-黑色 | LGS010025003 | CCC认证 | 五头 | 白体 | 黑色 | 明装 | 固定 | 10W | 95 | 5700K | 30D | 有边 | 10W | 10W | 32V-36Vdc | 640lm | 5700K | 30000h | IP20 | 铝+PC | 148×32×95mm | / | 0.5 | 64lm/w | 30° | 95 | Ⅱ | -20℃~40℃ | 吸顶式
529001032202 | MG30-五头-明装-有边固定-10W-5700K-95-30D-黑体-白色 | LGS010025003 | CCC认证 | 五头 | 黑体 | 白色 | 明装 | 固定 | 10W | 95 | 5700K | 30D | 有边 | 10W | 10W | 32V-36Vdc | 640lm | 5700K | 30000h | IP20 | 铝+PC | 148×32×95mm | / | 0.5 | 64lm/w | 30° | 95 | Ⅱ | -20℃~40℃ | 吸顶式
529001030102 | MG30-五头-明装-有边固定-10W-5700K-95-30D-黑体-黑色 | LGS010025003 | CCC认证 | 五头 | 黑体 | 黑色 | 明装 | 固定 | 10W | 95 | 5700K | 30D | 有边 | 10W | 10W | 32V-36Vdc | 640lm | 5700K | 30000h | IP20 | 铝+PC | 148×32×95mm | / | 0.5 | 64lm/w | 30° | 95 | Ⅱ | -20℃~40℃ | 吸顶式
529001031102 | MG30-五头-明装-有边固定-10W-5700K-95-50D-白体-白色 | LGS010025003 | CCC认证 | 五头 | 白体 | 白色 | 明装 | 固定 | 10W | 95 | 5700K | 50D | 有边 | 10W | 10W | 32V-36Vdc | 640lm | 5700K | 30000h | IP20 | 铝+PC | 148×32×95mm | / | 0.5 | 64lm/w | 50° | 95 | Ⅱ | -20℃~40℃ | 吸顶式
529001032602 | MG30-五头-明装-有边固定-10W-5700K-95-50D-白体-黑色 | LGS010025003 | CCC认证 | 五头 | 白体 | 黑色 | 明装 | 固定 | 10W | 95 | 5700K | 50D | 有边 | 10W | 10W | 32V-36Vdc | 640lm | 5700K | 30000h | IP20 | 铝+PC | 148×32×95mm | / | 0.5 | 64lm/w | 50° | 95 | Ⅱ | -20℃~40℃ | 吸顶式
529001032302 | MG30-五头-明装-有边固定-10W-5700K-95-50D-黑体-白色 | LGS010025003 | CCC认证 | 五头 | 黑体 | 白色 | 明装 | 固定 | 10W | 95 | 5700K | 50D | 有边 | 10W | 10W | 32V-36Vdc | 640lm | 5700K | 30000h | IP20 | 铝+PC | 148×32×95mm | / | 0.5 | 64lm/w | 50° | 95 | Ⅱ | -20℃~40℃ | 吸顶式
529001034402 | MG30-五头-明装-有边固定-10W-5700K-95-50D-黑体-黑色 | LGS010025003 | CCC认证 | 五头 | 黑体 | 黑色 | 明装 | 固定 | 10W | 95 | 5700K | 50D | 有边 | 10W | 10W | 32V-36Vdc | 640lm | 5700K | 30000h | IP20 | 铝+PC | 148×32×95mm | / | 0.5 | 64lm/w | 50° | 95 | Ⅱ | -20℃~40℃ | 吸顶式
529001032502 | MG30-五头-明装-有边固定-10W-6500K-95-30D-白体-白色 | LGS010025003 | CCC认证 | 五头 | 白体 | 白色 | 明装 | 固定 | 10W | 95 | 6500K | 30D | 有边 | 10W | 10W | 32V-36Vdc | 640lm | 6500K | 30000h | IP20 | 铝+PC | 148×32×95mm | / | 0.5 | 64lm/w | 30° | 95 | Ⅱ | -20℃~40℃ | 吸顶式
529001033902 | MG30-五头-明装-有边固定-10W-6500K-95-30D-白体-黑色 | LGS010025003 | CCC认证 | 五头 | 白体 | 黑色 | 明装 | 固定 | 10W | 95 | 6500K | 30D | 有边 | 10W | 10W | 32V-36Vdc | 640lm | 6500K | 30000h | IP20 | 铝+PC | 148×32×95mm | / | 0.5 | 64lm/w | 30° | 95 | Ⅱ | -20℃~40℃ | 吸顶式
529001033602 | MG30-五头-明装-有边固定-10W-6500K-95-30D-黑体-白色 | LGS010025003 | CCC认证 | 五头 | 黑体 | 白色 | 明装 | 固定 | 10W | 95 | 6500K | 30D | 有边 | 10W | 10W | 32V-36Vdc | 640lm | 6500K | 30000h | IP20 | 铝+PC | 148×32×95mm | / | 0.5 | 64lm/w | 30° | 95 | Ⅱ | -20℃~40℃ | 吸顶式
529001034802 | MG30-五头-明装-有边固定-10W-6500K-95-30D-黑体-黑色 | LGS010025003 | CCC认证 | 五头 | 黑体 | 黑色 | 明装 | 固定 | 10W | 95 | 6500K | 30D | 有边 | 10W | 10W | 32V-36Vdc | 640lm | 6500K | 30000h | IP20 | 铝+PC | 148×32×95mm | / | 0.5 | 64lm/w | 30° | 95 | Ⅱ | -20℃~40℃ | 吸顶式
529001034902 | MG30-五头-明装-有边固定-10W-6500K-95-50D-白体-白色 | LGS010025003 | CCC认证 | 五头 | 白体 | 白色 | 明装 | 固定 | 10W | 95 | 6500K | 50D | 有边 | 10W | 10W | 32V-36Vdc | 640lm | 6500K | 30000h | IP20 | 铝+PC | 148×32×95mm | / | 0.5 | 64lm/w | 50° | 95 | Ⅱ | -20℃~40℃ | 吸顶式
529001029702 | MG30-五头-明装-有边固定-10W-6500K-95-50D-白体-黑色 | LGS010025003 | CCC认证 | 五头 | 白体 | 黑色 | 明装 | 固定 | 10W | 95 | 6500K | 50D | 有边 | 10W | 10W | 32V-36Vdc | 640lm | 6500K | 30000h | IP20 | 铝+PC | 148×32×95mm | / | 0.5 | 64lm/w | 50° | 95 | Ⅱ | -20℃~40℃ | 吸顶式
529001034602 | MG30-五头-明装-有边固定-10W-6500K-95-50D-黑体-白色 | LGS010025003 | CCC认证 | 五头 | 黑体 | 白色 | 明装 | 固定 | 10W | 95 | 6500K | 50D | 有边 | 10W | 10W | 32V-36Vdc | 640lm | 6500K | 30000h | IP20 | 铝+PC | 148×32×95mm | / | 0.5 | 64lm/w | 50° | 95 | Ⅱ | -20℃~40℃ | 吸顶式
529001030902 | MG30-五头-明装-有边固定-10W-6500K-95-50D-黑体-黑色 | LGS010025003 | CCC认证 | 五头 | 黑体 | 黑色 | 明装 | 固定 | 10W | 95 | 6500K | 50D | 有边 | 10W | 10W | 32V-36Vdc | 640lm | 6500K | 30000h | IP20 | 铝+PC | 148×32×95mm | / | 0.5 | 64lm/w | 50° | 95 | Ⅱ | -20℃~40℃ | 吸顶式
529001038402 | MG30-五头-嵌装-无边调角-10W-27/57-95-30D-黑体-白色 | LGS010025TT002 | CQC认证 | 五头 | 黑体 | 白色 | 嵌装 | 调角 | 10W | 95 | 27/57 | 30D | 无边 | 10W | 8W | 32V-36Vdc | 475lm | 2700K-5700K | 30000h | IP20 | 铝+PC | 171×104×47 | 173×63 | / | 50lm/w | 30° | 95 | Ⅲ | -20℃~40℃ | 无边嵌入式
529001042102 | MG30-五头-嵌装-无边调角-10W-27/57-95-30D-黑体-黑色 | LGS010025TT002 | CQC认证 | 五头 | 黑体 | 黑色 | 嵌装 | 调角 | 10W | 95 | 27/57 | 30D | 无边 | 10W | 8W | 32V-36Vdc | 475lm | 2700K-5700K | 30000h | IP20 | 铝+PC | 171×104×47 | 173×63 | / | 50lm/w | 30° | 95 | Ⅲ | -20℃~40℃ | 无边嵌入式
529001045602 | MG30-五头-嵌装-无边调角-10W-27/57-95-50D-黑体-白色 | LGS010025TT002 | CQC认证 | 五头 | 黑体 | 白色 | 嵌装 | 调角 | 10W | 95 | 27/57 | 50D | 无边 | 10W | 8W | 32V-36Vdc | 475lm | 2700K-5700K | 30000h | IP20 | 铝+PC | 171×104×47 | 173×63 | / | 50lm/w | 50° | 95 | Ⅲ | -20℃~40℃ | 无边嵌入式
529001049702 | MG30-五头-嵌装-无边调角-10W-27/57-95-50D-黑体-黑色 | LGS010025TT002 | CQC认证 | 五头 | 黑体 | 黑色 | 嵌装 | 调角 | 10W | 95 | 27/57 | 50D | 无边 | 10W | 8W | 32V-36Vdc | 475lm | 2700K-5700K | 30000h | IP20 | 铝+PC | 171×104×47 | 173×63 | / | 50lm/w | 50° | 95 | Ⅲ | -20℃~40℃ | 无边嵌入式
529001042002 | MG30-五头-嵌装-无边调角-10W-27/57-95-洗墙-黑体-白色 | LGS12005004 | CQC认证 | 五头 | 黑体 | 白色 | 嵌装 | 调角 | 10W | 95 | 27/57 | 洗墙 | 无边 | 10W | 8W | 32V-36Vdc | 565lm | 2700K-5700K | 30000h | IP20 | 铝+PC | 171×104×53 | 173×63 | / | 60lm/w | 洗墙 | 95 | Ⅲ | -20℃~40℃ | 无边嵌入式
529001063702 | MG30-五头-嵌装-无边调角-10W-27/57-95-洗墙-黑体-黑色 | LGS12005004 | CQC认证 | 五头 | 黑体 | 黑色 | 嵌装 | 调角 | 10W | 95 | 27/57 | 洗墙 | 无边 | 10W | 8W | 32V-36Vdc | 565lm | 2700K-5700K | 30000h | IP20 | 铝+PC | 171×104×53 | 173×63 | / | 60lm/w | 洗墙 | 95 | Ⅲ | -20℃~40℃ | 无边嵌入式
529001061602 | MG30-五头-嵌装-无边调角-10W-2700K-95-30D-黑体-白色 | LGS010025004 | CQC认证 | 五头 | 黑体 | 白色 | 嵌装 | 调角 | 10W | 95 | 2700K | 30D | 无边 | 10W | 8W | 32V-36Vdc | 600lm | 2700K | 30000h | IP20 | 铝+PC | 171×104×47 | 173×63 | / | 60lm/w | 30° | 95 | Ⅲ | -20℃~40℃ | 无边嵌入式
529001060202 | MG30-五头-嵌装-无边调角-10W-2700K-95-30D-黑体-黑色 | LGS010025004 | CQC认证 | 五头 | 黑体 | 黑色 | 嵌装 | 调角 | 10W | 95 | 2700K | 30D | 无边 | 10W | 8W | 32V-36Vdc | 600lm | 2700K | 30000h | IP20 | 铝+PC | 171×104×47 | 173×63 | / | 60lm/w | 30° | 95 | Ⅲ | -20℃~40℃ | 无边嵌入式
529001069302 | MG30-五头-嵌装-无边调角-10W-2700K-95-50D-黑体-白色 | LGS010025004 | CQC认证 | 五头 | 黑体 | 白色 | 嵌装 | 调角 | 10W | 95 | 2700K | 50D | 无边 | 10W | 8W | 32V-36Vdc | 600lm | 2700K | 30000h | IP20 | 铝+PC | 171×104×47 | 173×63 | / | 60lm/w | 50° | 95 | Ⅲ | -20℃~40℃ | 无边嵌入式
529001038502 | MG30-五头-嵌装-无边调角-10W-2700K-95-50D-黑体-黑色 | LGS010025004 | CQC认证 | 五头 | 黑体 | 黑色 | 嵌装 | 调角 | 10W | 95 | 2700K | 50D | 无边 | 10W | 8W | 32V-36Vdc | 600lm | 2700K | 30000h | IP20 | 铝+PC | 171×104×47 | 173×63 | / | 60lm/w | 50° | 95 | Ⅲ | -20℃~40℃ | 无边嵌入式
529001050202 | MG30-五头-嵌装-无边调角-10W-3000K-95-30D-黑体-白色 | LGS010025004 | CQC认证 | 五头 | 黑体 | 白色 | 嵌装 | 调角 | 10W | 95 | 3000K | 30D | 无边 | 10W | 8W | 32V-36Vdc | 600lm | 3000K | 30000h | IP20 | 铝+PC | 171×104×47 | 173×63 | / | 60lm/w | 30° | 95 | Ⅲ | -20℃~40℃ | 无边嵌入式
529001056202 | MG30-五头-嵌装-无边调角-10W-3000K-95-30D-黑体-黑色 | LGS010025004 | CQC认证 | 五头 | 黑体 | 黑色 | 嵌装 | 调角 | 10W | 95 | 3000K | 30D | 无边 | 10W | 8W | 32V-36Vdc | 600lm | 3000K | 30000h | IP20 | 铝+PC | 171×104×47 | 173×63 | / | 60lm/w | 30° | 95 | Ⅲ | -20℃~40℃ | 无边嵌入式
529001066502 | MG30-五头-嵌装-无边调角-10W-3000K-95-50D-黑体-白色 | LGS010025004 | CQC认证 | 五头 | 黑体 | 白色 | 嵌装 | 调角 | 10W | 95 | 3000K | 50D | 无边 | 10W | 8W | 32V-36Vdc | 600lm | 3000K | 30000h | IP20 | 铝+PC | 171×104×47 | 173×63 | / | 60lm/w | 50° | 95 | Ⅲ | -20℃~40℃ | 无边嵌入式
529001072802 | MG30-五头-嵌装-无边调角-10W-3000K-95-50D-黑体-黑色 | LGS010025004 | CQC认证 | 五头 | 黑体 | 黑色 | 嵌装 | 调角 | 10W | 95 | 3000K | 50D | 无边 | 10W | 8W | 32V-36Vdc | 600lm | 3000K | 30000h | IP20 | 铝+PC | 171×104×47 | 173×63 | / | 60lm/w | 50° | 95 | Ⅲ | -20℃~40℃ | 无边嵌入式
529001047702 | MG30-五头-嵌装-无边调角-10W-3500K-95-30D-黑体-白色 | LGS010025004 | CQC认证 | 五头 | 黑体 | 白色 | 嵌装 | 调角 | 10W | 95 | 3500K | 30D | 无边 | 10W | 8W | 32V-36Vdc | 620lm | 3500K | 30000h | IP20 | 铝+PC | 171×104×47 | 173×63 | / | 62lm/w | 30° | 95 | Ⅲ | -20℃~40℃ | 无边嵌入式
529001053502 | MG30-五头-嵌装-无边调角-10W-3500K-95-30D-黑体-黑色 | LGS010025004 | CQC认证 | 五头 | 黑体 | 黑色 | 嵌装 | 调角 | 10W | 95 | 3500K | 30D | 无边 | 10W | 8W | 32V-36Vdc | 620lm | 3500K | 30000h | IP20 | 铝+PC | 171×104×47 | 173×63 | / | 62lm/w | 30° | 95 | Ⅲ | -20℃~40℃ | 无边嵌入式
529001054302 | MG30-五头-嵌装-无边调角-10W-3500K-95-50D-黑体-白色 | LGS010025004 | CQC认证 | 五头 | 黑体 | 白色 | 嵌装 | 调角 | 10W | 95 | 3500K | 50D | 无边 | 10W | 8W | 32V-36Vdc | 620lm | 3500K | 30000h | IP20 | 铝+PC | 171×104×47 | 173×63 | / | 62lm/w | 50° | 95 | Ⅲ | -20℃~40℃ | 无边嵌入式
529001060302 | MG30-五头-嵌装-无边调角-10W-3500K-95-50D-黑体-黑色 | LGS010025004 | CQC认证 | 五头 | 黑体 | 黑色 | 嵌装 | 调角 | 10W | 95 | 3500K | 50D | 无边 | 10W | 8W | 32V-36Vdc | 620lm | 3500K | 30000h | IP20 | 铝+PC | 171×104×47 | 173×63 | / | 62lm/w | 50° | 95 | Ⅲ | -20℃~40℃ | 无边嵌入式
529001036002 | MG30-五头-嵌装-无边调角-10W-4000K-95-30D-黑体-白色 | LGS010025004 | CQC认证 | 五头 | 黑体 | 白色 | 嵌装 | 调角 | 10W | 95 | 4000K | 30D | 无边 | 10W | 8W | 32V-36Vdc | 620lm | 4000K | 30000h | IP20 | 铝+PC | 171×104×47 | 173×63 | / | 62lm/w | 30° | 95 | Ⅲ | -20℃~40℃ | 无边嵌入式
529001041602 | MG30-五头-嵌装-无边调角-10W-4000K-95-30D-黑体-黑色 | LGS010025004 | CQC认证 | 五头 | 黑体 | 黑色 | 嵌装 | 调角 | 10W | 95 | 4000K | 30D | 无边 | 10W | 8W | 32V-36Vdc | 620lm | 4000K | 30000h | IP20 | 铝+PC | 171×104×47 | 173×63 | / | 62lm/w | 30° | 95 | Ⅲ | -20℃~40℃ | 无边嵌入式
529001051902 | MG30-五头-嵌装-无边调角-10W-4000K-95-50D-黑体-白色 | LGS010025004 | CQC认证 | 五头 | 黑体 | 白色 | 嵌装 | 调角 | 10W | 95 | 4000K | 50D | 无边 | 10W | 8W | 32V-36Vdc | 620lm | 4000K | 30000h | IP20 | 铝+PC | 171×104×47 | 173×63 | / | 62lm/w | 50° | 95 | Ⅲ | -20℃~40℃ | 无边嵌入式
529001057802 | MG30-五头-嵌装-无边调角-10W-4000K-95-50D-黑体-黑色 | LGS010025004 | CQC认证 | 五头 | 黑体 | 黑色 | 嵌装 | 调角 | 10W | 95 | 4000K | 50D | 无边 | 10W | 8W | 32V-36Vdc | 620lm | 4000K | 30000h | IP20 | 铝+PC | 171×104×47 | 173×63 | / | 62lm/w | 50° | 95 | Ⅲ | -20℃~40℃ | 无边嵌入式
529001072002 | MG30-五头-嵌装-无边调角-10W-5000K-95-30D-黑体-白色 | LGS010025004 | CQC认证 | 五头 | 黑体 | 白色 | 嵌装 | 调角 | 10W | 95 | 5000K | 30D | 无边 | 10W | 8W | 32V-36Vdc | 640lm | 5000K | 30000h | IP20 | 铝+PC | 171×104×47 | 173×63 | / | 64lm/w | 30° | 95 | Ⅲ | -20℃~40℃ | 无边嵌入式
529001039502 | MG30-五头-嵌装-无边调角-10W-5000K-95-30D-黑体-黑色 | LGS010025004 | CQC认证 | 五头 | 黑体 | 黑色 | 嵌装 | 调角 | 10W | 95 | 5000K | 30D | 无边 | 10W | 8W | 32V-36Vdc | 640lm | 5000K | 30000h | IP20 | 铝+PC | 171×104×47 | 173×63 | / | 64lm/w | 30° | 95 | Ⅲ | -20℃~40℃ | 无边嵌入式
529001040202 | MG30-五头-嵌装-无边调角-10W-5000K-95-50D-黑体-白色 | LGS010025004 | CQC认证 | 五头 | 黑体 | 白色 | 嵌装 | 调角 | 10W | 95 | 5000K | 50D | 无边 | 10W | 8W | 32V-36Vdc | 640lm | 5000K | 30000h | IP20 | 铝+PC | 171×104×47 | 173×63 | / | 64lm/w | 50° | 95 | Ⅲ | -20℃~40℃ | 无边嵌入式
529001046302 | MG30-五头-嵌装-无边调角-10W-5000K-95-50D-黑体-黑色 | LGS010025004 | CQC认证 | 五头 | 黑体 | 黑色 | 嵌装 | 调角 | 10W | 95 | 5000K | 50D | 无边 | 10W | 8W | 32V-36Vdc | 640lm | 5000K | 30000h | IP20 | 铝+PC | 171×104×47 | 173×63 | / | 64lm/w | 50° | 95 | Ⅲ | -20℃~40℃ | 无边嵌入式
529001068202 | MG30-五头-嵌装-无边调角-10W-5700K-95-30D-黑体-白色 | LGS010025004 | CQC认证 | 五头 | 黑体 | 白色 | 嵌装 | 调角 | 10W | 95 | 5700K | 30D | 无边 | 10W | 8W | 32V-36Vdc | 640lm | 5700K | 30000h | IP20 | 铝+PC | 171×104×47 | 173×63 | / | 64lm/w | 30° | 95 | Ⅲ | -20℃~40℃ | 无边嵌入式
529001065702 | MG30-五头-嵌装-无边调角-10W-5700K-95-30D-黑体-黑色 | LGS010025004 | CQC认证 | 五头 | 黑体 | 黑色 | 嵌装 | 调角 | 10W | 95 | 5700K | 30D | 无边 | 10W | 8W | 32V-36Vdc | 640lm | 5700K | 30000h | IP20 | 铝+PC | 171×104×47 | 173×63 | / | 64lm/w | 30° | 95 | Ⅲ | -20℃~40℃ | 无边嵌入式
529001037302 | MG30-五头-嵌装-无边调角-10W-5700K-95-50D-黑体-白色 | LGS010025004 | CQC认证 | 五头 | 黑体 | 白色 | 嵌装 | 调角 | 10W | 95 | 5700K | 50D | 无边 | 10W | 8W | 32V-36Vdc | 640lm | 5700K | 30000h | IP20 | 铝+PC | 171×104×47 | 173×63 | / | 64lm/w | 50° | 95 | Ⅲ | -20℃~40℃ | 无边嵌入式
529001044002 | MG30-五头-嵌装-无边调角-10W-5700K-95-50D-黑体-黑色 | LGS010025004 | CQC认证 | 五头 | 黑体 | 黑色 | 嵌装 | 调角 | 10W | 95 | 5700K | 50D | 无边 | 10W | 8W | 32V-36Vdc | 640lm | 5700K | 30000h | IP20 | 铝+PC | 171×104×47 | 173×63 | / | 64lm/w | 50° | 95 | Ⅲ | -20℃~40℃ | 无边嵌入式
529001055602 | MG30-五头-嵌装-无边调角-10W-6500K-95-30D-黑体-白色 | LGS010025004 | CQC认证 | 五头 | 黑体 | 白色 | 嵌装 | 调角 | 10W | 95 | 6500K | 30D | 无边 | 10W | 8W | 32V-36Vdc | 640lm | 6500K | 30000h | IP20 | 铝+PC | 171×104×47 | 173×63 | / | 64lm/w | 30° | 95 | Ⅲ | -20℃~40℃ | 无边嵌入式
529001059302 | MG30-五头-嵌装-无边调角-10W-6500K-95-30D-黑体-黑色 | LGS010025004 | CQC认证 | 五头 | 黑体 | 黑色 | 嵌装 | 调角 | 10W | 95 | 6500K | 30D | 无边 | 10W | 8W | 32V-36Vdc | 640lm | 6500K | 30000h | IP20 | 铝+PC | 171×104×47 | 173×63 | / | 64lm/w | 30° | 95 | Ⅲ | -20℃~40℃ | 无边嵌入式
529001035002 | MG30-五头-嵌装-无边调角-10W-6500K-95-50D-黑体-白色 | LGS010025004 | CQC认证 | 五头 | 黑体 | 白色 | 嵌装 | 调角 | 10W | 95 | 6500K | 50D | 无边 | 10W | 8W | 32V-36Vdc | 640lm | 6500K | 30000h | IP20 | 铝+PC | 171×104×47 | 173×63 | / | 64lm/w | 50° | 95 | Ⅲ | -20℃~40℃ | 无边嵌入式
529001038202 | MG30-五头-嵌装-无边调角-10W-6500K-95-50D-黑体-黑色 | LGS010025004 | CQC认证 | 五头 | 黑体 | 黑色 | 嵌装 | 调角 | 10W | 95 | 6500K | 50D | 无边 | 10W | 8W | 32V-36Vdc | 640lm | 6500K | 30000h | IP20 | 铝+PC | 171×104×47 | 173×63 | / | 64lm/w | 50° | 95 | Ⅲ | -20℃~40℃ | 无边嵌入式
529001049102 | MG30-五头-嵌装-无边固定-10W-27/57-95-30D-黑体-白色 | LGS11005002 | CQC认证 | 五头 | 黑体 | 白色 | 嵌装 | 固定 | 10W | 95 | 27/57 | 30D | 无边 | 10W | 8W | 32V-36Vdc | 475lm | 2700K-5700K | 30000h | IP20 | 铝+PC | 152.5×86.5×42.5 | 157×43 | / | 50lm/w | 30° | 95 | Ⅲ | -20℃~40℃ | 无边嵌入式
529001052002 | MG30-五头-嵌装-无边固定-10W-27/57-95-30D-黑体-黑色 | LGS11005002 | CQC认证 | 五头 | 黑体 | 黑色 | 嵌装 | 固定 | 10W | 95 | 27/57 | 30D | 无边 | 10W | 8W | 32V-36Vdc | 475lm | 2700K-5700K | 30000h | IP20 | 铝+PC | 152.5×86.5×42.5 | 157×43 | / | 50lm/w | 30° | 95 | Ⅲ | -20℃~40℃ | 无边嵌入式
529001055902 | MG30-五头-嵌装-无边固定-10W-27/57-95-50D-黑体-白色 | LGS11005002 | CQC认证 | 五头 | 黑体 | 白色 | 嵌装 | 固定 | 10W | 95 | 27/57 | 50D | 无边 | 10W | 8W | 32V-36Vdc | 475lm | 2700K-5700K | 30000h | IP20 | 铝+PC | 152.5×86.5×42.5 | 157×43 | / | 50lm/w | 50° | 95 | Ⅲ | -20℃~40℃ | 无边嵌入式
529001058702 | MG30-五头-嵌装-无边固定-10W-27/57-95-50D-黑体-黑色 | LGS11005002 | CQC认证 | 五头 | 黑体 | 黑色 | 嵌装 | 固定 | 10W | 95 | 27/57 | 50D | 无边 | 10W | 8W | 32V-36Vdc | 475lm | 2700K-5700K | 30000h | IP20 | 铝+PC | 152.5×86.5×42.5 | 157×43 | / | 50lm/w | 50° | 95 | Ⅲ | -20℃~40℃ | 无边嵌入式
529001051502 | MG30-五头-嵌装-无边固定-10W-27/57-95-洗墙-黑体-白色 | LGS11005004 | CQC认证 | 五头 | 黑体 | 白色 | 嵌装 | 固定 | 10W | 95 | 27/57 | 洗墙 | 无边 | 10W | 8W | 32V-36Vdc | 565lm | 2700K-5700K | 30000h | IP20 | 铝+PC | 152.5×86.5×48.5 | 157×43 | / | 60lm/w | 洗墙 | 95 | Ⅲ | -20℃~40℃ | 无边嵌入式
529001038802 | MG30-五头-嵌装-无边固定-10W-27/57-95-洗墙-黑体-黑色 | LGS11005004 | CQC认证 | 五头 | 黑体 | 黑色 | 嵌装 | 固定 | 10W | 95 | 27/57 | 洗墙 | 无边 | 10W | 8W | 32V-36Vdc | 565lm | 2700K-5700K | 30000h | IP20 | 铝+PC | 152.5×86.5×48.5 | 157×43 | / | 60lm/w | 洗墙 | 95 | Ⅲ | -20℃~40℃ | 无边嵌入式
529001047002 | MG30-五头-嵌装-无边固定-10W-2700K-95-30D-黑体-白色 | LGS010025002 | CQC认证 | 五头 | 黑体 | 白色 | 嵌装 | 固定 | 10W | 95 | 2700K | 30D | 无边 | 10W | 8W | 32V-36Vdc | 600lm | 2700K | 30000h | IP20 | 铝+PC | 152.5×86.5×42.5 | 157×43 | / | 60lm/w | 30° | 95 | Ⅲ | -20℃~40℃ | 无边嵌入式
529001045502 | MG30-五头-嵌装-无边固定-10W-2700K-95-30D-黑体-黑色 | LGS010025002 | CQC认证 | 五头 | 黑体 | 黑色 | 嵌装 | 固定 | 10W | 95 | 2700K | 30D | 无边 | 10W | 8W | 32V-36Vdc | 600lm | 2700K | 30000h | IP20 | 铝+PC | 152.5×86.5×42.5 | 157×43 | / | 60lm/w | 30° | 95 | Ⅲ | -20℃~40℃ | 无边嵌入式
529001035602 | MG30-五头-嵌装-无边固定-10W-2700K-95-50D-黑体-白色 | LGS010025002 | CQC认证 | 五头 | 黑体 | 白色 | 嵌装 | 固定 | 10W | 95 | 2700K | 50D | 无边 | 10W | 8W | 32V-36Vdc | 600lm | 2700K | 30000h | IP20 | 铝+PC | 152.5×86.5×42.5 | 157×43 | / | 60lm/w | 50° | 95 | Ⅲ | -20℃~40℃ | 无边嵌入式
529001062802 | MG30-五头-嵌装-无边固定-10W-2700K-95-50D-黑体-黑色 | LGS010025002 | CQC认证 | 五头 | 黑体 | 黑色 | 嵌装 | 固定 | 10W | 95 | 2700K | 50D | 无边 | 10W | 8W | 32V-36Vdc | 600lm | 2700K | 30000h | IP20 | 铝+PC | 152.5×86.5×42.5 | 157×43 | / | 60lm/w | 50° | 95 | Ⅲ | -20℃~40℃ | 无边嵌入式
529001059902 | MG30-五头-嵌装-无边固定-10W-3000K-95-30D-黑体-白色 | LGS010025002 | CQC认证 | 五头 | 黑体 | 白色 | 嵌装 | 固定 | 10W | 95 | 3000K | 30D | 无边 | 10W | 8W | 32V-36Vdc | 600lm | 3000K | 30000h | IP20 | 铝+PC | 152.5×86.5×42.5 | 157×43 | / | 60lm/w | 30° | 95 | Ⅲ | -20℃~40℃ | 无边嵌入式
529001063402 | MG30-五头-嵌装-无边固定-10W-3000K-95-30D-黑体-黑色 | LGS010025002 | CQC认证 | 五头 | 黑体 | 黑色 | 嵌装 | 固定 | 10W | 95 | 3000K | 30D | 无边 | 10W | 8W | 32V-36Vdc | 600lm | 3000K | 30000h | IP20 | 铝+PC | 152.5×86.5×42.5 | 157×43 | / | 60lm/w | 30° | 95 | Ⅲ | -20℃~40℃ | 无边嵌入式
529001039802 | MG30-五头-嵌装-无边固定-10W-3000K-95-50D-黑体-白色 | LGS010025002 | CQC认证 | 五头 | 黑体 | 白色 | 嵌装 | 固定 | 10W | 95 | 3000K | 50D | 无边 | 10W | 8W | 32V-36Vdc | 600lm | 3000K | 30000h | IP20 | 铝+PC | 152.5×86.5×42.5 | 157×43 | / | 60lm/w | 50° | 95 | Ⅲ | -20℃~40℃ | 无边嵌入式
529001043302 | MG30-五头-嵌装-无边固定-10W-3000K-95-50D-黑体-黑色 | LGS010025002 | CQC认证 | 五头 | 黑体 | 黑色 | 嵌装 | 固定 | 10W | 95 | 3000K | 50D | 无边 | 10W | 8W | 32V-36Vdc | 600lm | 3000K | 30000h | IP20 | 铝+PC | 152.5×86.5×42.5 | 157×43 | / | 60lm/w | 50° | 95 | Ⅲ | -20℃~40℃ | 无边嵌入式
529001057702 | MG30-五头-嵌装-无边固定-10W-3500K-95-30D-黑体-白色 | LGS010025002 | CQC认证 | 五头 | 黑体 | 白色 | 嵌装 | 固定 | 10W | 95 | 3500K | 30D | 无边 | 10W | 8W | 32V-36Vdc | 620lm | 3500K | 30000h | IP20 | 铝+PC | 152.5×86.5×42.5 | 157×43 | / | 62lm/w | 30° | 95 | Ⅲ | -20℃~40℃ | 无边嵌入式
529001061402 | MG30-五头-嵌装-无边固定-10W-3500K-95-30D-黑体-黑色 | LGS010025002 | CQC认证 | 五头 | 黑体 | 黑色 | 嵌装 | 固定 | 10W | 95 | 3500K | 30D | 无边 | 10W | 8W | 32V-36Vdc | 620lm | 3500K | 30000h | IP20 | 铝+PC | 152.5×86.5×42.5 | 157×43 | / | 62lm/w | 30° | 95 | Ⅲ | -20℃~40℃ | 无边嵌入式
529001064902 | MG30-五头-嵌装-无边固定-10W-3500K-95-50D-黑体-白色 | LGS010025002 | CQC认证 | 五头 | 黑体 | 白色 | 嵌装 | 固定 | 10W | 95 | 3500K | 50D | 无边 | 10W | 8W | 32V-36Vdc | 620lm | 3500K | 30000h | IP20 | 铝+PC | 152.5×86.5×42.5 | 157×43 | / | 62lm/w | 50° | 95 | Ⅲ | -20℃~40℃ | 无边嵌入式
529001070002 | MG30-五头-嵌装-无边固定-10W-3500K-95-50D-黑体-黑色 | LGS010025002 | CQC认证 | 五头 | 黑体 | 黑色 | 嵌装 | 固定 | 10W | 95 | 3500K | 50D | 无边 | 10W | 8W | 32V-36Vdc | 620lm | 3500K | 30000h | IP20 | 铝+PC | 152.5×86.5×42.5 | 157×43 | / | 62lm/w | 50° | 95 | Ⅲ | -20℃~40℃ | 无边嵌入式
529001045802 | MG30-五头-嵌装-无边固定-10W-4000K-95-30D-黑体-白色 | LGS010025002 | CQC认证 | 五头 | 黑体 | 白色 | 嵌装 | 固定 | 10W | 95 | 4000K | 30D | 无边 | 10W | 8W | 32V-36Vdc | 620lm | 4000K | 30000h | IP20 | 铝+PC | 152.5×86.5×42.5 | 157×43 | / | 62lm/w | 30° | 95 | Ⅲ | -20℃~40℃ | 无边嵌入式
529001049902 | MG30-五头-嵌装-无边固定-10W-4000K-95-30D-黑体-黑色 | LGS010025002 | CQC认证 | 五头 | 黑体 | 黑色 | 嵌装 | 固定 | 10W | 95 | 4000K | 30D | 无边 | 10W | 8W | 32V-36Vdc | 620lm | 4000K | 30000h | IP20 | 铝+PC | 152.5×86.5×42.5 | 157×43 | / | 62lm/w | 30° | 95 | Ⅲ | -20℃~40℃ | 无边嵌入式
529001062702 | MG30-五头-嵌装-无边固定-10W-4000K-95-50D-黑体-白色 | LGS010025002 | CQC认证 | 五头 | 黑体 | 白色 | 嵌装 | 固定 | 10W | 95 | 4000K | 50D | 无边 | 10W | 8W | 32V-36Vdc | 620lm | 4000K | 30000h | IP20 | 铝+PC | 152.5×86.5×42.5 | 157×43 | / | 62lm/w | 50° | 95 | Ⅲ | -20℃~40℃ | 无边嵌入式
529001066102 | MG30-五头-嵌装-无边固定-10W-4000K-95-50D-黑体-黑色 | LGS010025002 | CQC认证 | 五头 | 黑体 | 黑色 | 嵌装 | 固定 | 10W | 95 | 4000K | 50D | 无边 | 10W | 8W | 32V-36Vdc | 620lm | 4000K | 30000h | IP20 | 铝+PC | 152.5×86.5×42.5 | 157×43 | / | 62lm/w | 50° | 95 | Ⅲ | -20℃~40℃ | 无边嵌入式
529001043602 | MG30-五头-嵌装-无边固定-10W-5000K-95-30D-黑体-白色 | LGS010025002 | CQC认证 | 五头 | 黑体 | 白色 | 嵌装 | 固定 | 10W | 95 | 5000K | 30D | 无边 | 10W | 8W | 32V-36Vdc | 640lm | 5000K | 30000h | IP20 | 铝+PC | 152.5×86.5×42.5 | 157×43 | / | 64lm/w | 30° | 95 | Ⅲ | -20℃~40℃ | 无边嵌入式
529001047202 | MG30-五头-嵌装-无边固定-10W-5000K-95-30D-黑体-黑色 | LGS010025002 | CQC认证 | 五头 | 黑体 | 黑色 | 嵌装 | 固定 | 10W | 95 | 5000K | 30D | 无边 | 10W | 8W | 32V-36Vdc | 640lm | 5000K | 30000h | IP20 | 铝+PC | 152.5×86.5×42.5 | 157×43 | / | 64lm/w | 30° | 95 | Ⅲ | -20℃~40℃ | 无边嵌入式
529001050702 | MG30-五头-嵌装-无边固定-10W-5000K-95-50D-黑体-白色 | LGS010025002 | CQC认证 | 五头 | 黑体 | 白色 | 嵌装 | 固定 | 10W | 95 | 5000K | 50D | 无边 | 10W | 8W | 32V-36Vdc | 640lm | 5000K | 30000h | IP20 | 铝+PC | 152.5×86.5×42.5 | 157×43 | / | 64lm/w | 50° | 95 | Ⅲ | -20℃~40℃ | 无边嵌入式
529001053902 | MG30-五头-嵌装-无边固定-10W-5000K-95-50D-黑体-黑色 | LGS010025002 | CQC认证 | 五头 | 黑体 | 黑色 | 嵌装 | 固定 | 10W | 95 | 5000K | 50D | 无边 | 10W | 8W | 32V-36Vdc | 640lm | 5000K | 30000h | IP20 | 铝+PC | 152.5×86.5×42.5 | 157×43 | / | 64lm/w | 50° | 95 | Ⅲ | -20℃~40℃ | 无边嵌入式
529001070602 | MG30-五头-嵌装-无边固定-10W-5700K-95-30D-黑体-白色 | LGS010025002 | CQC认证 | 五头 | 黑体 | 白色 | 嵌装 | 固定 | 10W | 95 | 5700K | 30D | 无边 | 10W | 8W | 32V-36Vdc | 640lm | 5700K | 30000h | IP20 | 铝+PC | 152.5×86.5×42.5 | 157×43 | / | 64lm/w | 30° | 95 | Ⅲ | -20℃~40℃ | 无边嵌入式
529001035902 | MG30-五头-嵌装-无边固定-10W-5700K-95-30D-黑体-黑色 | LGS010025002 | CQC认证 | 五头 | 黑体 | 黑色 | 嵌装 | 固定 | 10W | 95 | 5700K | 30D | 无边 | 10W | 8W | 32V-36Vdc | 640lm | 5700K | 30000h | IP20 | 铝+PC | 152.5×86.5×42.5 | 157×43 | / | 64lm/w | 30° | 95 | Ⅲ | -20℃~40℃ | 无边嵌入式
529001049002 | MG30-五头-嵌装-无边固定-10W-5700K-95-50D-黑体-白色 | LGS010025002 | CQC认证 | 五头 | 黑体 | 白色 | 嵌装 | 固定 | 10W | 95 | 5700K | 50D | 无边 | 10W | 8W | 32V-36Vdc | 640lm | 5700K | 30000h | IP20 | 铝+PC | 152.5×86.5×42.5 | 157×43 | / | 64lm/w | 50° | 95 | Ⅲ | -20℃~40℃ | 无边嵌入式
529001052402 | MG30-五头-嵌装-无边固定-10W-5700K-95-50D-黑体-黑色 | LGS010025002 | CQC认证 | 五头 | 黑体 | 黑色 | 嵌装 | 固定 | 10W | 95 | 5700K | 50D | 无边 | 10W | 8W | 32V-36Vdc | 640lm | 5700K | 30000h | IP20 | 铝+PC | 152.5×86.5×42.5 | 157×43 | / | 64lm/w | 50° | 95 | Ⅲ | -20℃~40℃ | 无边嵌入式
529001065502 | MG30-五头-嵌装-无边固定-10W-6500K-95-30D-黑体-白色 | LGS010025002 | CQC认证 | 五头 | 黑体 | 白色 | 嵌装 | 固定 | 10W | 95 | 6500K | 30D | 无边 | 10W | 8W | 32V-36Vdc | 640lm | 6500K | 30000h | IP20 | 铝+PC | 152.5×86.5×42.5 | 157×43 | / | 64lm/w | 30° | 95 | Ⅲ | -20℃~40℃ | 无边嵌入式
529001069602 | MG30-五头-嵌装-无边固定-10W-6500K-95-30D-黑体-黑色 | LGS010025002 | CQC认证 | 五头 | 黑体 | 黑色 | 嵌装 | 固定 | 10W | 95 | 6500K | 30D | 无边 | 10W | 8W | 32V-36Vdc | 640lm | 6500K | 30000h | IP20 | 铝+PC | 152.5×86.5×42.5 | 157×43 | / | 64lm/w | 30° | 95 | Ⅲ | -20℃~40℃ | 无边嵌入式
529001043702 | MG30-五头-嵌装-无边固定-10W-6500K-95-50D-黑体-白色 | LGS010025002 | CQC认证 | 五头 | 黑体 | 白色 | 嵌装 | 固定 | 10W | 95 | 6500K | 50D | 无边 | 10W | 8W | 32V-36Vdc | 640lm | 6500K | 30000h | IP20 | 铝+PC | 152.5×86.5×42.5 | 157×43 | / | 64lm/w | 50° | 95 | Ⅲ | -20℃~40℃ | 无边嵌入式
529001047302 | MG30-五头-嵌装-无边固定-10W-6500K-95-50D-黑体-黑色 | LGS010025002 | CQC认证 | 五头 | 黑体 | 黑色 | 嵌装 | 固定 | 10W | 95 | 6500K | 50D | 无边 | 10W | 8W | 32V-36Vdc | 640lm | 6500K | 30000h | IP20 | 铝+PC | 152.5×86.5×42.5 | 157×43 | / | 64lm/w | 50° | 95 | Ⅲ | -20℃~40℃ | 无边嵌入式
529001040702 | MG30-五头-嵌装-有边调角-10W-27/57-95-30D-白体-白色 | LGS010025TT001 | CQC认证 | 五头 | 白体 | 白色 | 嵌装 | 调角 | 10W | 95 | 27/57 | 30D | 有边 | 10W | 8W | 32V-36Vdc | 475lm | 2700K-5700K | 30000h | IP20 | 铝+PC | 178×64×45 | 169×56 | / | 50lm/w | 30° | 95 | Ⅲ | -20℃~40℃ | 嵌入式
529001044802 | MG30-五头-嵌装-有边调角-10W-27/57-95-30D-白体-黑色 | LGS010025TT001 | CQC认证 | 五头 | 白体 | 黑色 | 嵌装 | 调角 | 10W | 95 | 27/57 | 30D | 有边 | 10W | 8W | 32V-36Vdc | 475lm | 2700K-5700K | 30000h | IP20 | 铝+PC | 178×64×45 | 169×56 | / | 50lm/w | 30° | 95 | Ⅲ | -20℃~40℃ | 嵌入式
529001053002 | MG30-五头-嵌装-有边调角-10W-27/57-95-30D-黑体-白色 | LGS010025TT001 | CQC认证 | 五头 | 黑体 | 白色 | 嵌装 | 调角 | 10W | 95 | 27/57 | 30D | 有边 | 10W | 8W | 32V-36Vdc | 475lm | 2700K-5700K | 30000h | IP20 | 铝+PC | 178×64×45 | 169×56 | / | 50lm/w | 30° | 95 | Ⅲ | -20℃~40℃ | 嵌入式
529001056902 | MG30-五头-嵌装-有边调角-10W-27/57-95-30D-黑体-黑色 | LGS010025TT001 | CQC认证 | 五头 | 黑体 | 黑色 | 嵌装 | 调角 | 10W | 95 | 27/57 | 30D | 有边 | 10W | 8W | 32V-36Vdc | 475lm | 2700K-5700K | 30000h | IP20 | 铝+PC | 178×64×45 | 169×56 | / | 50lm/w | 30° | 95 | Ⅲ | -20℃~40℃ | 嵌入式
529001058302 | MG30-五头-嵌装-有边调角-10W-27/57-95-50D-白体-白色 | LGS010025TT001 | CQC认证 | 五头 | 白体 | 白色 | 嵌装 | 调角 | 10W | 95 | 27/57 | 50D | 有边 | 10W | 8W | 32V-36Vdc | 475lm | 2700K-5700K | 30000h | IP20 | 铝+PC | 178×64×45 | 169×56 | / | 50lm/w | 50° | 95 | Ⅲ | -20℃~40℃ | 嵌入式
529001062102 | MG30-五头-嵌装-有边调角-10W-27/57-95-50D-白体-黑色 | LGS010025TT001 | CQC认证 | 五头 | 白体 | 黑色 | 嵌装 | 调角 | 10W | 95 | 27/57 | 50D | 有边 | 10W | 8W | 32V-36Vdc | 475lm | 2700K-5700K | 30000h | IP20 | 铝+PC | 178×64×45 | 169×56 | / | 50lm/w | 50° | 95 | Ⅲ | -20℃~40℃ | 嵌入式
529001060902 | MG30-五头-嵌装-有边调角-10W-27/57-95-50D-黑体-白色 | LGS010025TT001 | CQC认证 | 五头 | 黑体 | 白色 | 嵌装 | 调角 | 10W | 95 | 27/57 | 50D | 有边 | 10W | 8W | 32V-36Vdc | 475lm | 2700K-5700K | 30000h | IP20 | 铝+PC | 178×64×45 | 169×56 | / | 50lm/w | 50° | 95 | Ⅲ | -20℃~40℃ | 嵌入式
529001064502 | MG30-五头-嵌装-有边调角-10W-27/57-95-50D-黑体-黑色 | LGS010025TT001 | CQC认证 | 五头 | 黑体 | 黑色 | 嵌装 | 调角 | 10W | 95 | 27/57 | 50D | 有边 | 10W | 8W | 32V-36Vdc | 475lm | 2700K-5700K | 30000h | IP20 | 铝+PC | 178×64×45 | 169×56 | / | 50lm/w | 50° | 95 | Ⅲ | -20℃~40℃ | 嵌入式
529001040802 | MG30-五头-嵌装-有边调角-10W-27/57-95-洗墙-白体-白色 | LGS12005003 | CQC认证 | 五头 | 白体 | 白色 | 嵌装 | 调角 | 10W | 95 | 27/57 | 洗墙 | 有边 | 10W | 8W | 32V-36Vdc | 565lm | 2700K-5700K | 30000h | IP20 | 铝+PC | 178×64×51 | 169×56 | / | 60lm/w | 洗墙 | 95 | Ⅲ | -20℃~40℃ | 嵌入式
529001072302 | MG30-五头-嵌装-有边调角-10W-27/57-95-洗墙-白体-黑色 | LGS12005003 | CQC认证 | 五头 | 白体 | 黑色 | 嵌装 | 调角 | 10W | 95 | 27/57 | 洗墙 | 有边 | 10W | 8W | 32V-36Vdc | 565lm | 2700K-5700K | 30000h | IP20 | 铝+PC | 178×64×51 | 169×56 | / | 60lm/w | 洗墙 | 95 | Ⅲ | -20℃~40℃ | 嵌入式
529001046802 | MG30-五头-嵌装-有边调角-10W-27/57-95-洗墙-黑体-白色 | LGS12005003 | CQC认证 | 五头 | 黑体 | 白色 | 嵌装 | 调角 | 10W | 95 | 27/57 | 洗墙 | 有边 | 10W | 8W | 32V-36Vdc | 565lm | 2700K-5700K | 30000h | IP20 | 铝+PC | 178×64×51 | 169×56 | / | 60lm/w | 洗墙 | 95 | Ⅲ | -20℃~40℃ | 嵌入式
529001068902 | MG30-五头-嵌装-有边调角-10W-27/57-95-洗墙-黑体-黑色 | LGS12005003 | CQC认证 | 五头 | 黑体 | 黑色 | 嵌装 | 调角 | 10W | 95 | 27/57 | 洗墙 | 有边 | 10W | 8W | 32V-36Vdc | 565lm | 2700K-5700K | 30000h | IP20 | 铝+PC | 178×64×51 | 169×56 | / | 60lm/w | 洗墙 | 95 | Ⅲ | -20℃~40℃ | 嵌入式
529001063802 | MG30-五头-嵌装-有边调角-10W-2700K-95-30D-白体-白色 | LGS01002G5003 | CQC认证 | 五头 | 白体 | 白色 | 嵌装 | 调角 | 10W | 95 | 2700K | 30D | 有边 | 10W | 8W | 32V-36Vdc | 600lm | 2700K | 30000h | IP20 | 铝+PC | 178×64×45 | 169×56 | / | 60lm/w | 30° | 95 | Ⅲ | -20℃~40℃ | 嵌入式
529001037602 | MG30-五头-嵌装-有边调角-10W-2700K-95-30D-白体-黑色 | LGS01002G5003 | CQC认证 | 五头 | 白体 | 黑色 | 嵌装 | 调角 | 10W | 95 | 2700K | 30D | 有边 | 10W | 8W | 32V-36Vdc | 600lm | 2700K | 30000h | IP20 | 铝+PC | 178×64×45 | 169×56 | / | 60lm/w | 30° | 95 | Ⅲ | -20℃~40℃ | 嵌入式
529001073302 | MG30-五头-嵌装-有边调角-10W-2700K-95-30D-黑体-白色 | LGS01002G5003 | CQC认证 | 五头 | 黑体 | 白色 | 嵌装 | 调角 | 10W | 95 | 2700K | 30D | 有边 | 10W | 8W | 32V-36Vdc | 600lm | 2700K | 30000h | IP20 | 铝+PC | 178×64×45 | 169×56 | / | 60lm/w | 30° | 95 | Ⅲ | -20℃~40℃ | 嵌入式
529001048002 | MG30-五头-嵌装-有边调角-10W-2700K-95-30D-黑体-黑色 | LGS01002G5003 | CQC认证 | 五头 | 黑体 | 黑色 | 嵌装 | 调角 | 10W | 95 | 2700K | 30D | 有边 | 10W | 8W | 32V-36Vdc | 600lm | 2700K | 30000h | IP20 | 铝+PC | 178×64×45 | 169×56 | / | 60lm/w | 30° | 95 | Ⅲ | -20℃~40℃ | 嵌入式
529001043002 | MG30-五头-嵌装-有边调角-10W-2700K-95-50D-白体-白色 | LGS01002G5003 | CQC认证 | 五头 | 白体 | 白色 | 嵌装 | 调角 | 10W | 95 | 2700K | 50D | 有边 | 10W | 8W | 32V-36Vdc | 600lm | 2700K | 30000h | IP20 | 铝+PC | 178×64×45 | 169×56 | / | 60lm/w | 50° | 95 | Ⅲ | -20℃~40℃ | 嵌入式
529001048602 | MG30-五头-嵌装-有边调角-10W-2700K-95-50D-白体-黑色 | LGS01002G5003 | CQC认证 | 五头 | 白体 | 黑色 | 嵌装 | 调角 | 10W | 95 | 2700K | 50D | 有边 | 10W | 8W | 32V-36Vdc | 600lm | 2700K | 30000h | IP20 | 铝+PC | 178×64×45 | 169×56 | / | 60lm/w | 50° | 95 | Ⅲ | -20℃~40℃ | 嵌入式
529001055102 | MG30-五头-嵌装-有边调角-10W-2700K-95-50D-黑体-白色 | LGS01002G5003 | CQC认证 | 五头 | 黑体 | 白色 | 嵌装 | 调角 | 10W | 95 | 2700K | 50D | 有边 | 10W | 8W | 32V-36Vdc | 600lm | 2700K | 30000h | IP20 | 铝+PC | 178×64×45 | 169×56 | / | 60lm/w | 50° | 95 | Ⅲ | -20℃~40℃ | 嵌入式
529001049402 | MG30-五头-嵌装-有边调角-10W-2700K-95-50D-黑体-黑色 | LGS01002G5003 | CQC认证 | 五头 | 黑体 | 黑色 | 嵌装 | 调角 | 10W | 95 | 2700K | 50D | 有边 | 10W | 8W | 32V-36Vdc | 600lm | 2700K | 30000h | IP20 | 铝+PC | 178×64×45 | 169×56 | / | 60lm/w | 50° | 95 | Ⅲ | -20℃~40℃ | 嵌入式
529001061502 | MG30-五头-嵌装-有边调角-10W-3000K-95-30D-白体-白色 | LGS01002G5003 | CQC认证 | 五头 | 白体 | 白色 | 嵌装 | 调角 | 10W | 95 | 3000K | 30D | 有边 | 10W | 8W | 32V-36Vdc | 600lm | 3000K | 30000h | IP20 | 铝+PC | 178×64×45 | 169×56 | / | 60lm/w | 30° | 95 | Ⅲ | -20℃~40℃ | 嵌入式
529001067402 | MG30-五头-嵌装-有边调角-10W-3000K-95-30D-白体-黑色 | LGS01002G5003 | CQC认证 | 五头 | 白体 | 黑色 | 嵌装 | 调角 | 10W | 95 | 3000K | 30D | 有边 | 10W | 8W | 32V-36Vdc | 600lm | 3000K | 30000h | IP20 | 铝+PC | 178×64×45 | 169×56 | / | 60lm/w | 30° | 95 | Ⅲ | -20℃~40℃ | 嵌入式
529001036902 | MG30-五头-嵌装-有边调角-10W-3000K-95-30D-黑体-白色 | LGS01002G5003 | CQC认证 | 五头 | 黑体 | 白色 | 嵌装 | 调角 | 10W | 95 | 3000K | 30D | 有边 | 10W | 8W | 32V-36Vdc | 600lm | 3000K | 30000h | IP20 | 铝+PC | 178×64×45 | 169×56 | / | 60lm/w | 30° | 95 | Ⅲ | -20℃~40℃ | 嵌入式
529001069902 | MG30-五头-嵌装-有边调角-10W-3000K-95-30D-黑体-黑色 | LGS01002G5003 | CQC认证 | 五头 | 黑体 | 黑色 | 嵌装 | 调角 | 10W | 95 | 3000K | 30D | 有边 | 10W | 8W | 32V-36Vdc | 600lm | 3000K | 30000h | IP20 | 铝+PC | 178×64×45 | 169×56 | / | 60lm/w | 30° | 95 | Ⅲ | -20℃~40℃ | 嵌入式
529001069202 | MG30-五头-嵌装-有边调角-10W-3000K-95-50D-白体-白色 | LGS01002G5003 | CQC认证 | 五头 | 白体 | 白色 | 嵌装 | 调角 | 10W | 95 | 3000K | 50D | 有边 | 10W | 8W | 32V-36Vdc | 600lm | 3000K | 30000h | IP20 | 铝+PC | 178×64×45 | 169×56 | / | 60lm/w | 50° | 95 | Ⅲ | -20℃~40℃ | 嵌入式
529001036702 | MG30-五头-嵌装-有边调角-10W-3000K-95-50D-白体-黑色 | LGS01002G5003 | CQC认证 | 五头 | 白体 | 黑色 | 嵌装 | 调角 | 10W | 95 | 3000K | 50D | 有边 | 10W | 8W | 32V-36Vdc | 600lm | 3000K | 30000h | IP20 | 铝+PC | 178×64×45 | 169×56 | / | 60lm/w | 50° | 95 | Ⅲ | -20℃~40℃ | 嵌入式
529001049202 | MG30-五头-嵌装-有边调角-10W-3000K-95-50D-黑体-白色 | LGS01002G5003 | CQC认证 | 五头 | 黑体 | 白色 | 嵌装 | 调角 | 10W | 95 | 3000K | 50D | 有边 | 10W | 8W | 32V-36Vdc | 600lm | 3000K | 30000h | IP20 | 铝+PC | 178×64×45 | 169×56 | / | 60lm/w | 50° | 95 | Ⅲ | -20℃~40℃ | 嵌入式
529001043202 | MG30-五头-嵌装-有边调角-10W-3000K-95-50D-黑体-黑色 | LGS01002G5003 | CQC认证 | 五头 | 黑体 | 黑色 | 嵌装 | 调角 | 10W | 95 | 3000K | 50D | 有边 | 10W | 8W | 32V-36Vdc | 600lm | 3000K | 30000h | IP20 | 铝+PC | 178×64×45 | 169×56 | / | 60lm/w | 50° | 95 | Ⅲ | -20℃~40℃ | 嵌入式
529001056802 | MG30-五头-嵌装-有边调角-10W-3500K-95-30D-白体-白色 | LGS01002G5003 | CQC认证 | 五头 | 白体 | 白色 | 嵌装 | 调角 | 10W | 95 | 3500K | 30D | 有边 | 10W | 8W | 32V-36Vdc | 620lm | 3500K | 30000h | IP20 | 铝+PC | 178×64×45 | 169×56 | / | 62lm/w | 30° | 95 | Ⅲ | -20℃~40℃ | 嵌入式
529001055502 | MG30-五头-嵌装-有边调角-10W-3500K-95-30D-白体-黑色 | LGS01002G5003 | CQC认证 | 五头 | 白体 | 黑色 | 嵌装 | 调角 | 10W | 95 | 3500K | 30D | 有边 | 10W | 8W | 32V-36Vdc | 620lm | 3500K | 30000h | IP20 | 铝+PC | 178×64×45 | 169×56 | / | 62lm/w | 30° | 95 | Ⅲ | -20℃~40℃ | 嵌入式
529001068102 | MG30-五头-嵌装-有边调角-10W-3500K-95-30D-黑体-白色 | LGS01002G5003 | CQC认证 | 五头 | 黑体 | 白色 | 嵌装 | 调角 | 10W | 95 | 3500K | 30D | 有边 | 10W | 8W | 32V-36Vdc | 620lm | 3500K | 30000h | IP20 | 铝+PC | 178×64×45 | 169×56 | / | 62lm/w | 30° | 95 | Ⅲ | -20℃~40℃ | 嵌入式
529001062002 | MG30-五头-嵌装-有边调角-10W-3500K-95-30D-黑体-黑色 | LGS01002G5003 | CQC认证 | 五头 | 黑体 | 黑色 | 嵌装 | 调角 | 10W | 95 | 3500K | 30D | 有边 | 10W | 8W | 32V-36Vdc | 620lm | 3500K | 30000h | IP20 | 铝+PC | 178×64×45 | 169×56 | / | 62lm/w | 30° | 95 | Ⅲ | -20℃~40℃ | 嵌入式
529001064602 | MG30-五头-嵌装-有边调角-10W-3500K-95-50D-白体-白色 | LGS01002G5003 | CQC认证 | 五头 | 白体 | 白色 | 嵌装 | 调角 | 10W | 95 | 3500K | 50D | 有边 | 10W | 8W | 32V-36Vdc | 620lm | 3500K | 30000h | IP20 | 铝+PC | 178×64×45 | 169×56 | / | 62lm/w | 50° | 95 | Ⅲ | -20℃~40℃ | 嵌入式
529001072602 | MG30-五头-嵌装-有边调角-10W-3500K-95-50D-白体-黑色 | LGS01002G5003 | CQC认证 | 五头 | 白体 | 黑色 | 嵌装 | 调角 | 10W | 95 | 3500K | 50D | 有边 | 10W | 8W | 32V-36Vdc | 620lm | 3500K | 30000h | IP20 | 铝+PC | 178×64×45 | 169×56 | / | 62lm/w | 50° | 95 | Ⅲ | -20℃~40℃ | 嵌入式
529001071002 | MG30-五头-嵌装-有边调角-10W-3500K-95-50D-黑体-白色 | LGS01002G5003 | CQC认证 | 五头 | 黑体 | 白色 | 嵌装 | 调角 | 10W | 95 | 3500K | 50D | 有边 | 10W | 8W | 32V-36Vdc | 620lm | 3500K | 30000h | IP20 | 铝+PC | 178×64×45 | 169×56 | / | 62lm/w | 50° | 95 | Ⅲ | -20℃~40℃ | 嵌入式
529001045302 | MG30-五头-嵌装-有边调角-10W-3500K-95-50D-黑体-黑色 | LGS01002G5003 | CQC认证 | 五头 | 黑体 | 黑色 | 嵌装 | 调角 | 10W | 95 | 3500K | 50D | 有边 | 10W | 8W | 32V-36Vdc | 620lm | 3500K | 30000h | IP20 | 铝+PC | 178×64×45 | 169×56 | / | 62lm/w | 50° | 95 | Ⅲ | -20℃~40℃ | 嵌入式
529001044602 | MG30-五头-嵌装-有边调角-10W-4000K-95-30D-白体-白色 | LGS01002G5003 | CQC认证 | 五头 | 白体 | 白色 | 嵌装 | 调角 | 10W | 95 | 4000K | 30D | 有边 | 10W | 8W | 32V-36Vdc | 620lm | 4000K | 30000h | IP20 | 铝+PC | 178×64×45 | 169×56 | / | 62lm/w | 30° | 95 | Ⅲ | -20℃~40℃ | 嵌入式
529001050602 | MG30-五头-嵌装-有边调角-10W-4000K-95-30D-白体-黑色 | LGS01002G5003 | CQC认证 | 五头 | 白体 | 黑色 | 嵌装 | 调角 | 10W | 95 | 4000K | 30D | 有边 | 10W | 8W | 32V-36Vdc | 620lm | 4000K | 30000h | IP20 | 铝+PC | 178×64×45 | 169×56 | / | 62lm/w | 30° | 95 | Ⅲ | -20℃~40℃ | 嵌入式
529001051302 | MG30-五头-嵌装-有边调角-10W-4000K-95-30D-黑体-白色 | LGS01002G5003 | CQC认证 | 五头 | 黑体 | 白色 | 嵌装 | 调角 | 10W | 95 | 4000K | 30D | 有边 | 10W | 8W | 32V-36Vdc | 620lm | 4000K | 30000h | IP20 | 铝+PC | 178×64×45 | 169×56 | / | 62lm/w | 30° | 95 | Ⅲ | -20℃~40℃ | 嵌入式
529001064402 | MG30-五头-嵌装-有边调角-10W-4000K-95-30D-黑体-黑色 | LGS01002G5003 | CQC认证 | 五头 | 黑体 | 黑色 | 嵌装 | 调角 | 10W | 95 | 4000K | 30D | 有边 | 10W | 8W | 32V-36Vdc | 620lm | 4000K | 30000h | IP20 | 铝+PC | 178×64×45 | 169×56 | / | 62lm/w | 30° | 95 | Ⅲ | -20℃~40℃ | 嵌入式
529001062402 | MG30-五头-嵌装-有边调角-10W-4000K-95-50D-白体-白色 | LGS01002G5003 | CQC认证 | 五头 | 白体 | 白色 | 嵌装 | 调角 | 10W | 95 | 4000K | 50D | 有边 | 10W | 8W | 32V-36Vdc | 620lm | 4000K | 30000h | IP20 | 铝+PC | 178×64×45 | 169×56 | / | 62lm/w | 50° | 95 | Ⅲ | -20℃~40℃ | 嵌入式
529001068502 | MG30-五头-嵌装-有边调角-10W-4000K-95-50D-白体-黑色 | LGS01002G5003 | CQC认证 | 五头 | 白体 | 黑色 | 嵌装 | 调角 | 10W | 95 | 4000K | 50D | 有边 | 10W | 8W | 32V-36Vdc | 620lm | 4000K | 30000h | IP20 | 铝+PC | 178×64×45 | 169×56 | / | 62lm/w | 50° | 95 | Ⅲ | -20℃~40℃ | 嵌入式
529001063102 | MG30-五头-嵌装-有边调角-10W-4000K-95-50D-黑体-白色 | LGS01002G5003 | CQC认证 | 五头 | 黑体 | 白色 | 嵌装 | 调角 | 10W | 95 | 4000K | 50D | 有边 | 10W | 8W | 32V-36Vdc | 620lm | 4000K | 30000h | IP20 | 铝+PC | 178×64×45 | 169×56 | / | 62lm/w | 50° | 95 | Ⅲ | -20℃~40℃ | 嵌入式
529001037902 | MG30-五头-嵌装-有边调角-10W-4000K-95-50D-黑体-黑色 | LGS01002G5003 | CQC认证 | 五头 | 黑体 | 黑色 | 嵌装 | 调角 | 10W | 95 | 4000K | 50D | 有边 | 10W | 8W | 32V-36Vdc | 620lm | 4000K | 30000h | IP20 | 铝+PC | 178×64×45 | 169×56 | / | 62lm/w | 50° | 95 | Ⅲ | -20℃~40℃ | 嵌入式
529001042502 | MG30-五头-嵌装-有边调角-10W-5000K-95-30D-白体-白色 | LGS01002G5003 | CQC认证 | 五头 | 白体 | 白色 | 嵌装 | 调角 | 10W | 95 | 5000K | 30D | 有边 | 10W | 8W | 32V-36Vdc | 640lm | 5000K | 30000h | IP20 | 铝+PC | 178×64×45 | 169×56 | / | 64lm/w | 30° | 95 | Ⅲ | -20℃~40℃ | 嵌入式
529001048202 | MG30-五头-嵌装-有边调角-10W-5000K-95-30D-白体-黑色 | LGS01002G5003 | CQC认证 | 五头 | 白体 | 黑色 | 嵌装 | 调角 | 10W | 95 | 5000K | 30D | 有边 | 10W | 8W | 32V-36Vdc | 640lm | 5000K | 30000h | IP20 | 铝+PC | 178×64×45 | 169×56 | / | 64lm/w | 30° | 95 | Ⅲ | -20℃~40℃ | 嵌入式
529001056002 | MG30-五头-嵌装-有边调角-10W-5000K-95-30D-黑体-白色 | LGS01002G5003 | CQC认证 | 五头 | 黑体 | 白色 | 嵌装 | 调角 | 10W | 95 | 5000K | 30D | 有边 | 10W | 8W | 32V-36Vdc | 640lm | 5000K | 30000h | IP20 | 铝+PC | 178×64×45 | 169×56 | / | 64lm/w | 30° | 95 | Ⅲ | -20℃~40℃ | 嵌入式
529001057402 | MG30-五头-嵌装-有边调角-10W-5000K-95-30D-黑体-黑色 | LGS01002G5003 | CQC认证 | 五头 | 黑体 | 黑色 | 嵌装 | 调角 | 10W | 95 | 5000K | 30D | 有边 | 10W | 8W | 32V-36Vdc | 640lm | 5000K | 30000h | IP20 | 铝+PC | 178×64×45 | 169×56 | / | 64lm/w | 30° | 95 | Ⅲ | -20℃~40℃ | 嵌入式
529001050502 | MG30-五头-嵌装-有边调角-10W-5000K-95-50D-白体-白色 | LGS01002G5003 | CQC认证 | 五头 | 白体 | 白色 | 嵌装 | 调角 | 10W | 95 | 5000K | 50D | 有边 | 10W | 8W | 32V-36Vdc | 640lm | 5000K | 30000h | IP20 | 铝+PC | 178×64×45 | 169×56 | / | 64lm/w | 50° | 95 | Ⅲ | -20℃~40℃ | 嵌入式
529001056402 | MG30-五头-嵌装-有边调角-10W-5000K-95-50D-白体-黑色 | LGS01002G5003 | CQC认证 | 五头 | 白体 | 黑色 | 嵌装 | 调角 | 10W | 95 | 5000K | 50D | 有边 | 10W | 8W | 32V-36Vdc | 640lm | 5000K | 30000h | IP20 | 铝+PC | 178×64×45 | 169×56 | / | 64lm/w | 50° | 95 | Ⅲ | -20℃~40℃ | 嵌入式
529001067702 | MG30-五头-嵌装-有边调角-10W-5000K-95-50D-黑体-白色 | LGS01002G5003 | CQC认证 | 五头 | 黑体 | 白色 | 嵌装 | 调角 | 10W | 95 | 5000K | 50D | 有边 | 10W | 8W | 32V-36Vdc | 640lm | 5000K | 30000h | IP20 | 铝+PC | 178×64×45 | 169×56 | / | 64lm/w | 50° | 95 | Ⅲ | -20℃~40℃ | 嵌入式
529001059402 | MG30-五头-嵌装-有边调角-10W-5000K-95-50D-黑体-黑色 | LGS01002G5003 | CQC认证 | 五头 | 黑体 | 黑色 | 嵌装 | 调角 | 10W | 95 | 5000K | 50D | 有边 | 10W | 8W | 32V-36Vdc | 640lm | 5000K | 30000h | IP20 | 铝+PC | 178×64×45 | 169×56 | / | 64lm/w | 50° | 95 | Ⅲ | -20℃~40℃ | 嵌入式
529001069102 | MG30-五头-嵌装-有边调角-10W-5700K-95-30D-白体-白色 | LGS01002G5003 | CQC认证 | 五头 | 白体 | 白色 | 嵌装 | 调角 | 10W | 95 | 5700K | 30D | 有边 | 10W | 8W | 32V-36Vdc | 640lm | 5700K | 30000h | IP20 | 铝+PC | 178×64×45 | 169×56 | / | 64lm/w | 30° | 95 | Ⅲ | -20℃~40℃ | 嵌入式
529001036402 | MG30-五头-嵌装-有边调角-10W-5700K-95-30D-白体-黑色 | LGS01002G5003 | CQC认证 | 五头 | 白体 | 黑色 | 嵌装 | 调角 | 10W | 95 | 5700K | 30D | 有边 | 10W | 8W | 32V-36Vdc | 640lm | 5700K | 30000h | IP20 | 铝+PC | 178×64×45 | 169×56 | / | 64lm/w | 30° | 95 | Ⅲ | -20℃~40℃ | 嵌入式
529001048702 | MG30-五头-嵌装-有边调角-10W-5700K-95-30D-黑体-白色 | LGS01002G5003 | CQC认证 | 五头 | 黑体 | 白色 | 嵌装 | 调角 | 10W | 95 | 5700K | 30D | 有边 | 10W | 8W | 32V-36Vdc | 640lm | 5700K | 30000h | IP20 | 铝+PC | 178×64×45 | 169×56 | / | 64lm/w | 30° | 95 | Ⅲ | -20℃~40℃ | 嵌入式
529001043102 | MG30-五头-嵌装-有边调角-10W-5700K-95-30D-黑体-黑色 | LGS01002G5003 | CQC认证 | 五头 | 黑体 | 黑色 | 嵌装 | 调角 | 10W | 95 | 5700K | 30D | 有边 | 10W | 8W | 32V-36Vdc | 640lm | 5700K | 30000h | IP20 | 铝+PC | 178×64×45 | 169×56 | / | 64lm/w | 30° | 95 | Ⅲ | -20℃~40℃ | 嵌入式
529001046702 | MG30-五头-嵌装-有边调角-10W-5700K-95-50D-白体-白色 | LGS01002G5003 | CQC认证 | 五头 | 白体 | 白色 | 嵌装 | 调角 | 10W | 95 | 5700K | 50D | 有边 | 10W | 8W | 32V-36Vdc | 640lm | 5700K | 30000h | IP20 | 铝+PC | 178×64×45 | 169×56 | / | 64lm/w | 50° | 95 | Ⅲ | -20℃~40℃ | 嵌入式
529001052802 | MG30-五头-嵌装-有边调角-10W-5700K-95-50D-白体-黑色 | LGS01002G5003 | CQC认证 | 五头 | 白体 | 黑色 | 嵌装 | 调角 | 10W | 95 | 5700K | 50D | 有边 | 10W | 8W | 32V-36Vdc | 640lm | 5700K | 30000h | IP20 | 铝+PC | 178×64×45 | 169×56 | / | 64lm/w | 50° | 95 | Ⅲ | -20℃~40℃ | 嵌入式
529001051102 | MG30-五头-嵌装-有边调角-10W-5700K-95-50D-黑体-白色 | LGS01002G5003 | CQC认证 | 五头 | 黑体 | 白色 | 嵌装 | 调角 | 10W | 95 | 5700K | 50D | 有边 | 10W | 8W | 32V-36Vdc | 640lm | 5700K | 30000h | IP20 | 铝+PC | 178×64×45 | 169×56 | / | 64lm/w | 50° | 95 | Ⅲ | -20℃~40℃ | 嵌入式
529001064102 | MG30-五头-嵌装-有边调角-10W-5700K-95-50D-黑体-黑色 | LGS01002G5003 | CQC认证 | 五头 | 黑体 | 黑色 | 嵌装 | 调角 | 10W | 95 | 5700K | 50D | 有边 | 10W | 8W | 32V-36Vdc | 640lm | 5700K | 30000h | IP20 | 铝+PC | 178×64×45 | 169×56 | / | 64lm/w | 50° | 95 | Ⅲ | -20℃~40℃ | 嵌入式
529001066402 | MG30-五头-嵌装-有边调角-10W-6500K-95-30D-白体-白色 | LGS01002G5003 | CQC认证 | 五头 | 白体 | 白色 | 嵌装 | 调角 | 10W | 95 | 6500K | 30D | 有边 | 10W | 8W | 32V-36Vdc | 640lm | 6500K | 30000h | IP20 | 铝+PC | 178×64×45 | 169×56 | / | 64lm/w | 30° | 95 | Ⅲ | -20℃~40℃ | 嵌入式
529001072402 | MG30-五头-嵌装-有边调角-10W-6500K-95-30D-白体-黑色 | LGS01002G5003 | CQC认证 | 五头 | 白体 | 黑色 | 嵌装 | 调角 | 10W | 95 | 6500K | 30D | 有边 | 10W | 8W | 32V-36Vdc | 640lm | 6500K | 30000h | IP20 | 铝+PC | 178×64×45 | 169×56 | / | 64lm/w | 30° | 95 | Ⅲ | -20℃~40℃ | 嵌入式
529001070702 | MG30-五头-嵌装-有边调角-10W-6500K-95-30D-黑体-白色 | LGS01002G5003 | CQC认证 | 五头 | 黑体 | 白色 | 嵌装 | 调角 | 10W | 95 | 6500K | 30D | 有边 | 10W | 8W | 32V-36Vdc | 640lm | 6500K | 30000h | IP20 | 铝+PC | 178×64×45 | 169×56 | / | 64lm/w | 30° | 95 | Ⅲ | -20℃~40℃ | 嵌入式
529001045102 | MG30-五头-嵌装-有边调角-10W-6500K-95-30D-黑体-黑色 | LGS01002G5003 | CQC认证 | 五头 | 黑体 | 黑色 | 嵌装 | 调角 | 10W | 95 | 6500K | 30D | 有边 | 10W | 8W | 32V-36Vdc | 640lm | 6500K | 30000h | IP20 | 铝+PC | 178×64×45 | 169×56 | / | 64lm/w | 30° | 95 | Ⅲ | -20℃~40℃ | 嵌入式
529001035202 | MG30-五头-嵌装-有边调角-10W-6500K-95-50D-白体-白色 | LGS01002G5003 | CQC认证 | 五头 | 白体 | 白色 | 嵌装 | 调角 | 10W | 95 | 6500K | 50D | 有边 | 10W | 8W | 32V-36Vdc | 640lm | 6500K | 30000h | IP20 | 铝+PC | 178×64×45 | 169×56 | / | 64lm/w | 50° | 95 | Ⅲ | -20℃~40℃ | 嵌入式
529001041102 | MG30-五头-嵌装-有边调角-10W-6500K-95-50D-白体-黑色 | LGS01002G5003 | CQC认证 | 五头 | 白体 | 黑色 | 嵌装 | 调角 | 10W | 95 | 6500K | 50D | 有边 | 10W | 8W | 32V-36Vdc | 640lm | 6500K | 30000h | IP20 | 铝+PC | 178×64×45 | 169×56 | / | 64lm/w | 50° | 95 | Ⅲ | -20℃~40℃ | 嵌入式
529001043902 | MG30-五头-嵌装-有边调角-10W-6500K-95-50D-黑体-白色 | LGS01002G5003 | CQC认证 | 五头 | 黑体 | 白色 | 嵌装 | 调角 | 10W | 95 | 6500K | 50D | 有边 | 10W | 8W | 32V-36Vdc | 640lm | 6500K | 30000h | IP20 | 铝+PC | 178×64×45 | 169×56 | / | 64lm/w | 50° | 95 | Ⅲ | -20℃~40℃ | 嵌入式
529001057202 | MG30-五头-嵌装-有边调角-10W-6500K-95-50D-黑体-黑色 | LGS01002G5003 | CQC认证 | 五头 | 黑体 | 黑色 | 嵌装 | 调角 | 10W | 95 | 6500K | 50D | 有边 | 10W | 8W | 32V-36Vdc | 640lm | 6500K | 30000h | IP20 | 铝+PC | 178×64×45 | 169×56 | / | 64lm/w | 50° | 95 | Ⅲ | -20℃~40℃ | 嵌入式
529001051202 | MG30-五头-嵌装-有边固定-10W-27/57-95-30D-白体-白色 | LGS11005001 | CQC认证 | 五头 | 白体 | 白色 | 嵌装 | 固定 | 10W | 95 | 27/57 | 30D | 有边 | 10W | 8W | 32V-36Vdc | 475lm | 2700K-5700K | 30000h | IP20 | 铝+PC | 160.5×44.5×41 | 150×34 | / | 50lm/w | 30° | 95 | Ⅲ | -20℃~40℃ | 嵌入式
529001054702 | MG30-五头-嵌装-有边固定-10W-27/57-95-30D-白体-黑色 | LGS11005001 | CQC认证 | 五头 | 白体 | 黑色 | 嵌装 | 固定 | 10W | 95 | 27/57 | 30D | 有边 | 10W | 8W | 32V-36Vdc | 475lm | 2700K-5700K | 30000h | IP20 | 铝+PC | 160.5×44.5×41 | 150×34 | / | 50lm/w | 30° | 95 | Ⅲ | -20℃~40℃ | 嵌入式
529001063002 | MG30-五头-嵌装-有边固定-10W-27/57-95-30D-黑体-白色 | LGS11005001 | CQC认证 | 五头 | 黑体 | 白色 | 嵌装 | 固定 | 10W | 95 | 27/57 | 30D | 有边 | 10W | 8W | 32V-36Vdc | 475lm | 2700K-5700K | 30000h | IP20 | 铝+PC | 160.5×44.5×41 | 150×34 | / | 50lm/w | 30° | 95 | Ⅲ | -20℃~40℃ | 嵌入式
529001067002 | MG30-五头-嵌装-有边固定-10W-27/57-95-30D-黑体-黑色 | LGS11005001 | CQC认证 | 五头 | 黑体 | 黑色 | 嵌装 | 固定 | 10W | 95 | 27/57 | 30D | 有边 | 10W | 8W | 32V-36Vdc | 475lm | 2700K-5700K | 30000h | IP20 | 铝+PC | 160.5×44.5×41 | 150×34 | / | 50lm/w | 30° | 95 | Ⅲ | -20℃~40℃ | 嵌入式
529001067902 | MG30-五头-嵌装-有边固定-10W-27/57-95-50D-白体-白色 | LGS11005001 | CQC认证 | 五头 | 白体 | 白色 | 嵌装 | 固定 | 10W | 95 | 27/57 | 50D | 有边 | 10W | 8W | 32V-36Vdc | 475lm | 2700K-5700K | 30000h | IP20 | 铝+PC | 160.5×44.5×41 | 150×34 | / | 50lm/w | 50° | 95 | Ⅲ | -20℃~40℃ | 嵌入式
529001071902 | MG30-五头-嵌装-有边固定-10W-27/57-95-50D-白体-黑色 | LGS11005001 | CQC认证 | 五头 | 白体 | 黑色 | 嵌装 | 固定 | 10W | 95 | 27/57 | 50D | 有边 | 10W | 8W | 32V-36Vdc | 475lm | 2700K-5700K | 30000h | IP20 | 铝+PC | 160.5×44.5×41 | 150×34 | / | 50lm/w | 50° | 95 | Ⅲ | -20℃~40℃ | 嵌入式
529001070302 | MG30-五头-嵌装-有边固定-10W-27/57-95-50D-黑体-白色 | LGS11005001 | CQC认证 | 五头 | 黑体 | 白色 | 嵌装 | 固定 | 10W | 95 | 27/57 | 50D | 有边 | 10W | 8W | 32V-36Vdc | 475lm | 2700K-5700K | 30000h | IP20 | 铝+PC | 160.5×44.5×41 | 150×34 | / | 50lm/w | 50° | 95 | Ⅲ | -20℃~40℃ | 嵌入式
529001035402 | MG30-五头-嵌装-有边固定-10W-27/57-95-50D-黑体-黑色 | LGS11005001 | CQC认证 | 五头 | 黑体 | 黑色 | 嵌装 | 固定 | 10W | 95 | 27/57 | 50D | 有边 | 10W | 8W | 32V-36Vdc | 475lm | 2700K-5700K | 30000h | IP20 | 铝+PC | 160.5×44.5×41 | 150×34 | / | 50lm/w | 50° | 95 | Ⅲ | -20℃~40℃ | 嵌入式
529001053402 | MG30-五头-嵌装-有边固定-10W-27/57-95-洗墙-白体-白色 | LGS11005003 | CQC认证 | 五头 | 白体 | 白色 | 嵌装 | 固定 | 10W | 95 | 27/57 | 洗墙 | 有边 | 10W | 8W | 32V-36Vdc | 565lm | 2700K-5700K | 30000h | IP20 | 铝+PC | 160.5×44.5×47 | 150×34 | / | 60lm/w | 洗墙 | 95 | Ⅲ | -20℃~40℃ | 嵌入式
529001037202 | MG30-五头-嵌装-有边固定-10W-27/57-95-洗墙-白体-黑色 | LGS11005003 | CQC认证 | 五头 | 白体 | 黑色 | 嵌装 | 固定 | 10W | 95 | 27/57 | 洗墙 | 有边 | 10W | 8W | 32V-36Vdc | 565lm | 2700K-5700K | 30000h | IP20 | 铝+PC | 160.5×44.5×47 | 150×34 | / | 60lm/w | 洗墙 | 95 | Ⅲ | -20℃~40℃ | 嵌入式
529001057302 | MG30-五头-嵌装-有边固定-10W-27/57-95-洗墙-黑体-白色 | LGS11005003 | CQC认证 | 五头 | 黑体 | 白色 | 嵌装 | 固定 | 10W | 95 | 27/57 | 洗墙 | 有边 | 10W | 8W | 32V-36Vdc | 565lm | 2700K-5700K | 30000h | IP20 | 铝+PC | 160.5×44.5×47 | 150×34 | / | 60lm/w | 洗墙 | 95 | Ⅲ | -20℃~40℃ | 嵌入式
529001040502 | MG30-五头-嵌装-有边固定-10W-27/57-95-洗墙-黑体-黑色 | LGS11005003 | CQC认证 | 五头 | 黑体 | 黑色 | 嵌装 | 固定 | 10W | 95 | 27/57 | 洗墙 | 有边 | 10W | 8W | 32V-36Vdc | 565lm | 2700K-5700K | 30000h | IP20 | 铝+PC | 160.5×44.5×47 | 150×34 | / | 60lm/w | 洗墙 | 95 | Ⅲ | -20℃~40℃ | 嵌入式
529001039302 | MG30-五头-嵌装-有边固定-10W-2700K-95-30D-白体-白色 | LGS010025001 | CQC认证 | 五头 | 白体 | 白色 | 嵌装 | 固定 | 10W | 95 | 2700K | 30D | 有边 | 10W | 8W | 32V-36Vdc | 600lm | 2700K | 30000h | IP20 | 铝+PC | 160.5×44.5×41 | 150×34 | / | 60lm/w | 30° | 95 | Ⅲ | -20℃~40℃ | 嵌入式
529001035702 | MG30-五头-嵌装-有边固定-10W-2700K-95-30D-白体-黑色 | LGS010025001 | CQC认证 | 五头 | 白体 | 黑色 | 嵌装 | 固定 | 10W | 95 | 2700K | 30D | 有边 | 10W | 8W | 32V-36Vdc | 600lm | 2700K | 30000h | IP20 | 铝+PC | 160.5×44.5×41 | 150×34 | / | 60lm/w | 30° | 95 | Ⅲ | -20℃~40℃ | 嵌入式
529001064702 | MG30-五头-嵌装-有边固定-10W-2700K-95-30D-黑体-白色 | LGS010025001 | CQC认证 | 五头 | 黑体 | 白色 | 嵌装 | 固定 | 10W | 95 | 2700K | 30D | 有边 | 10W | 8W | 32V-36Vdc | 600lm | 2700K | 30000h | IP20 | 铝+PC | 160.5×44.5×41 | 150×34 | / | 60lm/w | 30° | 95 | Ⅲ | -20℃~40℃ | 嵌入式
529001068402 | MG30-五头-嵌装-有边固定-10W-2700K-95-30D-黑体-黑色 | LGS010025001 | CQC认证 | 五头 | 黑体 | 黑色 | 嵌装 | 固定 | 10W | 95 | 2700K | 30D | 有边 | 10W | 8W | 32V-36Vdc | 600lm | 2700K | 30000h | IP20 | 铝+PC | 160.5×44.5×41 | 150×34 | / | 60lm/w | 30° | 95 | Ⅲ | -20℃~40℃ | 嵌入式
529001066002 | MG30-五头-嵌装-有边固定-10W-2700K-95-50D-白体-白色 | LGS010025001 | CQC认证 | 五头 | 白体 | 白色 | 嵌装 | 固定 | 10W | 95 | 2700K | 50D | 有边 | 10W | 8W | 32V-36Vdc | 600lm | 2700K | 30000h | IP20 | 铝+PC | 160.5×44.5×41 | 150×34 | / | 60lm/w | 50° | 95 | Ⅲ | -20℃~40℃ | 嵌入式
529001052302 | MG30-五头-嵌装-有边固定-10W-2700K-95-50D-白体-黑色 | LGS010025001 | CQC认证 | 五头 | 白体 | 黑色 | 嵌装 | 固定 | 10W | 95 | 2700K | 50D | 有边 | 10W | 8W | 32V-36Vdc | 600lm | 2700K | 30000h | IP20 | 铝+PC | 160.5×44.5×41 | 150×34 | / | 60lm/w | 50° | 95 | Ⅲ | -20℃~40℃ | 嵌入式
529001057502 | MG30-五头-嵌装-有边固定-10W-2700K-95-50D-黑体-白色 | LGS010025001 | CQC认证 | 五头 | 黑体 | 白色 | 嵌装 | 固定 | 10W | 95 | 2700K | 50D | 有边 | 10W | 8W | 32V-36Vdc | 600lm | 2700K | 30000h | IP20 | 铝+PC | 160.5×44.5×41 | 150×34 | / | 60lm/w | 50° | 95 | Ⅲ | -20℃~40℃ | 嵌入式
529001051402 | MG30-五头-嵌装-有边固定-10W-2700K-95-50D-黑体-黑色 | LGS010025001 | CQC认证 | 五头 | 黑体 | 黑色 | 嵌装 | 固定 | 10W | 95 | 2700K | 50D | 有边 | 10W | 8W | 32V-36Vdc | 600lm | 2700K | 30000h | IP20 | 铝+PC | 160.5×44.5×41 | 150×34 | / | 60lm/w | 50° | 95 | Ⅲ | -20℃~40℃ | 嵌入式
529001046202 | MG30-五头-嵌装-有边固定-10W-3000K-95-30D-白体-白色 | LGS010025001 | CQC认证 | 五头 | 白体 | 白色 | 嵌装 | 固定 | 10W | 95 | 3000K | 30D | 有边 | 10W | 8W | 32V-36Vdc | 600lm | 3000K | 30000h | IP20 | 铝+PC | 160.5×44.5×41 | 150×34 | / | 60lm/w | 30° | 95 | Ⅲ | -20℃~40℃ | 嵌入式
529001071602 | MG30-五头-嵌装-有边固定-10W-3000K-95-30D-白体-黑色 | LGS010025001 | CQC认证 | 五头 | 白体 | 黑色 | 嵌装 | 固定 | 10W | 95 | 3000K | 30D | 有边 | 10W | 8W | 32V-36Vdc | 600lm | 3000K | 30000h | IP20 | 铝+PC | 160.5×44.5×41 | 150×34 | / | 60lm/w | 30° | 95 | Ⅲ | -20℃~40℃ | 嵌入式
529001037502 | MG30-五头-嵌装-有边固定-10W-3000K-95-30D-黑体-白色 | LGS010025001 | CQC认证 | 五头 | 黑体 | 白色 | 嵌装 | 固定 | 10W | 95 | 3000K | 30D | 有边 | 10W | 8W | 32V-36Vdc | 600lm | 3000K | 30000h | IP20 | 铝+PC | 160.5×44.5×41 | 150×34 | / | 60lm/w | 30° | 95 | Ⅲ | -20℃~40℃ | 嵌入式
529001070402 | MG30-五头-嵌装-有边固定-10W-3000K-95-30D-黑体-黑色 | LGS010025001 | CQC认证 | 五头 | 黑体 | 黑色 | 嵌装 | 固定 | 10W | 95 | 3000K | 30D | 有边 | 10W | 8W | 32V-36Vdc | 600lm | 3000K | 30000h | IP20 | 铝+PC | 160.5×44.5×41 | 150×34 | / | 60lm/w | 30° | 95 | Ⅲ | -20℃~40℃ | 嵌入式
529001063302 | MG30-五头-嵌装-有边固定-10W-3000K-95-50D-白体-白色 | LGS010025001 | CQC认证 | 五头 | 白体 | 白色 | 嵌装 | 固定 | 10W | 95 | 3000K | 50D | 有边 | 10W | 8W | 32V-36Vdc | 600lm | 3000K | 30000h | IP20 | 铝+PC | 160.5×44.5×41 | 150×34 | / | 60lm/w | 50° | 95 | Ⅲ | -20℃~40℃ | 嵌入式
529001059702 | MG30-五头-嵌装-有边固定-10W-3000K-95-50D-白体-黑色 | LGS010025001 | CQC认证 | 五头 | 白体 | 黑色 | 嵌装 | 固定 | 10W | 95 | 3000K | 50D | 有边 | 10W | 8W | 32V-36Vdc | 600lm | 3000K | 30000h | IP20 | 铝+PC | 160.5×44.5×41 | 150×34 | / | 60lm/w | 50° | 95 | Ⅲ | -20℃~40℃ | 嵌入式
529001058902 | MG30-五头-嵌装-有边固定-10W-3000K-95-50D-黑体-白色 | LGS010025001 | CQC认证 | 五头 | 黑体 | 白色 | 嵌装 | 固定 | 10W | 95 | 3000K | 50D | 有边 | 10W | 8W | 32V-36Vdc | 600lm | 3000K | 30000h | IP20 | 铝+PC | 160.5×44.5×41 | 150×34 | / | 60lm/w | 50° | 95 | Ⅲ | -20℃~40℃ | 嵌入式
529001063202 | MG30-五头-嵌装-有边固定-10W-3000K-95-50D-黑体-黑色 | LGS010025001 | CQC认证 | 五头 | 黑体 | 黑色 | 嵌装 | 固定 | 10W | 95 | 3000K | 50D | 有边 | 10W | 8W | 32V-36Vdc | 600lm | 3000K | 30000h | IP20 | 铝+PC | 160.5×44.5×41 | 150×34 | / | 60lm/w | 50° | 95 | Ⅲ | -20℃~40℃ | 嵌入式
529001044102 | MG30-五头-嵌装-有边固定-10W-3500K-95-30D-白体-白色 | LGS010025001 | CQC认证 | 五头 | 白体 | 白色 | 嵌装 | 固定 | 10W | 95 | 3500K | 30D | 有边 | 10W | 8W | 32V-36Vdc | 620lm | 3500K | 30000h | IP20 | 铝+PC | 160.5×44.5×41 | 150×34 | / | 62lm/w | 30° | 95 | Ⅲ | -20℃~40℃ | 嵌入式
529001040402 | MG30-五头-嵌装-有边固定-10W-3500K-95-30D-白体-黑色 | LGS010025001 | CQC认证 | 五头 | 白体 | 黑色 | 嵌装 | 固定 | 10W | 95 | 3500K | 30D | 有边 | 10W | 8W | 32V-36Vdc | 620lm | 3500K | 30000h | IP20 | 铝+PC | 160.5×44.5×41 | 150×34 | / | 62lm/w | 30° | 95 | Ⅲ | -20℃~40℃ | 嵌入式
529001040602 | MG30-五头-嵌装-有边固定-10W-3500K-95-30D-黑体-白色 | LGS010025001 | CQC认证 | 五头 | 黑体 | 白色 | 嵌装 | 固定 | 10W | 95 | 3500K | 30D | 有边 | 10W | 8W | 32V-36Vdc | 620lm | 3500K | 30000h | IP20 | 铝+PC | 160.5×44.5×41 | 150×34 | / | 62lm/w | 30° | 95 | Ⅲ | -20℃~40℃ | 嵌入式
529001044502 | MG30-五头-嵌装-有边固定-10W-3500K-95-30D-黑体-黑色 | LGS010025001 | CQC认证 | 五头 | 黑体 | 黑色 | 嵌装 | 固定 | 10W | 95 | 3500K | 30D | 有边 | 10W | 8W | 32V-36Vdc | 620lm | 3500K | 30000h | IP20 | 铝+PC | 160.5×44.5×41 | 150×34 | / | 62lm/w | 30° | 95 | Ⅲ | -20℃~40℃ | 嵌入式
529001070502 | MG30-五头-嵌装-有边固定-10W-3500K-95-50D-白体-白色 | LGS010025001 | CQC认证 | 五头 | 白体 | 白色 | 嵌装 | 固定 | 10W | 95 | 3500K | 50D | 有边 | 10W | 8W | 32V-36Vdc | 620lm | 3500K | 30000h | IP20 | 铝+PC | 160.5×44.5×41 | 150×34 | / | 62lm/w | 50° | 95 | Ⅲ | -20℃~40℃ | 嵌入式
529001038302 | MG30-五头-嵌装-有边固定-10W-3500K-95-50D-白体-黑色 | LGS010025001 | CQC认证 | 五头 | 白体 | 黑色 | 嵌装 | 固定 | 10W | 95 | 3500K | 50D | 有边 | 10W | 8W | 32V-36Vdc | 620lm | 3500K | 30000h | IP20 | 铝+PC | 160.5×44.5×41 | 150×34 | / | 62lm/w | 50° | 95 | Ⅲ | -20℃~40℃ | 嵌入式
529001071702 | MG30-五头-嵌装-有边固定-10W-3500K-95-50D-黑体-白色 | LGS010025001 | CQC认证 | 五头 | 黑体 | 白色 | 嵌装 | 固定 | 10W | 95 | 3500K | 50D | 有边 | 10W | 8W | 32V-36Vdc | 620lm | 3500K | 30000h | IP20 | 铝+PC | 160.5×44.5×41 | 150×34 | / | 62lm/w | 50° | 95 | Ⅲ | -20℃~40℃ | 嵌入式
529001065302 | MG30-五头-嵌装-有边固定-10W-3500K-95-50D-黑体-黑色 | LGS010025001 | CQC认证 | 五头 | 黑体 | 黑色 | 嵌装 | 固定 | 10W | 95 | 3500K | 50D | 有边 | 10W | 8W | 32V-36Vdc | 620lm | 3500K | 30000h | IP20 | 铝+PC | 160.5×44.5×41 | 150×34 | / | 62lm/w | 50° | 95 | Ⅲ | -20℃~40℃ | 嵌入式
529001057102 | MG30-五头-嵌装-有边固定-10W-4000K-95-30D-白体-白色 | LGS010025001 | CQC认证 | 五头 | 白体 | 白色 | 嵌装 | 固定 | 10W | 95 | 4000K | 30D | 有边 | 10W | 8W | 32V-36Vdc | 620lm | 4000K | 30000h | IP20 | 铝+PC | 160.5×44.5×41 | 150×34 | / | 62lm/w | 30° | 95 | Ⅲ | -20℃~40℃ | 嵌入式
529001055702 | MG30-五头-嵌装-有边固定-10W-4000K-95-30D-白体-黑色 | LGS010025001 | CQC认证 | 五头 | 白体 | 黑色 | 嵌装 | 固定 | 10W | 95 | 4000K | 30D | 有边 | 10W | 8W | 32V-36Vdc | 620lm | 4000K | 30000h | IP20 | 铝+PC | 160.5×44.5×41 | 150×34 | / | 62lm/w | 30° | 95 | Ⅲ | -20℃~40℃ | 嵌入式
529001052502 | MG30-五头-嵌装-有边固定-10W-4000K-95-30D-黑体-白色 | LGS010025001 | CQC认证 | 五头 | 黑体 | 白色 | 嵌装 | 固定 | 10W | 95 | 4000K | 30D | 有边 | 10W | 8W | 32V-36Vdc | 620lm | 4000K | 30000h | IP20 | 铝+PC | 160.5×44.5×41 | 150×34 | / | 62lm/w | 30° | 95 | Ⅲ | -20℃~40℃ | 嵌入式
529001046502 | MG30-五头-嵌装-有边固定-10W-4000K-95-30D-黑体-黑色 | LGS010025001 | CQC认证 | 五头 | 黑体 | 黑色 | 嵌装 | 固定 | 10W | 95 | 4000K | 30D | 有边 | 10W | 8W | 32V-36Vdc | 620lm | 4000K | 30000h | IP20 | 铝+PC | 160.5×44.5×41 | 150×34 | / | 62lm/w | 30° | 95 | Ⅲ | -20℃~40℃ | 嵌入式
529001044902 | MG30-五头-嵌装-有边固定-10W-4000K-95-50D-白体-白色 | LGS010025001 | CQC认证 | 五头 | 白体 | 白色 | 嵌装 | 固定 | 10W | 95 | 4000K | 50D | 有边 | 10W | 8W | 32V-36Vdc | 620lm | 4000K | 30000h | IP20 | 铝+PC | 160.5×44.5×41 | 150×34 | / | 62lm/w | 50° | 95 | Ⅲ | -20℃~40℃ | 嵌入式
529001073002 | MG30-五头-嵌装-有边固定-10W-4000K-95-50D-白体-黑色 | LGS010025001 | CQC认证 | 五头 | 白体 | 黑色 | 嵌装 | 固定 | 10W | 95 | 4000K | 50D | 有边 | 10W | 8W | 32V-36Vdc | 620lm | 4000K | 30000h | IP20 | 铝+PC | 160.5×44.5×41 | 150×34 | / | 62lm/w | 50° | 95 | Ⅲ | -20℃~40℃ | 嵌入式
529001036202 | MG30-五头-嵌装-有边固定-10W-4000K-95-50D-黑体-白色 | LGS010025001 | CQC认证 | 五头 | 黑体 | 白色 | 嵌装 | 固定 | 10W | 95 | 4000K | 50D | 有边 | 10W | 8W | 32V-36Vdc | 620lm | 4000K | 30000h | IP20 | 铝+PC | 160.5×44.5×41 | 150×34 | / | 62lm/w | 50° | 95 | Ⅲ | -20℃~40℃ | 嵌入式
529001039202 | MG30-五头-嵌装-有边固定-10W-4000K-95-50D-黑体-黑色 | LGS010025001 | CQC认证 | 五头 | 黑体 | 黑色 | 嵌装 | 固定 | 10W | 95 | 4000K | 50D | 有边 | 10W | 8W | 32V-36Vdc | 620lm | 4000K | 30000h | IP20 | 铝+PC | 160.5×44.5×41 | 150×34 | / | 62lm/w | 50° | 95 | Ⅲ | -20℃~40℃ | 嵌入式
529001063902 | MG30-五头-嵌装-有边固定-10W-5000K-95-30D-白体-白色 | LGS010025001 | CQC认证 | 五头 | 白体 | 白色 | 嵌装 | 固定 | 10W | 95 | 5000K | 30D | 有边 | 10W | 8W | 32V-36Vdc | 640lm | 5000K | 30000h | IP20 | 铝+PC | 160.5×44.5×41 | 150×34 | / | 64lm/w | 30° | 95 | Ⅲ | -20℃~40℃ | 嵌入式
529001053202 | MG30-五头-嵌装-有边固定-10W-5000K-95-30D-白体-黑色 | LGS010025001 | CQC认证 | 五头 | 白体 | 黑色 | 嵌装 | 固定 | 10W | 95 | 5000K | 30D | 有边 | 10W | 8W | 32V-36Vdc | 640lm | 5000K | 30000h | IP20 | 铝+PC | 160.5×44.5×41 | 150×34 | / | 64lm/w | 30° | 95 | Ⅲ | -20℃~40℃ | 嵌入式
529001054802 | MG30-五头-嵌装-有边固定-10W-5000K-95-30D-黑体-白色 | LGS010025001 | CQC认证 | 五头 | 黑体 | 白色 | 嵌装 | 固定 | 10W | 95 | 5000K | 30D | 有边 | 10W | 8W | 32V-36Vdc | 640lm | 5000K | 30000h | IP20 | 铝+PC | 160.5×44.5×41 | 150×34 | / | 64lm/w | 30° | 95 | Ⅲ | -20℃~40℃ | 嵌入式
529001058402 | MG30-五头-嵌装-有边固定-10W-5000K-95-30D-黑体-黑色 | LGS010025001 | CQC认证 | 五头 | 黑体 | 黑色 | 嵌装 | 固定 | 10W | 95 | 5000K | 30D | 有边 | 10W | 8W | 32V-36Vdc | 640lm | 5000K | 30000h | IP20 | 铝+PC | 160.5×44.5×41 | 150×34 | / | 64lm/w | 30° | 95 | Ⅲ | -20℃~40℃ | 嵌入式
529001042902 | MG30-五头-嵌装-有边固定-10W-5000K-95-50D-白体-白色 | LGS010025001 | CQC认证 | 五头 | 白体 | 白色 | 嵌装 | 固定 | 10W | 95 | 5000K | 50D | 有边 | 10W | 8W | 32V-36Vdc | 640lm | 5000K | 30000h | IP20 | 铝+PC | 160.5×44.5×41 | 150×34 | / | 64lm/w | 50° | 95 | Ⅲ | -20℃~40℃ | 嵌入式
529001041402 | MG30-五头-嵌装-有边固定-10W-5000K-95-50D-白体-黑色 | LGS010025001 | CQC认证 | 五头 | 白体 | 黑色 | 嵌装 | 固定 | 10W | 95 | 5000K | 50D | 有边 | 10W | 8W | 32V-36Vdc | 640lm | 5000K | 30000h | IP20 | 铝+PC | 160.5×44.5×41 | 150×34 | / | 64lm/w | 50° | 95 | Ⅲ | -20℃~40℃ | 嵌入式
529001048102 | MG30-五头-嵌装-有边固定-10W-5000K-95-50D-黑体-白色 | LGS010025001 | CQC认证 | 五头 | 黑体 | 白色 | 嵌装 | 固定 | 10W | 95 | 5000K | 50D | 有边 | 10W | 8W | 32V-36Vdc | 640lm | 5000K | 30000h | IP20 | 铝+PC | 160.5×44.5×41 | 150×34 | / | 64lm/w | 50° | 95 | Ⅲ | -20℃~40℃ | 嵌入式
529001041802 | MG30-五头-嵌装-有边固定-10W-5000K-95-50D-黑体-黑色 | LGS010025001 | CQC认证 | 五头 | 黑体 | 黑色 | 嵌装 | 固定 | 10W | 95 | 5000K | 50D | 有边 | 10W | 8W | 32V-36Vdc | 640lm | 5000K | 30000h | IP20 | 铝+PC | 160.5×44.5×41 | 150×34 | / | 64lm/w | 50° | 95 | Ⅲ | -20℃~40℃ | 嵌入式
529001061202 | MG30-五头-嵌装-有边固定-10W-5700K-95-30D-白体-白色 | LGS010025001 | CQC认证 | 五头 | 白体 | 白色 | 嵌装 | 固定 | 10W | 95 | 5700K | 30D | 有边 | 10W | 8W | 32V-36Vdc | 640lm | 5700K | 30000h | IP20 | 铝+PC | 160.5×44.5×41 | 150×34 | / | 64lm/w | 30° | 95 | Ⅲ | -20℃~40℃ | 嵌入式
529001060402 | MG30-五头-嵌装-有边固定-10W-5700K-95-30D-白体-黑色 | LGS010025001 | CQC认证 | 五头 | 白体 | 黑色 | 嵌装 | 固定 | 10W | 95 | 5700K | 30D | 有边 | 10W | 8W | 32V-36Vdc | 640lm | 5700K | 30000h | IP20 | 铝+PC | 160.5×44.5×41 | 150×34 | / | 64lm/w | 30° | 95 | Ⅲ | -20℃~40℃ | 嵌入式
529001053602 | MG30-五头-嵌装-有边固定-10W-5700K-95-30D-黑体-白色 | LGS010025001 | CQC认证 | 五头 | 黑体 | 白色 | 嵌装 | 固定 | 10W | 95 | 5700K | 30D | 有边 | 10W | 8W | 32V-36Vdc | 640lm | 5700K | 30000h | IP20 | 铝+PC | 160.5×44.5×41 | 150×34 | / | 64lm/w | 30° | 95 | Ⅲ | -20℃~40℃ | 嵌入式
529001050402 | MG30-五头-嵌装-有边固定-10W-5700K-95-30D-黑体-黑色 | LGS010025001 | CQC认证 | 五头 | 黑体 | 黑色 | 嵌装 | 固定 | 10W | 95 | 5700K | 30D | 有边 | 10W | 8W | 32V-36Vdc | 640lm | 5700K | 30000h | IP20 | 铝+PC | 160.5×44.5×41 | 150×34 | / | 64lm/w | 30° | 95 | Ⅲ | -20℃~40℃ | 嵌入式
529001050102 | MG30-五头-嵌装-有边固定-10W-5700K-95-50D-白体-白色 | LGS010025001 | CQC认证 | 五头 | 白体 | 白色 | 嵌装 | 固定 | 10W | 95 | 5700K | 50D | 有边 | 10W | 8W | 32V-36Vdc | 640lm | 5700K | 30000h | IP20 | 铝+PC | 160.5×44.5×41 | 150×34 | / | 64lm/w | 50° | 95 | Ⅲ | -20℃~40℃ | 嵌入式
529001058002 | MG30-五头-嵌装-有边固定-10W-5700K-95-50D-白体-黑色 | LGS010025001 | CQC认证 | 五头 | 白体 | 黑色 | 嵌装 | 固定 | 10W | 95 | 5700K | 50D | 有边 | 10W | 8W | 32V-36Vdc | 640lm | 5700K | 30000h | IP20 | 铝+PC | 160.5×44.5×41 | 150×34 | / | 64lm/w | 50° | 95 | Ⅲ | -20℃~40℃ | 嵌入式
529001041902 | MG30-五头-嵌装-有边固定-10W-5700K-95-50D-黑体-白色 | LGS010025001 | CQC认证 | 五头 | 黑体 | 白色 | 嵌装 | 固定 | 10W | 95 | 5700K | 50D | 有边 | 10W | 8W | 32V-36Vdc | 640lm | 5700K | 30000h | IP20 | 铝+PC | 160.5×44.5×41 | 150×34 | / | 64lm/w | 50° | 95 | Ⅲ | -20℃~40℃ | 嵌入式
529001046902 | MG30-五头-嵌装-有边固定-10W-5700K-95-50D-黑体-黑色 | LGS010025001 | CQC认证 | 五头 | 黑体 | 黑色 | 嵌装 | 固定 | 10W | 95 | 5700K | 50D | 有边 | 10W | 8W | 32V-36Vdc | 640lm | 5700K | 30000h | IP20 | 铝+PC | 160.5×44.5×41 | 150×34 | / | 64lm/w | 50° | 95 | Ⅲ | -20℃~40℃ | 嵌入式
529001068702 | MG30-五头-嵌装-有边固定-10W-6500K-95-30D-白体-白色 | LGS010025001 | CQC认证 | 五头 | 白体 | 白色 | 嵌装 | 固定 | 10W | 95 | 6500K | 30D | 有边 | 10W | 8W | 32V-36Vdc | 640lm | 6500K | 30000h | IP20 | 铝+PC | 160.5×44.5×41 | 150×34 | / | 64lm/w | 30° | 95 | Ⅲ | -20℃~40℃ | 嵌入式
529001038602 | MG30-五头-嵌装-有边固定-10W-6500K-95-30D-白体-黑色 | LGS010025001 | CQC认证 | 五头 | 白体 | 黑色 | 嵌装 | 固定 | 10W | 95 | 6500K | 30D | 有边 | 10W | 8W | 32V-36Vdc | 640lm | 6500K | 30000h | IP20 | 铝+PC | 160.5×44.5×41 | 150×34 | / | 64lm/w | 30° | 95 | Ⅲ | -20℃~40℃ | 嵌入式
529001061002 | MG30-五头-嵌装-有边固定-10W-6500K-95-30D-黑体-白色 | LGS010025001 | CQC认证 | 五头 | 黑体 | 白色 | 嵌装 | 固定 | 10W | 95 | 6500K | 30D | 有边 | 10W | 8W | 32V-36Vdc | 640lm | 6500K | 30000h | IP20 | 铝+PC | 160.5×44.5×41 | 150×34 | / | 64lm/w | 30° | 95 | Ⅲ | -20℃~40℃ | 嵌入式
529001067102 | MG30-五头-嵌装-有边固定-10W-6500K-95-30D-黑体-黑色 | LGS010025001 | CQC认证 | 五头 | 黑体 | 黑色 | 嵌装 | 固定 | 10W | 95 | 6500K | 30D | 有边 | 10W | 8W | 32V-36Vdc | 640lm | 6500K | 30000h | IP20 | 铝+PC | 160.5×44.5×41 | 150×34 | / | 64lm/w | 30° | 95 | Ⅲ | -20℃~40℃ | 嵌入式
529001066602 | MG30-五头-嵌装-有边固定-10W-6500K-95-50D-白体-白色 | LGS010025001 | CQC认证 | 五头 | 白体 | 白色 | 嵌装 | 固定 | 10W | 95 | 6500K | 50D | 有边 | 10W | 8W | 32V-36Vdc | 640lm | 6500K | 30000h | IP20 | 铝+PC | 160.5×44.5×41 | 150×34 | / | 64lm/w | 50° | 95 | Ⅲ | -20℃~40℃ | 嵌入式
529001065102 | MG30-五头-嵌装-有边固定-10W-6500K-95-50D-白体-黑色 | LGS010025001 | CQC认证 | 五头 | 白体 | 黑色 | 嵌装 | 固定 | 10W | 95 | 6500K | 50D | 有边 | 10W | 8W | 32V-36Vdc | 640lm | 6500K | 30000h | IP20 | 铝+PC | 160.5×44.5×41 | 150×34 | / | 64lm/w | 50° | 95 | Ⅲ | -20℃~40℃ | 嵌入式
529001058202 | MG30-五头-嵌装-有边固定-10W-6500K-95-50D-黑体-白色 | LGS010025001 | CQC认证 | 五头 | 黑体 | 白色 | 嵌装 | 固定 | 10W | 95 | 6500K | 50D | 有边 | 10W | 8W | 32V-36Vdc | 640lm | 6500K | 30000h | IP20 | 铝+PC | 160.5×44.5×41 | 150×34 | / | 64lm/w | 50° | 95 | Ⅲ | -20℃~40℃ | 嵌入式
529001055002 | MG30-五头-嵌装-有边固定-10W-6500K-95-50D-黑体-黑色 | LGS010025001 | CQC认证 | 五头 | 黑体 | 黑色 | 嵌装 | 固定 | 10W | 95 | 6500K | 50D | 有边 | 10W | 8W | 32V-36Vdc | 640lm | 6500K | 30000h | IP20 | 铝+PC | 160.5×44.5×41 | 150×34 | / | 64lm/w | 50° | 95 | Ⅲ | -20℃~40℃ | 嵌入式
826001009602 | 成品件-开关电源拨码-10W-36V-236mA-隔离 |  |  | 开关驱动 | 开关驱动 | 开关驱动 | 开关驱动 | 开关驱动 | 10W | 开关驱动 | 开关驱动 | 开关驱动 | 开关驱动 | 10W | #N/A | 32V-36Vdc | / | / | 30000h | IP20 | 铝+PC | #N/A | #N/A | #N/A | #N/A | #N/A | 开关驱动 | #N/A | -20℃~40℃
826001009802 | 成品件-开关电源拨码-30W-36V-750mA-隔离 |  |  | 开关驱动 | 开关驱动 | 开关驱动 | 开关驱动 | 开关驱动 | 30W | 开关驱动 | 开关驱动 | 开关驱动 | 开关驱动 | 30W | #N/A | 32V-36Vdc | / | / | 30000h | IP20 | 铝+PC | #N/A | #N/A | #N/A | #N/A | #N/A | 开关驱动 | #N/A | -20℃~40℃
826001009702 | 成品件-蓝牙调光NFC-10W-36V-250mA-隔离 |  |  | 蓝牙调光驱动 | 蓝牙调光驱动 | 蓝牙调光驱动 | 蓝牙调光驱动 | 蓝牙调光驱动 | 10W | 蓝牙调光驱动 | 蓝牙调光驱动 | 蓝牙调光驱动 | 蓝牙调光驱动 | 10W | #N/A | 32V-36Vdc | / | / | 30000h | IP20 | 铝+PC | #N/A | #N/A | #N/A | #N/A | #N/A | 蓝牙调光驱动 | #N/A | -20℃~40℃

## MG30
回到产品树
序号 | 产品图片 | 类型 | 物料代码 | SPU | 物料描述 | 功率 (W) | 工作电压 （V） | 光通量（lm） | 色温(K) | 寿命 （L70/B50） | IP等级 | 主体材料材质 | 灯具尺寸(mm) L*W*H | 开孔尺寸 （mm） | 装箱数量 (箱*/只） | 功率因数 （PF） | 光效(lm/W) | 光束角 | 色容差 | 显指（Ra) | 防触电等级 | 应用环境温度 | 安装方式
1 |  | 灯头 | 529002020400 | 模组格栅MG30系列 | LGS010012001-MG30-模组格栅灯-嵌装-单头-2W-930-30° | 2W | 36V | 155 | 3000 | 30000 | 20 | 铝+PC | 44.5*44.5*41 | 34*34 | 30PCS | 0.5 | 80 | 30° | ＜5 | 90 | III | -20℃~40℃ | 嵌入式
2 |  | 灯头 | 529002025900 | 模组格栅MG30系列 | LGS010012001-MG30-模组格栅灯-嵌装-单头-2W-935-30° | 2W | 36V | 155 | 3500K | 30000 | 20 | 铝+PC | 44.5*44.5*41 | 34*34 | 30PCS | 0.5 | 80 | 30° | ＜5 | 90 | III | -20℃~40℃ | 嵌入式
3 |  | 灯头 | 529002020300 | 模组格栅MG30系列 | LGS010012001-MG30-模组格栅灯-嵌装-单头-2W-940-30° | 2W | 36V | 155 | 4000 | 30000 | 20 | 铝+PC | 44.5*44.5*41 | 34*34 | 30PCS | 0.5 | 80 | 30° | ＜5 | 90 | III | -20℃~40℃ | 嵌入式
4 |  | 灯头 | 529002020200 | 模组格栅MG30系列 | LGS010012001-MG30-模组格栅灯-嵌装-单头-2W-930-50° | 2W | 36V | 155 | 3000 | 30000 | 20 | 铝+PC | 44.5*44.5*41 | 34*34 | 30PCS | 0.5 | 80 | 50° | ＜5 | 90 | III | -20℃~40℃ | 嵌入式
5 |  | 灯头 | 529002025800 | 模组格栅MG30系列 | LGS010012001-MG30-模组格栅灯-嵌装-单头-2W-935-50 | 2W | 36V | 155 | 3500K | 30000 | 20 | 铝+PC | 44.5*44.5*41 | 34*34 | 30PCS | 0.5 | 80 | 50° | ＜5 | 90 | III | -20℃~40℃ | 嵌入式
6 |  | 灯头 | 529002020100 | 模组格栅MG30系列 | LGS010012001-MG30-模组格栅灯-嵌装-单头-2W-940-50° | 2W | 36V | 155 | 4000 | 30000 | 20 | 铝+PC | 44.5*44.5*41 | 34*34 | 30PCS | 0.5 | 80 | 50° | ＜5 | 90 | III | -20℃~40℃ | 嵌入式
7 |  | 灯头 | 529002020000 | 模组格栅MG30系列 | LGS010022001-MG30-模组格栅灯-嵌装-双头-4W-930-30° | 4W | 36V | 310 | 3000 | 30000 | 20 | 铝+PC | 44.5*73.5*41 | 34*63 | 30PCS | 0.5 | 80 | 30° | ＜5 | 90 | III | -20℃~40℃ | 嵌入式
8 |  | 灯头 | 529002025700 | 模组格栅MG30系列 | LGS010022001-MG30-模组格栅灯-嵌装-双头-4W-935-30° | 4W | 36V | 310 | 3500K | 30000 | 20 | 铝+PC | 44.5*73.5*41 | 34*63 | 30PCS | 0.5 | 80 | 30° | ＜5 | 90 | III | -20℃~40℃ | 嵌入式
9 |  | 灯头 | 529002019900 | 模组格栅MG30系列 | LGS010022001-MG30-模组格栅灯-嵌装-双头-4W-940-30° | 4W | 36V | 310 | 4000 | 30000 | 20 | 铝+PC | 44.5*73.5*41 | 34*63 | 30PCS | 0.5 | 80 | 30° | ＜5 | 90 | III | -20℃~40℃ | 嵌入式
10 |  | 灯头 | 529002019700 | 模组格栅MG30系列 | LGS010022001-MG30-模组格栅灯-嵌装-双头-4W-930-50° | 4W | 36V | 310 | 3000 | 30000 | 20 | 铝+PC | 44.5*73.5*41 | 34*63 | 30PCS | 0.5 | 80 | 50° | ＜5 | 90 | III | -20℃~40℃ | 嵌入式
11 |  | 灯头 | 529002025600 | 模组格栅MG30系列 | LGS010022001-MG30-模组格栅灯-嵌装-双头-4W-935-50° | 4W | 36V | 310 | 3500K | 30000 | 20 | 铝+PC | 44.5*73.5*41 | 34*63 | 30PCS | 0.5 | 80 | 50° | ＜5 | 90 | III | -20℃~40℃ | 嵌入式
12 |  | 灯头 | 529002019600 | 模组格栅MG30系列 | LGS010022001-MG30-模组格栅灯-嵌装-双头-4W-940-50° | 4W | 36V | 310 | 4000 | 30000 | 20 | 铝+PC | 44.5*73.5*41 | 34*63 | 30PCS | 0.5 | 80 | 50° | ＜5 | 90 | III | -20℃~40℃ | 嵌入式
13 |  | 灯头 | 529002019400 | 模组格栅MG30系列 | LGS010025001-MG30-模组格栅-嵌装-五头-10W-930-30° | 10W | 36V | 860 | 3000 | 30000 | 20 | 铝+PC | 44.5*160.5*41 | 34x150 | 30PCS | 0.5 | 85 | 30° | ＜5 | 90 | III | -20℃~40℃ | 嵌入式
14 |  | 灯头 | 529002025500 | 模组格栅MG30系列 | LGS010025001-MG30-模组格栅-嵌装-五头-10W-935-30° | 10W | 36V | 860 | 3500K | 30000 | 20 | 铝+PC | 44.5*160.5*41 | 34x150 | 30PCS | 0.5 | 85 | 30° | ＜5 | 90 | III | -20℃~40℃ | 嵌入式
15 |  | 灯头 | 529002019300 | 模组格栅MG30系列 | LGS010025001-MG30-模组格栅-嵌装-五头-10W-940-30° | 10W | 36V | 860 | 4000 | 30000 | 20 | 铝+PC | 44.5*160.5*41 | 34x150 | 30PCS | 0.5 | 85 | 30° | ＜5 | 90 | III | -20℃~40℃ | 嵌入式
16 |  | 灯头 | 529002019100 | 模组格栅MG30系列 | LGS010025001-MG30-模组格栅-嵌装-五头-10W-930-50° | 10W | 36V | 860 | 3000 | 30000 | 20 | 铝+PC | 44.5*160.5*41 | 34x150 | 30PCS | 0.5 | 85 | 50° | ＜5 | 90 | III | -20℃~40℃ | 嵌入式
17 |  | 灯头 | 529002025400 | 模组格栅MG30系列 | LGS010025001-MG30-模组格栅-嵌装-五头-10W-935-50° | 10W | 36V | 860 | 3500K | 30000 | 20 | 铝+PC | 44.5*160.5*41 | 34x150 | 30PCS | 0.5 | 85 | 50° | ＜5 | 90 | III | -20℃~40℃ | 嵌入式
18 |  | 灯头 | 529002019000 | 模组格栅MG30系列 | LGS010025001-MG30-模组格栅-嵌装-五头-10W-940-50° | 10W | 36V | 860 | 4000 | 30000 | 20 | 铝+PC | 44.5*160.5*41 | 34x150 | 30PCS | 0.5 | 85 | 50° | ＜5 | 90 | III | -20℃~40℃ | 嵌入式
19 |  | 灯头 | 529002018800 | 模组格栅MG30系列 | LGS0100210001-模组格栅-嵌装-十头-20W-930-30° | 20W | 36V | 1550 | 3000 | 30000 | 20 | 铝+PC | 44.5*305.5*41 | 34x295 | 30PCS | 0.5 | 85 | 30° | ＜5 | 90 | III | -20℃~40℃ | 嵌入式
20 |  | 灯头 | 529002025300 | 模组格栅MG30系列 | LGS0100210001-模组格栅-嵌装-十头-20W-935-30° | 20W | 36V | 1550 | 3500K | 30000 | 20 | 铝+PC | 44.5*305.5*41 | 34x295 | 30PCS | 0.5 | 85 | 30° | ＜5 | 90 | III | -20℃~40℃ | 嵌入式
21 |  | 灯头 | 529002018700 | 模组格栅MG30系列 | LGS0100210001-模组格栅-嵌装-十头-20W-940-30° | 20W | 36V | 1550 | 4000 | 30000 | 20 | 铝+PC | 44.5*305.5*41 | 34x295 | 30PCS | 0.5 | 85 | 30° | ＜5 | 90 | III | -20℃~40℃ | 嵌入式
22 |  | 灯头 | 529002018500 | 模组格栅MG30系列 | LGS0100210001-模组格栅-嵌装-十头-20W-930-50° | 20W | 36V | 1550 | 3000 | 30000 | 20 | 铝+PC | 44.5*305.5*41 | 34x295 | 30PCS | 0.5 | 85 | 50° | ＜5 | 90 | III | -20℃~40℃ | 嵌入式
23 |  | 灯头 | 529002025200 | 模组格栅MG30系列 | LGS0100210001-模组格栅-嵌装-十头-20W-935-50° | 20W | 36V | 1550 | 3500K | 30000 | 20 | 铝+PC | 44.5*305.5*41 | 34x295 | 30PCS | 0.5 | 85 | 50° | ＜5 | 90 | III | -20℃~40℃ | 嵌入式
24 |  | 灯头 | 529002018400 | 模组格栅MG30系列 | LGS0100210001-模组格栅-嵌装-十头-20W-940-50° | 20W | 36V | 1550 | 4000 | 30000 | 20 | 铝+PC | 44.5*305.5*41 | 34x295 | 30PCS | 0.5 | 85 | 50° | ＜5 | 90 | III | -20℃~40℃ | 嵌入式
25 |  | 灯头 | 529002018200 | 模组格栅MG30系列 | LGS0100215001-模组格栅-嵌装-十五头-30W-930-30° | 30W | 36V | 2400 | 3000 | 30000 | 20 | 铝+PC | 44.5*450.5*41 | 34x440 | 20PCS | 0.9 | 85 | 30° | ＜5 | 90 | III | -20℃~40℃ | 嵌入式
26 |  | 灯头 | 529002025100 | 模组格栅MG30系列 | LGS0100215001-模组格栅-嵌装-十五头-30W-935-30° | 30W | 36V | 2400 | 3500K | 30000 | 20 | 铝+PC | 44.5*450.5*41 | 34x440 | 20PCS | 0.9 | 85 | 30° | ＜5 | 90 | III | -20℃~40℃ | 嵌入式
27 |  | 灯头 | 529002021200 | 模组格栅MG30系列 | LGS0100215001-模组格栅-嵌装-十五头-30W-940-30° | 30W | 36V | 2400 | 4000 | 30000 | 20 | 铝+PC | 44.5*450.5*41 | 34x440 | 20PCS | 0.9 | 85 | 30° | ＜5 | 90 | III | -20℃~40℃ | 嵌入式
28 |  | 灯头 | 529002018000 | 模组格栅MG30系列 | LGS0100215001-模组格栅-嵌装-十五头-30W-930-50° | 30W | 36V | 2400 | 3000 | 30000 | 20 | 铝+PC | 44.5*450.5*41 | 34x440 | 20PCS | 0.9 | 85 | 50° | ＜5 | 90 | III | -20℃~40℃ | 嵌入式
29 |  | 灯头 | 529002025000 | 模组格栅MG30系列 | LGS0100215001-模组格栅-嵌装-十五头-30W-935-50° | 30W | 36V | 2400 | 3500K | 30000 | 20 | 铝+PC | 44.5*450.5*41 | 34x440 | 20PCS | 0.9 | 85 | 50° | ＜5 | 90 | III | -20℃~40℃ | 嵌入式
30 |  | 灯头 | 529002021100 | 模组格栅MG30系列 | LGS0100215001-模组格栅-嵌装-十五头-30W-940-50° | 30W | 36V | 2400 | 4000 | 30000 | 20 | 铝+PC | 44.5*450.5*41 | 34x440 | 20PCS | 0.9 | 85 | 50° | ＜5 | 90 | III | -20℃~40℃ | 嵌入式
31 |  | 灯头 | 529002017800 | 模组格栅MG30系列 | LGS010012002-模组格栅-无边-单头-2W-930-30° | 2W | 36V | 155 | 3000 | 30000 | 20 | 铝+PC | 32*36.5*41 | 43*40 | 30PCS | 0.5 | 80 | 30° | ＜5 | 90 | III | -20℃~40℃ | 无边嵌入式
32 |  | 灯头 | 529002024900 | 模组格栅MG30系列 | LGS010012002-模组格栅-无边-单头-2W-935-30° | 2W | 36V | 155 | 3500K | 30000 | 20 | 铝+PC | 32*36.5*41 | 43*40 | 30PCS | 0.5 | 80 | 50° | ＜5 | 90 | III | -20℃~40℃ | 无边嵌入式
33 |  | 灯头 | 529002017700 | 模组格栅MG30系列 | LGS010012002-模组格栅-无边-单头-2W-930-50° | 2W | 36V | 155 | 3000 | 30000 | 20 | 铝+PC | 32*36.5*41 | 43*40 | 30PCS | 0.5 | 80 | 50° | ＜5 | 90 | III | -20℃~40℃ | 无边嵌入式
34 |  | 灯头 | 529002017600 | 模组格栅MG30系列 | LGS010012002-模组格栅-无边-单头-2W-940-30° | 2W | 36V | 155 | 4000 | 30000 | 20 | 铝+PC | 32*36.5*41 | 43*40 | 30PCS | 0.5 | 80 | 30° | ＜5 | 90 | III | -20℃~40℃ | 无边嵌入式
35 |  | 灯头 | 529002024800 | 模组格栅MG30系列 | LGS010012002-模组格栅-无边-单头-2W-935-50° | 2W | 36V | 155 | 3500K | 30000 | 20 | 铝+PC | 32*36.5*41 | 43*40 | 30PCS | 0.5 | 80 | 50° | ＜5 | 90 | III | -20℃~40℃ | 无边嵌入式
36 |  | 灯头 | 529002017500 | 模组格栅MG30系列 | LGS010012002-模组格栅-无边-单头-2W-940-50° | 2W | 36V | 155 | 4000 | 30000 | 20 | 铝+PC | 32*36.5*41 | 43*40 | 30PCS | 0.5 | 80 | 50° | ＜5 | 90 | III | -20℃~40℃ | 无边嵌入式
37 |  | 灯头 | 529002017400 | 模组格栅MG30系列 | LGS010022002-模组格栅-无边-双头-4W-930-30° | 4W | 36V | 310 | 3000 | 30000 | 20 | 铝+PC | 32*65*41 | 43*69 | 30PCS | 0.5 | 80 | 30° | ＜5 | 90 | III | -20℃~40℃ | 无边嵌入式
38 |  | 灯头 | 529002024700 | 模组格栅MG30系列 | LGS010022002-模组格栅-无边-双头-4W-935-30° | 4W | 36V | 310 | 3500K | 30000 | 20 | 铝+PC | 32*65*41 | 43*69 | 30PCS | 0.5 | 80 | 30° | ＜5 | 90 | III | -20℃~40℃ | 无边嵌入式
39 |  | 灯头 | 529002017300 | 模组格栅MG30系列 | LGS010022002-模组格栅-无边-双头-4W-940-30° | 4W | 36V | 310 | 4000 | 30000 | 20 | 铝+PC | 32*65*41 | 43*69 | 30PCS | 0.5 | 80 | 30° | ＜5 | 90 | III | -20℃~40℃ | 无边嵌入式
40 |  | 灯头 | 529002017100 | 模组格栅MG30系列 | LGS010022002-模组格栅-无边-双头-4W-930-50° | 4W | 36V | 310 | 3000 | 30000 | 20 | 铝+PC | 32*65*41 | 43*69 | 30PCS | 0.5 | 80 | 50° | ＜5 | 90 | III | -20℃~40℃ | 无边嵌入式
41 |  | 灯头 | 529002024600 | 模组格栅MG30系列 | LGS010022002-模组格栅-无边-双头-4W-935-50° | 4W | 36V | 310 | 3500K | 30000 | 20 | 铝+PC | 32*65*41 | 43*69 | 30PCS | 0.5 | 80 | 50° | ＜5 | 90 | III | -20℃~40℃ | 无边嵌入式
42 |  | 灯头 | 529002017000 | 模组格栅MG30系列 | LGS010022002-模组格栅-无边-双头-4W-940-50° | 4W | 36V | 310 | 4000 | 30000 | 20 | 铝+PC | 32*65*41 | 43*69 | 30PCS | 0.5 | 80 | 50° | ＜5 | 90 | III | -20℃~40℃ | 无边嵌入式
43 |  | 灯头 | 529002016800 | 模组格栅MG30系列 | LGS010025002-模组格栅-无边-五头-10W-930-30° | 10W | 36V | 860 | 3000 | 30000 | 20 | 铝+PC | 32*152.5*41 | 43*157 | 30PCS | 0.5 | 85 | 30° | ＜5 | 90 | III | -20℃~40℃ | 无边嵌入式
44 |  | 灯头 | 529002024500 | 模组格栅MG30系列 | LGS010025002-模组格栅-无边-五头-10W-935-30° | 10W | 36V | 860 | 3500K | 30000 | 20 | 铝+PC | 32*152.5*41 | 43*157 | 30PCS | 0.5 | 85 | 30° | ＜5 | 90 | III | -20℃~40℃ | 无边嵌入式
45 |  | 灯头 | 529002016700 | 模组格栅MG30系列 | LGS010025002-模组格栅-无边-五头-10W-940-30° | 10W | 36V | 860 | 4000 | 30000 | 20 | 铝+PC | 32*152.5*41 | 43*157 | 30PCS | 0.5 | 85 | 30° | ＜5 | 90 | III | -20℃~40℃ | 无边嵌入式
46 |  | 灯头 | 529002016600 | 模组格栅MG30系列 | LGS010025002-模组格栅-无边-五头-10W-930-50° | 10W | 36V | 860 | 3000 | 30000 | 20 | 铝+PC | 32*152.5*41 | 43*157 | 30PCS | 0.5 | 85 | 50° | ＜5 | 90 | III | -20℃~40℃ | 无边嵌入式
47 |  | 灯头 | 529002024400 | 模组格栅MG30系列 | LGS010025002-模组格栅-无边-五头-10W-935-50° | 10W | 36V | 860 | 3500K | 30000 | 20 | 铝+PC | 32*152.5*41 | 43*157 | 30PCS | 0.5 | 85 | 50° | ＜5 | 90 | III | -20℃~40℃ | 无边嵌入式
48 |  | 灯头 | 529002016500 | 模组格栅MG30系列 | LGS010025002-模组格栅-无边-五头-10W-940-50° | 10W | 36V | 860 | 4000 | 30000 | 20 | 铝+PC | 32*152.5*41 | 43*157 | 30PCS | 0.5 | 85 | 50° | ＜5 | 90 | III | -20℃~40℃ | 无边嵌入式
49 |  | 灯头 | 529002016200 | 模组格栅MG30系列 | LGS0100210003-模组格栅-无边-十头-20W-930-30° | 20W | 36V | 1550 | 3000 | 30000 | 20 | 铝+PC | 32*297.5*41 | 43*302 | 30PCS | 0.5 | 85 | 30° | ＜5 | 90 | III | -20℃~40℃ | 无边嵌入式
50 |  | 灯头 | 529002024300 | 模组格栅MG30系列 | LGS0100210003-模组格栅-无边-十头-20W-935-30° | 20W | 36V | 1550 | 3500K | 30000 | 20 | 铝+PC | 32*297.5*41 | 43*302 | 30PCS | 0.5 | 85 | 30° | ＜5 | 90 | III | -20℃~40℃ | 无边嵌入式
51 |  | 灯头 | 529002016100 | 模组格栅MG30系列 | LGS0100210003-模组格栅-无边-十头-20W-940-30° | 20W | 36V | 1550 | 4000 | 30000 | 20 | 铝+PC | 32*297.5*41 | 43*302 | 30PCS | 0.5 | 85 | 30° | ＜5 | 90 | III | -20℃~40℃ | 无边嵌入式
52 |  | 灯头 | 529002016000 | 模组格栅MG30系列 | LGS0100210003-模组格栅-无边-十头-20W-930-50° | 20W | 36V | 1550 | 3000 | 30000 | 20 | 铝+PC | 32*297.5*41 | 43*302 | 30PCS | 0.5 | 85 | 50° | ＜5 | 90 | III | -20℃~40℃ | 无边嵌入式
53 |  | 灯头 | 529002024200 | 模组格栅MG30系列 | LGS0100210003-模组格栅-无边-十头-20W-935-50° | 20W | 36V | 1550 | 3500K | 30000 | 20 | 铝+PC | 32*297.5*41 | 43*302 | 30PCS | 0.5 | 85 | 50° | ＜5 | 90 | III | -20℃~40℃ | 无边嵌入式
54 |  | 灯头 | 529002015900 | 模组格栅MG30系列 | LGS0100210003-模组格栅-无边-十头-20W-940-50° | 20W | 36V | 1550 | 4000 | 30000 | 20 | 铝+PC | 32*297.5*41 | 43*302 | 30PCS | 0.5 | 85 | 50° | ＜5 | 90 | III | -20℃~40℃ | 无边嵌入式
55 |  | 灯头 | 529002015600 | 模组格栅MG30系列 | LGS0100215003-模组格栅-无边-十五头-30W-930-30° | 30W | 36V | 2400 | 3000 | 30000 | 20 | 铝+PC | 32*442.5*41 | 43*447 | 20PCS | 0.9 | 85 | 30° | ＜5 | 90 | III | -20℃~40℃ | 无边嵌入式
56 |  | 灯头 | 529002024100 | 模组格栅MG30系列 | LGS0100215003-模组格栅-无边-十五头-30W-935-30° | 30W | 36V | 2400 | 3500K | 30000 | 20 | 铝+PC | 32*442.5*41 | 43*447 | 20PCS | 0.9 | 85 | 30° | ＜5 | 90 | III | -20℃~40℃ | 无边嵌入式
57 |  | 灯头 | 529002015500 | 模组格栅MG30系列 | LGS0100215003-模组格栅-无边-十五头-30W-940-30° | 30W | 36V | 2400 | 4000 | 30000 | 20 | 铝+PC | 32*442.5*41 | 43*447 | 20PCS | 0.9 | 85 | 30° | ＜5 | 90 | III | -20℃~40℃ | 无边嵌入式
58 |  | 灯头 | 529002015400 | 模组格栅MG30系列 | LGS0100215003-模组格栅-无边-十五头-30W-930-50° | 30W | 36V | 2400 | 3000 | 30000 | 20 | 铝+PC | 32*442.5*41 | 43*447 | 20PCS | 0.9 | 85 | 50° | ＜5 | 90 | III | -20℃~40℃ | 无边嵌入式
59 |  | 灯头 | 529002024000 | 模组格栅MG30系列 | LGS0100215003-模组格栅-无边-十五头-30W-935-50° | 30W | 36V | 2400 | 3500K | 30000 | 20 | 铝+PC | 32*442.5*41 | 43*447 | 20PCS | 0.9 | 85 | 50° | ＜5 | 90 | III | -20℃~40℃ | 无边嵌入式
60 |  | 灯头 | 529002015300 | 模组格栅MG30系列 | LGS0100215003-模组格栅-无边-十五头-30W-940-50° | 30W | 36V | 2400 | 4000 | 30000 | 20 | 铝+PC | 32*442.5*41 | 43*447 | 20PCS | 0.9 | 85 | 50° | ＜5 | 90 | III | -20℃~40℃ | 无边嵌入式
61 |  | 灯头 | 529002015000 | 模组格栅MG30系列 | LGS010025003-模组格栅-明装-五头-10W-940-30° | 10W | 220V | 860 | 4000 | 30000 | 20 | 铝+PC | 148*32*95 | / | 30PCS | 0.5 | 85 | 30° | ＜5 | 90 | II | -20℃~40℃ | 吸顶式
62 |  | 灯头 | 529001019400 | 模组格栅MG30系列 | LGS010025003-模组格栅-明装-五头-10W-935-30° | 10W | 220V | 860 | 3500K | 30000 | 20 | 铝+PC | 148*32*95 | / | 30PCS | 0.5 | 85 | 30° | ＜5 | 90 | II | -20℃~40℃ | 吸顶式
63 |  | 灯头 | 529002014900 | 模组格栅MG30系列 | LGS010025003-模组格栅-明装-五头-10W-930-30° | 10W | 220V | 860 | 3000 | 30000 | 20 | 铝+PC | 148*32*95 | / | 30PCS | 0.5 | 85 | 30° | ＜5 | 90 | II | -20℃~40℃ | 吸顶式
64 |  | 灯头 | 529002014800 | 模组格栅MG30系列 | LGS010025003-模组格栅-明装-五头-10W-930-50° | 10W | 220V | 860 | 3000 | 30000 | 20 | 铝+PC | 148*32*95 | / | 30PCS | 0.5 | 85 | 50° | ＜5 | 90 | II | -20℃~40℃ | 吸顶式
65 |  | 灯头 | 529001019300 | 模组格栅MG30系列 | LGS010025003-模组格栅-明装-五头-10W-935-50° | 10W | 220V | 860 | 3500K | 30000 | 20 | 铝+PC | 148*32*95 | / | 30PCS | 0.5 | 85 | 50° | ＜5 | 90 | II | -20℃~40℃ | 吸顶式
66 |  | 灯头 | 529002014700 | 模组格栅MG30系列 | LGS010025003-模组格栅-明装-五头-10W-940-50° | 10W | 220V | 860 | 4000 | 30000 | 20 | 铝+PC | 148*32*95 | / | 30PCS | 0.5 | 85 | 50° | ＜5 | 90 | II | -20℃~40℃ | 吸顶式
67 |  | 电源 | 820008003300 | 模组格栅驱动MG30系列 | 成品件-OP-IESCH00201121-01-独立2W36V40CC | 2W | 220V | / | 适配单色温 | / | / | / | / | / | 60PCS | 0.5 | / | / | / | / | / | / | /
68 |  | 电源 | 820008003400 | 模组格栅驱动MG30系列 | 成品件- OP-IESCH00400561-01-独立4W36V80CC | 4W | 220V | / | 适配单色温 | / | / | / | / | / | 60PCS | 0.5 | / | / | / | / | / | / | /
69 |  | 电源 | 820008002400 | 模组格栅驱动MG30系列 | 成品件-OP-IESCC0140400E1-02-独立10W36V220CC | 10W | 220V | / | 适配单色温 | / | / | / | / | / | 60PCS | 0.5 | / | / | / | / | / | / | /
70 |  | 电源 | 820008002000 | 模组格栅驱动MG30系列 | 成品件-OP-IESCC0220600E1-02-独立20W36V490CC | 20W | 220V | / | 适配单色温 | / | / | / | / | / | 60PCS | 0.5 | / | / | / | / | / | / | /
71 |  | 电源 | 820008002500 | 模组格栅驱动MG30系列 | 成品件-OP-IESCC0401100E1-02-独立-30W-36V-730C | 30W | 220V | / | 适配单色温 | / | / | / | / | / | 60PCS | 0.9 | / | / | / | / | / | / | /
72 |  | 预埋件 | 529098019600 | 模组格栅配件MG30系列 | LGS010012002-模组格栅-无边-单头-预埋框-白 | / | / | / | / | / | / | / | 86*36.5*41 | 43*40 | 30PCS | / | / | / | / | / | / | / | /
73 |  | 预埋件 | 529098019500 | 模组格栅配件MG30系列 | LGS010022002-模组格栅-无边-双头-预埋框-白 | / | / | / | / | / | / | / | 86*65*41 | 43*69 | 30PCS | / | / | / | / | / | / | / | /
74 |  | 预埋件 | 529098019400 | 模组格栅配件MG30系列 | LGS010025002-模组格栅-无边-五头-预埋框-白 | / | / | / | / | / | / | / | 86*152.5*41 | 43*157 | 30PCS | / | / | / | / | / | / | / | /
75 |  | 预埋件 | 529098019300 | 模组格栅配件MG30系列 | LGS0100210004-模组格栅-无边-十头-预埋框-白 | / | / | / | / | / | / | / | 86*297.5*41 | 43*302 | 30PCS | / | / | / | / | / | / | / | /
76 |  | 预埋件 | 529098019200 | 模组格栅配件MG30系列 | LGS0100215003-模组格栅-无边-十五头-预埋框-白 | / | / | / | / | / | / | / | 86*442.5*41 | 43*447 | 20PCS | / | / | / | / | / | / | / | /
77 |  | 调角灯头 | 529002029700 | 模组格栅MG30系列 | LGS01002G5003-MG30-格栅嵌装-调角-五头-930-30° | 10W | 36V | 860 | 3000 | 30000 | 20 | 铝+PC | 174×64×45 | 165×55 | 25PCS | 0.5 | 85 | 30° | ＜5 | 90 | III | -20℃~40℃ | 嵌入式 | 10、22、11
78 |  |  | 529002029800 | 模组格栅MG30系列 | LGS01002G5003-MG30-格栅嵌装-调角-五头-935-30° | 10W | 36V | 860 | 3500 | 30000 | 20 | 铝+PC | 174×64×45 | 165×55 | 25PCS | 0.5 | 85 | 30° | ＜5 | 90 | III | -20℃~40℃ | 嵌入式 | 10、22、11
79 |  |  | 529002029900 | 模组格栅MG30系列 | LGS01002G5003-MG30-格栅嵌装-调角-五头-940-30° | 10W | 36V | 860 | 4000 | 30000 | 20 | 铝+PC | 174×64×45 | 165×55 | 25PCS | 0.5 | 85 | 30° | ＜5 | 90 | III | -20℃~40℃ | 嵌入式 | 10、22、11
80 |  |  | 529002030000 | 模组格栅MG30系列 | LGS01002G5003-MG30-格栅嵌装-调角-五头-930-50° | 10W | 36V | 860 | 3000 | 30000 | 20 | 铝+PC | 174×64×45 | 165×55 | 25PCS | 0.5 | 85 | 50° | ＜5 | 90 | III | -20℃~40℃ | 嵌入式 | 10、22、11
81 |  |  | 529002030100 | 模组格栅MG30系列 | LGS01002G5003-MG30-格栅嵌装-调角-五头-935-50° | 10W | 36V | 860 | 3500 | 30000 | 20 | 铝+PC | 174×64×45 | 165×55 | 25PCS | 0.5 | 85 | 50° | ＜5 | 90 | III | -20℃~40℃ | 嵌入式 | 10、22、11
82 |  |  | 529002030200 | 模组格栅MG30系列 | LGS01002G5003-MG30-格栅嵌装-调角-五头-940-50° | 10W | 36V | 860 | 4000 | 30000 | 20 | 铝+PC | 174×64×45 | 165×55 | 25PCS | 0.5 | 85 | 50° | ＜5 | 90 | III | -20℃~40℃ | 嵌入式 | 10、22、11
83 |  | 调角灯头 | 529002030500 | 模组格栅MG30系列 | LGS010025004-MG30-格栅无边-调角-五头-930-30° | 10W | 36V | 860 | 3000 | 30000 | 20 | 铝+PC | 162×52×45 | 170×60 | 25PCS | 0.5 | 85 | 30° | ＜5 | 90 | III | -20℃~40℃ | 无边嵌入式 | 10、22、11
84 |  |  | 529002030600 | 模组格栅MG30系列 | LGS010025004-MG30-格栅无边-调角-五头-935-30° | 10W | 36V | 860 | 3500 | 30000 | 20 | 铝+PC | 162×52×45 | 170×60 | 25PCS | 0.5 | 85 | 30° | ＜5 | 90 | III | -20℃~40℃ | 无边嵌入式 | 10、22、11
85 |  |  | 529002030700 | 模组格栅MG30系列 | LGS010025004-MG30-格栅无边-调角-五头-940-30° | 10W | 36V | 860 | 4000 | 30000 | 20 | 铝+PC | 162×52×45 | 170×60 | 25PCS | 0.5 | 85 | 30° | ＜5 | 90 | III | -20℃~40℃ | 无边嵌入式 | 10、22、11
86 |  |  | 529002030800 | 模组格栅MG30系列 | LGS010025004-MG30-格栅无边-调角-五头-930-50° | 10W | 36V | 860 | 3000 | 30000 | 20 | 铝+PC | 162×52×45 | 170×60 | 25PCS | 0.5 | 85 | 50° | ＜5 | 90 | III | -20℃~40℃ | 无边嵌入式 | 10、22、11
87 |  |  | 529002030900 | 模组格栅MG30系列 | LGS010025004-MG30-格栅无边-调角-五头-935-50° | 10W | 36V | 860 | 3500 | 30000 | 20 | 铝+PC | 162×52×45 | 170×60 | 25PCS | 0.5 | 85 | 50° | ＜5 | 90 | III | -20℃~40℃ | 无边嵌入式 | 10、22、11
88 |  |  | 529002031000 | 模组格栅MG30系列 | LGS010025004-MG30-格栅无边-调角-五头-940-50° | 10W | 36V | 860 | 4000 | 30000 | 20 | 铝+PC | 162×52×45 | 170×60 | 25PCS | 0.5 | 85 | 50° | ＜5 | 90 | III | -20℃~40℃ | 无边嵌入式 | 10、22、11
89 |  | 无边预埋框 | 529098026000 | 模组格栅配件MG30系列 | LGS010025004-MG30-无边-调角-五头-预埋框-白 | / | / | / | / | / | / | 铝 | 167×103×41 | 170×60 | 30PCS | / | / | / | / | / | / | / | 无边嵌入式 | 10、22、11
序号 | 产品图片 | 类型 | 物料代码 | 物料描述 | 功率 (W) | 工作电压 （V） | 光通量（lm） | 色温(K) | 寿命 （L70/B50） | IP等级 | 主体材料材质 | 灯具尺寸(mm) L*W*H | 开孔尺寸 （mm） | 装箱数量 (箱*/只） | 功率因数 （PF） | 光效(lm/W) | 光束角 | 色容差 | 显指（Ra) | 防触电等级 | 应用环境温度 | 安装方式 | 上市渠道
1 |  | 调角灯头 | 529002029700 | LGS01002G5003-MG30-格栅嵌装-调角-五头-930-30° | 10W | 36V | 860 | 3000 | 30000 | 20 | 铝+PC | 174×64×45 | 165×55 | 25PCS | 0.5 | 85 | 30° | ＜5 | 90 | III | -20℃~40℃ | 嵌入式 | 10、22、11
2 |  |  | 529002029800 | LGS01002G5003-MG30-格栅嵌装-调角-五头-935-30° | 10W | 36V | 860 | 3500 | 30000 | 20 | 铝+PC | 174×64×45 | 165×55 | 25PCS | 0.5 | 85 | 30° | ＜5 | 90 | III | -20℃~40℃ | 嵌入式 | 10、22、11
3 |  |  | 529002029900 | LGS01002G5003-MG30-格栅嵌装-调角-五头-940-30° | 10W | 36V | 860 | 4000 | 30000 | 20 | 铝+PC | 174×64×45 | 165×55 | 25PCS | 0.5 | 85 | 30° | ＜5 | 90 | III | -20℃~40℃ | 嵌入式 | 10、22、11
4 |  |  | 529002030000 | LGS01002G5003-MG30-格栅嵌装-调角-五头-930-50° | 10W | 36V | 860 | 3000 | 30000 | 20 | 铝+PC | 174×64×45 | 165×55 | 25PCS | 0.5 | 85 | 50° | ＜5 | 90 | III | -20℃~40℃ | 嵌入式 | 10、22、11
5 |  |  | 529002030100 | LGS01002G5003-MG30-格栅嵌装-调角-五头-935-50° | 10W | 36V | 860 | 3500 | 30000 | 20 | 铝+PC | 174×64×45 | 165×55 | 25PCS | 0.5 | 85 | 50° | ＜5 | 90 | III | -20℃~40℃ | 嵌入式 | 10、22、11
6 |  |  | 529002030200 | LGS01002G5003-MG30-格栅嵌装-调角-五头-940-50° | 10W | 36V | 860 | 4000 | 30000 | 20 | 铝+PC | 174×64×45 | 165×55 | 25PCS | 0.5 | 85 | 50° | ＜5 | 90 | III | -20℃~40℃ | 嵌入式 | 10、22、11
7 |  | 调角调色灯头 | 529002030300 | LGS010025TT001-MG30-格栅嵌装-调角-五头-27/57-30° | 10W | 30V | 860 | 2700~5700K | 30000 | 20 | 铝+PC | 174×64×45 | 165×55 | 25PCS | 0.5 | 85 | 30° | ＜5 | 90 | III | -20℃~40℃ | 嵌入式 | 22
8 |  |  | 529002030400 | LGS010025TT001-MG30-格栅嵌装-调角-五头-27/57-50° | 10W | 30V | 860 | 2700~5700K | 30000 | 20 | 铝+PC | 174×64×45 | 165×55 | 25PCS | 0.5 | 85 | 50° | ＜5 | 90 | III | -20℃~40℃ | 嵌入式 | 22
9 |  | 调角灯头 | 529002030500 | LGS010025004-MG30-格栅无边-调角-五头-930-30° | 10W | 36V | 860 | 3000 | 30000 | 20 | 铝+PC | 162×52×45 | 170×60 | 25PCS | 0.5 | 85 | 30° | ＜5 | 90 | III | -20℃~40℃ | 无边嵌入式 | 10、22、11
10 |  |  | 529002030600 | LGS010025004-MG30-格栅无边-调角-五头-935-30° | 10W | 36V | 860 | 3500 | 30000 | 20 | 铝+PC | 162×52×45 | 170×60 | 25PCS | 0.5 | 85 | 30° | ＜5 | 90 | III | -20℃~40℃ | 无边嵌入式 | 10、22、11
11 |  |  | 529002030700 | LGS010025004-MG30-格栅无边-调角-五头-940-30° | 10W | 36V | 860 | 4000 | 30000 | 20 | 铝+PC | 162×52×45 | 170×60 | 25PCS | 0.5 | 85 | 30° | ＜5 | 90 | III | -20℃~40℃ | 无边嵌入式 | 10、22、11
12 |  |  | 529002030800 | LGS010025004-MG30-格栅无边-调角-五头-930-50° | 10W | 36V | 860 | 3000 | 30000 | 20 | 铝+PC | 162×52×45 | 170×60 | 25PCS | 0.5 | 85 | 50° | ＜5 | 90 | III | -20℃~40℃ | 无边嵌入式 | 10、22、11
13 |  |  | 529002030900 | LGS010025004-MG30-格栅无边-调角-五头-935-50° | 10W | 36V | 860 | 3500 | 30000 | 20 | 铝+PC | 162×52×45 | 170×60 | 25PCS | 0.5 | 85 | 50° | ＜5 | 90 | III | -20℃~40℃ | 无边嵌入式 | 10、22、11
14 |  |  | 529002031000 | LGS010025004-MG30-格栅无边-调角-五头-940-50° | 10W | 36V | 860 | 4000 | 30000 | 20 | 铝+PC | 162×52×45 | 170×60 | 25PCS | 0.5 | 85 | 50° | ＜5 | 90 | III | -20℃~40℃ | 无边嵌入式 | 10、22、11
15 |  | 调角调色灯头 | 529002031100 | LGS010025TT002-MG30-格栅无边-调角-五头-27/57-30° | 10W | 30V | 860 | 2700~5700K | 30000 | 20 | 铝+PC | 162×52×45 | 170×60 | 25PCS | 0.5 | 85 | 30° | ＜5 | 90 | III | -20℃~40℃ | 无边嵌入式 | 22
16 |  |  | 529002031200 | LGS010025TT002-MG30-格栅无边-调角-五头-27/57-50° | 10W | 30V | 860 | 2700~5700K | 30000 | 20 | 铝+PC | 162×52×45 | 170×60 | 25PCS | 0.5 | 85 | 50° | ＜5 | 90 | III | -20℃~40℃ | 无边嵌入式 | 22
17 |  | 无边预埋框 | 529098026000 | LGS010025004-MG30-无边-调角-五头-预埋框-白 | / | / | / | / | / | / | 铝 | 167×103×41 | 170×60 | 30PCS | / | / | / | / | / | / | / | 无边嵌入式 | 10、22、11

## 佳II格栅
回到产品树
序号 | 产品图片 | 物料代码 | 物料描述 | SPU分类 | 颜色 | 材质 | 反射器 | 功率(W) | 功率因数 | 光效（lm/w） | 色温(K) | 显指（Ra) | 光束角 | IP等级 | 防触电等级 | 灯具尺寸(mm) L*W*H | 开孔尺寸（mm） | 电子件 | 寿命 （小时） | 装箱数量 | 备注
1 |  | 541002067700 | LGS0109103-佳II格栅-75-方-9W-24°-9530 | 佳II射灯 | 黑+ 白 | 铝 | / | 9W | 0.9 | 78.96 | 3000K | Ra95 | 24° | IP20 | II | 88*88*61.5 | (75-78)X(75-78) | 外置 | 30000H | 36 | 外置电子件，一体出货
2 |  | 541002067800 | LGS0109103-佳II格栅-75-方-9W-24°-9535 | 佳II射灯 | 黑+ 白 | 铝 | / | 9W | 0.9 | 81.48 | 3500K | Ra95 | 24° | IP20 | II | 88*88*61.5 | (75-78)X(75-78) | 外置 | 30000H | 36 | 外置电子件，一体出货
3 |  | 541002067900 | LGS0109103-佳II格栅-75-方-9W-24°-9540 | 佳II射灯 | 黑+ 白 | 铝 | / | 9W | 0.9 | 84 | 4000K | Ra95 | 24° | IP20 | II | 88*88*61.5 | (75-78)X(75-78) | 外置 | 30000H | 36 | 外置电子件，一体出货
4 |  | 541002067400 | LGS0109203-佳II格栅-75-双方-9W-24°-9530 | 佳II射灯 | 黑+ 白 | 铝 | / | 9W*2 | 0.9 | 78.96 | 3000K | Ra95 | 24° | IP20 | II | 88*168*61.5 | (75-78)X(155-158) | 外置 | 30000H | 18 | 外置电子件，一体出货
5 |  | 541002067500 | LGS0109203-佳II格栅-75-双方-9W-24°-9535 | 佳II射灯 | 黑+ 白 | 铝 | / | 9W*2 | 0.9 | 81.48 | 3500K | Ra95 | 24° | IP20 | II | 88*168*61.5 | (75-78)X(155-158) | 外置 | 30000H | 18 | 外置电子件，一体出货
6 |  | 541002067600 | LGS0109203-佳II格栅-75-双方-9W-24°-9540 | 佳II射灯 | 黑+ 白 | 铝 | / | 9W*2 | 0.9 | 84 | 4000K | Ra95 | 24° | IP20 | II | 88*168*61.5 | (75-78)X(155-158) | 外置 | 30000H | 18 | 外置电子件，一体出货
7 |  | 541002068000 | LGS0120101-佳II格栅-100-方-20W-24°-9530 | 佳II射灯 | 黑+ 白 | 铝 | / | 20W | 0.9 | 57 | 3000K | Ra95 | 24° | IP20 | II | 112*112*70.6 | (100--102)*(100--102) | 外置 | 30000H | 24 | 外置电子件，一体出货
8 |  | 541002068100 | LGS0120101-佳II格栅-100-方-20W-24°-9535 | 佳II射灯 | 黑+ 白 | 铝 | / | 20W | 0.9 | 59 | 3500K | Ra95 | 24° | IP20 | II | 112*112*70.6 | (100--102)*(100--102) | 外置 | 30000H | 24 | 外置电子件，一体出货
9 |  | 541002068200 | LGS0120101-佳II格栅-100-方-20W-24°-9540 | 佳II射灯 | 黑+ 白 | 铝 | / | 20W | 0.9 | 61 | 4000K | Ra95 | 24° | IP20 | II | 112*112*70.6 | (100--102)*(100--102) | 外置 | 30000H | 24 | 外置电子件，一体出货
10 |  | 541002068300 | LGS0120201-佳II格栅-100-双方-20W-24°-9530 | 佳II射灯 | 黑+ 白 | 铝 | / | 20W*2 | 0.9 | 57 | 3000K | Ra95 | 24° | IP20 | II | 112*215.6*70.6 | (100--102)X(200-205) | 外置 | 30000H | 12 | 外置电子件，一体出货
11 |  | 541002068400 | LGS0120201-佳II格栅-100-双方-20W-24°-9535 | 佳II射灯 | 黑+ 白 | 铝 | / | 20W*2 | 0.9 | 59 | 3500K | Ra95 | 24° | IP20 | II | 112*215.6*70.6 | (100--102)X(200-205) | 外置 | 30000H | 12 | 外置电子件，一体出货
12 |  | 541002068500 | LGS0120201-佳II格栅-100-双方-20W-24°-9540 | 佳II射灯 | 黑+ 白 | 铝 | / | 20W*2 | 0.9 | 61 | 4000K | Ra95 | 24° | IP20 | II | 112*215.6*70.6 | (100--102)X(200-205) | 外置 | 30000H | 12 | 外置电子件，一体出货
13 |  | 541003850400 | LGS130102-佳II格栅-100-方-30W-24°-9030 | 佳II射灯 | 白+黑 | 铝 | / | 30W | / | 80 | 3000K | Ra90 | 24° | IP20 | III | 112*112*101 | (100--102)*(100--102) | 外置 | 30000H | 24 | 外置电子件，分体出货
14 |  | 541003850500 | LGS130102-佳II格栅-100-方-30W-24°-9035 | 佳II射灯 | 白+黑 | 铝 | / | 30W | / | 85 | 3500K | Ra90 | 24° | IP20 | III | 112*112*101 | (100--102)*(100--102) | 外置 | 30000H | 24 | 外置电子件，分体出货
15 |  | 541003850600 | LGS130102-佳II格栅-100-方-30W-24°-9040 | 佳II射灯 | 白+黑 | 铝 | / | 30W | / | 85 | 4000K | Ra90 | 24° | IP20 | III | 112*112*101 | (100--102)*(100--102) | 外置 | 30000H | 24 | 外置电子件，分体出货
16 |  | 541003850700 | LGS160201-佳II格栅-100-双方-30W-24°-9030 | 佳II射灯 | 白+黑 | 铝 | / | 30W*2 | / | 80 | 3000K | Ra90 | 24° | IP20 | III | 112*216*101 | (100--102)X(200-205) | 外置 | 30000H | 24 | 外置电子件，分体出货
17 |  | 541003850800 | LGS160201-佳II格栅-100-双方-30W-24°-9035 | 佳II射灯 | 白+黑 | 铝 | / | 30W*2 | / | 85 | 3500K | Ra90 | 24° | IP20 | III | 112*216*101 | (100--102)X(200-205) | 外置 | 30000H | 24 | 外置电子件，分体出货
18 |  | 541003850900 | LGS160201-佳II格栅-100-双方-30W-24°-9040 | 佳II射灯 | 白+黑 | 铝 | / | 30W*2 | / | 85 | 4000K | Ra90 | 24° | IP20 | III | 112*216*101 | (100--102)X(200-205) | 外置 | 30000H | 24 | 外置电子件，分体出货
19 |  | 820000017500 | 成品件-OP-IESCC0400950E1-01-独立-30W36V730CC | 配30W灯头 | / | / | / | 30W | 0.9 | / | / | / | / | / | / | / | / | / | / | 48 | 外置电子件
20 |  | 820000017600 | 成品件-OP-IESCC0400950E1-01-独立-40W36V950CC | 配40W灯头 | / | / | / | 40W | 0.9 | / | / | / | / | / | / | / | / | / | / | 48 | 外置电子件

## 旭辰
回到产品树
物料代码 | 物料描述 | 渠道信息 | * 产品尺寸(mm) | * 产品认证名称 | * 额定电压(V) | * 输入频率(Hz) | * 额定输入功率(W) | * 额定光源功率 | * 额定电流 | * 功率因数 | * 色温(K) | * 光束角(°) | * 显色指数(Ra) | * 是否含驱动 | 恒流控制装置最大额定电气输出特性 | * LED控制装置的额定最高温度(tc) | * 额定最高环境温度(ta) | * IP等级 | * 绝缘等级 | * 是否可调光 | * 蓝光危害等级 | * 宣称光通量(lm) | * 有效光通量(lm) | * 光效(lm/W) | * 产品寿命 | 环境温度 | * 产品控制方式 | 亮灯顺序 | 无线电发射设备的ID号 | * 执行标准 | * 认证类型 | * 环保有效期限 | * Material | * 产品主体材质 | * 产品结构类型 | * 产品主体颜色 | 质保年限 | 安装方式 | 天花厚度要求 | 调光方式 | * 建议C16空开灯具/电源最大带载数量 | * 贴标/激光位置 | 产品线条图 | 产品高清图
568001038600 | DGD60-GY-15W-006-旭辰-15W-24°-940-BLE高光效MW | 国内外线下零售 | 165×205×58 | 固定式灯具 | 220-240 | 50/60 | 15 | (1×15W/LED 模块) | 0.07A | 0.9 | 4000 | 24 | 90 | 是 | 32-40Vdc Uout=60Vdc Max.1050mA Max.36W | 85 | 25 | IP20 | Ⅱ | 是 | RG2 | 1750 | / | 120 | 30000H | -10~+40℃ | BLE | / | 26J3199LS003 | GB/T7000.1/ GB/T7000.201/GB/T 17743-2017/GB 43472-2023 | CCC/CB/SRRC | 10年 | AL+PC | 铝灯体+PC | 一体式 | 白色 | 3 | 三线高压轨道 | / | BLE | / | http://plm.opple.com/Windchill/servlet/rest/PLMDownloadRestResource/download?oid=OR:wt.content.ApplicationData:1153655045
568001035800 | DGD70-GY-24W-006-旭辰-24W-24°-940-BLE高光效MW | 国内外线下零售 | 165×225×70 | 固定式灯具 | 220-240 | 50/60 | 24 | (1×24W/LED 模块) | 0.11A | 0.9 | 4000 | 24 | 90 | 是 | 32-40Vdc Uout=60Vdc Max.1050mA Max.36W | 85 | 25 | IP20 | Ⅱ | 是 | RG2 | 3300 | / | 140 | 30000H | -10~+40℃ | BLE | / | 26J3199LS003 | GB/T7000.1/ GB/T7000.201/GB/T 17743-2017/GB 43472-2023 | CCC/CB/SRRC | 10年 | AL+PC | 铝灯体+PC | 一体式 | 白色 | 3 | 三线高压轨道 | / | BLE | / | http://plm.opple.com/Windchill/servlet/rest/PLMDownloadRestResource/download?oid=OR:wt.content.ApplicationData:1153653598
568001041200 | DGD80-GY-32-001-货架灯-32W-拉伸光斑940-BLE-MW | 国内外线下零售 | 165×225×80 | 固定式灯具 | 220-240 | 50/60 | 32 | (1×32W/LED 模块) | 0.15A | 0.9 | 4000 | 15×42 | 90 | 是 | 32-40Vdc Uout=60Vdc Max.1050mA Max.36W | 85 | 25 | IP20 | Ⅱ | 是 | RG2 | 3300 | / | 100 | 30000H | -10~+40℃ | BLE | / | 26J3199LS003 | GB/T7000.1/ GB/T7000.201/GB/T 17743-2017/GB 43472-2023 | CCC/CB/SRRC | 10年 | AL+PC | 铝灯体+PC | 一体式 | 白色 | 3 | 三线高压轨道 | / | BLE | / | http://plm.opple.com/Windchill/servlet/rest/PLMDownloadRestResource/download?oid=OR:wt.content.ApplicationData:1153654664
568001032700 | DGD80-GY-38W-006-旭辰-38W-24°-940-BLE高光效MW | 国内外线下零售 | 165×225×80 | 固定式灯具 | 220-240 | 50/60 | 38 | (1×38W/LED 模块) | 0.17A | 0.9 | 4000 | 24 | 90 | 是 | 32-40Vdc Uout=60Vdc Max.1050mA Max.36W | 85 | 25 | IP20 | Ⅱ | 是 | RG2 | 5100 | / | 135 | 30000H | -10~+40℃ | BLE | / | 26J3199LS003 | GB/T7000.1/ GB/T7000.201/GB/T 17743-2017/GB 43472-2023 | CCC/CB/SRRC | 10年 | AL+PC | 铝灯体+PC | 一体式 | 白色 | 3 | 三线高压轨道 | / | BLE | / | http://plm.opple.com/Windchill/servlet/rest/PLMDownloadRestResource/download?oid=OR:wt.content.ApplicationData:1153651129
568001037500 | LEDSpot3C-C-CS2 12W-927/940-36D-BL | EU | 165×205×58 | 固定式灯具 | 220-240 | 50/60 | 12 | (1×12W/LED 模块) | 0.06A | 0.93 | 2700-3000-4000 | 36 | 90 | 是 |  | 75 | 25 | IP20 | Ⅱ | 否 | RG1 | 1000 | 1120 | 95 | 50000H | -15~+35℃ | / | / | / | \ | CE/ENEC/EL | 10年 | AL+PC | 铝灯体+PC | 一体式 | 黑色 | 2 | 四线高压轨道 | / | / | / | http://plm.opple.com/Windchill/servlet/rest/PLMDownloadRestResource/download?oid=OR:wt.content.ApplicationData:1153653532;http://plm.opple.com/Windchill/servlet/rest/PLMDownloadRestResource/download?oid=OR:wt.content.ApplicationData:1153653537 | http://plm.opple.com/Windchill/servlet/rest/PLMDownloadRestResource/download?oid=OR:wt.content.ApplicationData:1153653547 | http://plm.opple.com/Windchill/servlet/rest/PLMDownloadRestResource/download?oid=OR:wt.content.ApplicationData:1153653542
568001037600 | LEDSpot3C-C-CS2 12W-927/940-36D-WH | EU | 165×205×58 | 固定式灯具 | 220-240 | 50/60 | 12 | (1×12W/LED 模块) | 0.06A | 0.93 | 2700-3000-4000 | 36 | 90 | 是 |  | 75 | 25 | IP20 | Ⅱ | 否 | RG1 | 1000 | 1120 | 95 | 50000H | -15~+35℃ | / | / | / | \ | CE/ENEC/EL | 10年 | AL+PC | 铝灯体+PC | 一体式 | 白色 | 2 | 四线高压轨道 | / | / | / | http://plm.opple.com/Windchill/servlet/rest/PLMDownloadRestResource/download?oid=OR:wt.content.ApplicationData:1153650172;http://plm.opple.com/Windchill/servlet/rest/PLMDownloadRestResource/download?oid=OR:wt.content.ApplicationData:1153650177 | http://plm.opple.com/Windchill/servlet/rest/PLMDownloadRestResource/download?oid=OR:wt.content.ApplicationData:1153650187 | http://plm.opple.com/Windchill/servlet/rest/PLMDownloadRestResource/download?oid=OR:wt.content.ApplicationData:1153650182
568001035700 | LEDSpot3C-C-CS2 20W-930/940-36D-BL | EU | 165×161×68 | 固定式灯具 | 220-240 | 50/60 | 20 | (1×20W/LED 模块) | 0.09A | 0.95 | 4000 | 36 | 90 | 是 |  | 85 | 25 | IP20 | Ⅱ | 否 | RG1 | / | / | / | 50000H | -15~+35℃ | / | / | / | \ | CE/ENEC/EL | 10年 | AL+PC | 铝灯体+PC | 一体式 | 黑色 | 0 | 四线高压轨道 | / | / | / | http://plm.opple.com/Windchill/servlet/rest/PLMDownloadRestResource/download?oid=OR:wt.content.ApplicationData:1153650880
568001034700 | LEDSpot3C-C-CS2 22W-927/940-36D-BL | EU | 165×225×70 | 固定式灯具 | 220-240 | 50/60 | 22 | (1×22W/LED 模块) | 0.11A | 0.95 | 2700-3000-4000 | 36 | 90 | 是 |  | 75 | 25 | IP20 | Ⅱ | 否 | RG1 | 2000 | 2180 | 100 | 50000H | -15~+35℃ | / | / | / | \ | CE/ENEC/EL | 10年 | AL+PC | 铝灯体+PC | 一体式 | 黑色 | 2 | 四线高压轨道 | / | / | / | http://plm.opple.com/Windchill/servlet/rest/PLMDownloadRestResource/download?oid=OR:wt.content.ApplicationData:1153654466;http://plm.opple.com/Windchill/servlet/rest/PLMDownloadRestResource/download?oid=OR:wt.content.ApplicationData:1153654471 | http://plm.opple.com/Windchill/servlet/rest/PLMDownloadRestResource/download?oid=OR:wt.content.ApplicationData:1153654481 | http://plm.opple.com/Windchill/servlet/rest/PLMDownloadRestResource/download?oid=OR:wt.content.ApplicationData:1153654476
568001034800 | LEDSpot3C-C-CS2 22W-927/940-36D-WH | EU | 165×225×70 | 固定式灯具 | 220-240 | 50/60 | 22 | (1×22W/LED 模块) | 0.11A | 0.95 | 2700-3000-4000 | 36 | 90 | 是 |  | 75 | 25 | IP20 | Ⅱ | 否 | RG1 | 2000 | 2180 | 100 | 50000H | -15~+35℃ | / | / | / | \ | CE/ENEC/EL | 10年 | AL+PC | 铝灯体+PC | 一体式 | 白色 | 2 | 四线高压轨道 | / | / | / | http://plm.opple.com/Windchill/servlet/rest/PLMDownloadRestResource/download?oid=OR:wt.content.ApplicationData:1153652200;http://plm.opple.com/Windchill/servlet/rest/PLMDownloadRestResource/download?oid=OR:wt.content.ApplicationData:1153652205 | http://plm.opple.com/Windchill/servlet/rest/PLMDownloadRestResource/download?oid=OR:wt.content.ApplicationData:1153652215 | http://plm.opple.com/Windchill/servlet/rest/PLMDownloadRestResource/download?oid=OR:wt.content.ApplicationData:1153652210
568001035400 | LEDSpot3C-C-CS2 30W-930/940-36D-BL | EU | 165×173×80 | 固定式灯具 | 220-240 | 50/60 | 30 | (1×30W/LED 模块) | 0.14A | 0.95 | 4000 | 36 | 90 | 是 |  | 85 | 25 | IP20 | Ⅱ | 否 | RG1 | / | / | / | 50000H | -15~+35℃ | / | / | / | \ | CE/ENEC/EL | 10年 | AL+PC | 铝灯体+PC | 一体式 | 黑色 | 0 | 四线高压轨道 | / | / | / | http://plm.opple.com/Windchill/servlet/rest/PLMDownloadRestResource/download?oid=OR:wt.content.ApplicationData:1153653103
568001031600 | LEDSpot3C-C-CS2 33W-927/940-36D-BL | EU | 165×225×80 | 固定式灯具 | 220-240 | 50/60 | 33 | (1×33W/LED 模块) | 0.16A | 0.95 | 2700-3000-4000 | 36 | 90 | 是 |  | 75 | 25 | IP20 | Ⅱ | 否 | RG1 | 3000 | 3000 | 100 | 50000H | -15~+35℃ | / | / | / | \ | CE/ENEC/EL | 10年 | AL+PC | 铝灯体+PC | 一体式 | 黑色 | 2 | 四线高压轨道 | / | / | / | http://plm.opple.com/Windchill/servlet/rest/PLMDownloadRestResource/download?oid=OR:wt.content.ApplicationData:1153649141 | http://plm.opple.com/Windchill/servlet/rest/PLMDownloadRestResource/download?oid=OR:wt.content.ApplicationData:1153649151 | http://plm.opple.com/Windchill/servlet/rest/PLMDownloadRestResource/download?oid=OR:wt.content.ApplicationData:1153649146
568001031700 | LEDSpot3C-C-CS2 33W-927/940-36D-WH | EU | 165×225×80 | 固定式灯具 | 220-240 | 50/60 | 33 | (1×33W/LED 模块) | 0.16A | 0.95 | 2700-3000-4000 | 36 | 90 | 是 |  | 75 | 25 | IP20 | Ⅱ | 否 | RG1 | 3000 | 3000 | 100 | 50000H | -15~+35℃ | / | / | / | \ | CE/ENEC/EL | 10年 | AL+PC | 铝灯体+PC | 一体式 | 白色 | 2 | 四线高压轨道 | / | / | / | http://plm.opple.com/Windchill/servlet/rest/PLMDownloadRestResource/download?oid=OR:wt.content.ApplicationData:1153649202 | http://plm.opple.com/Windchill/servlet/rest/PLMDownloadRestResource/download?oid=OR:wt.content.ApplicationData:1153649212 | http://plm.opple.com/Windchill/servlet/rest/PLMDownloadRestResource/download?oid=OR:wt.content.ApplicationData:1153649207
568001038000 | LEDSpot3C-C-P2 12W-930-36D-BL | EU | 165×205×58 | 固定式灯具 | 220-240 | 50/60 | 12 | (1×12W/LED 模块) | 0.06A | 0.93 | 3000 | 36 | 90 | 是 |  | 75 | 25 | IP20 | Ⅱ | 否 | RG1 | 1210 | 1150 | 95 | 50000H | -15~+35℃ | / | / | / | \ | CE/ENEC/EL | 10年 | AL+PC | 铝灯体+PC | 一体式 | 黑色 | 2 | 四线高压轨道 | / | / | / | http://plm.opple.com/Windchill/servlet/rest/PLMDownloadRestResource/download?oid=OR:wt.content.ApplicationData:1153652794;http://plm.opple.com/Windchill/servlet/rest/PLMDownloadRestResource/download?oid=OR:wt.content.ApplicationData:1153652799 | http://plm.opple.com/Windchill/servlet/rest/PLMDownloadRestResource/download?oid=OR:wt.content.ApplicationData:1153652809 | http://plm.opple.com/Windchill/servlet/rest/PLMDownloadRestResource/download?oid=OR:wt.content.ApplicationData:1153652804
568001038100 | LEDSpot3C-C-P2 12W-930-36D-WH | EU | 165×205×58 | 固定式灯具 | 220-240 | 50/60 | 12 | (1×12W/LED 模块) | 0.06A | 0.93 | 3000 | 36 | 90 | 是 |  | 75 | 25 | IP20 | Ⅱ | 否 | RG1 | 1210 | 1150 | 95 | 50000H | -15~+35℃ | / | / | / | \ | CE/ENEC/EL | 10年 | AL+PC | 铝灯体+PC | 一体式 | 白色 | 2 | 四线高压轨道 | / | / | / | http://plm.opple.com/Windchill/servlet/rest/PLMDownloadRestResource/download?oid=OR:wt.content.ApplicationData:1153649644;http://plm.opple.com/Windchill/servlet/rest/PLMDownloadRestResource/download?oid=OR:wt.content.ApplicationData:1153649649 | http://plm.opple.com/Windchill/servlet/rest/PLMDownloadRestResource/download?oid=OR:wt.content.ApplicationData:1153649659 | http://plm.opple.com/Windchill/servlet/rest/PLMDownloadRestResource/download?oid=OR:wt.content.ApplicationData:1153649654
568001037700 | LEDSpot3C-C-P2 12W-940-36D-BL | EU | 165×205×58 | 固定式灯具 | 220-240 | 50/60 | 12 | (1×12W/LED 模块) | 0.06A | 0.93 | 4000 | 36 | 90 | 是 |  | 75 | 25 | IP20 | Ⅱ | 否 | RG1 | 1320 | 1150 | 95 | 50000H | -15~+35℃ | / | / | / | \ | CE/ENEC/EL | 10年 | AL+PC | 铝灯体+PC | 一体式 | 黑色 | 2 | 四线高压轨道 | / | / | / | http://plm.opple.com/Windchill/servlet/rest/PLMDownloadRestResource/download?oid=OR:wt.content.ApplicationData:1153653220;http://plm.opple.com/Windchill/servlet/rest/PLMDownloadRestResource/download?oid=OR:wt.content.ApplicationData:1153653225 | http://plm.opple.com/Windchill/servlet/rest/PLMDownloadRestResource/download?oid=OR:wt.content.ApplicationData:1153653235 | http://plm.opple.com/Windchill/servlet/rest/PLMDownloadRestResource/download?oid=OR:wt.content.ApplicationData:1153653230
568001037800 | LEDSpot3C-C-P2 12W-940-36D-WH | EU | 165×205×58 | 固定式灯具 | 220-240 | 50/60 | 12 | (1×12W/LED 模块) | 0.06A | 0.93 | 4000 | 36 | 90 | 是 |  | 75 | 25 | IP20 | Ⅱ | 否 | RG1 | 1320 | 1150 | 95 | 50000H | -15~+35℃ | / | / | / | \ | CE/ENEC/EL | 10年 | AL+PC | 铝灯体+PC | 一体式 | 白色 | 2 | 四线高压轨道 | / | / | / | http://plm.opple.com/Windchill/servlet/rest/PLMDownloadRestResource/download?oid=OR:wt.content.ApplicationData:1153650304;http://plm.opple.com/Windchill/servlet/rest/PLMDownloadRestResource/download?oid=OR:wt.content.ApplicationData:1153650309 | http://plm.opple.com/Windchill/servlet/rest/PLMDownloadRestResource/download?oid=OR:wt.content.ApplicationData:1153650319 | http://plm.opple.com/Windchill/servlet/rest/PLMDownloadRestResource/download?oid=OR:wt.content.ApplicationData:1153650314
568001036100 | LEDSpot3C-C-P2 19W-930-36D-BL | EU | 165×161×68 | 固定式灯具 | 220-240 | 50/60 | 19 | (1×19W/LED 模块) | 0.09A | 0.95 | 3000 | 36 | 90 | 是 |  | 85 | 25 | IP20 | Ⅱ | 否 | RG1 | / | / | / | 50000H | -15~+35℃ | / | / | / | \ | CE/ENEC/EL | 10年 | AL+PC | 铝灯体+PC | 一体式 | 黑色 | 0 | 四线高压轨道 | / | / | / | http://plm.opple.com/Windchill/servlet/rest/PLMDownloadRestResource/download?oid=OR:wt.content.ApplicationData:1153652857
568001036000 | LEDSpot3C-C-P2 19W-940-36D-BL | EU | 165×161×68 | 固定式灯具 | 220-240 | 50/60 | 19 | (1×19W/LED 模块) | 0.09A | 0.95 | 4000 | 36 | 90 | 是 |  | 85 | 25 | IP20 | Ⅱ | 否 | RG1 | / | / | / | 50000H | -15~+35℃ | / | / | / | \ | CE/ENEC/EL | 10年 | AL+PC | 铝灯体+PC | 一体式 | 黑色 | 0 | 四线高压轨道 | / | / | / | http://plm.opple.com/Windchill/servlet/rest/PLMDownloadRestResource/download?oid=OR:wt.content.ApplicationData:1153651687
568001035200 | LEDSpot3C-C-P2 20W-930-36D-BL | EU | 165×225×70 | 固定式灯具 | 220-240 | 50/60 | 20 | (1×20W/LED 模块) | 0.1A | 0.95 | 3000 | 36 | 90 | 是 |  | 75 | 25 | IP20 | Ⅱ | 否 | RG1 | 2470 | 2600 | 130 | 50000H | -15~+35℃ | / | / | / | \ | CE/ENEC/EL | 10年 | AL+PC | 铝灯体+PC | 一体式 | 黑色 | 2 | 四线高压轨道 | / | / | / | http://plm.opple.com/Windchill/servlet/rest/PLMDownloadRestResource/download?oid=OR:wt.content.ApplicationData:1153654400;http://plm.opple.com/Windchill/servlet/rest/PLMDownloadRestResource/download?oid=OR:wt.content.ApplicationData:1153654405 | http://plm.opple.com/Windchill/servlet/rest/PLMDownloadRestResource/download?oid=OR:wt.content.ApplicationData:1153654415 | http://plm.opple.com/Windchill/servlet/rest/PLMDownloadRestResource/download?oid=OR:wt.content.ApplicationData:1153654410
568001035300 | LEDSpot3C-C-P2 20W-930-36D-WH | EU | 165×225×70 | 固定式灯具 | 220-240 | 50/60 | 20 | (1×20W/LED 模块) | 0.1A | 0.95 | 3000 | 36 | 90 | 是 |  | 75 | 25 | IP20 | Ⅱ | 否 | RG1 | 2270 | 2600 | 130 | 50000H | -15~+35℃ | / | / | / | \ | CE/ENEC/EL | 10年 | AL+PC | 铝灯体+PC | 一体式 | 白色 | 2 | 四线高压轨道 | / | / | / | http://plm.opple.com/Windchill/servlet/rest/PLMDownloadRestResource/download?oid=OR:wt.content.ApplicationData:1153650931;http://plm.opple.com/Windchill/servlet/rest/PLMDownloadRestResource/download?oid=OR:wt.content.ApplicationData:1153650936 | http://plm.opple.com/Windchill/servlet/rest/PLMDownloadRestResource/download?oid=OR:wt.content.ApplicationData:1153650946 | http://plm.opple.com/Windchill/servlet/rest/PLMDownloadRestResource/download?oid=OR:wt.content.ApplicationData:1153650941
568001034900 | LEDSpot3C-C-P2 20W-940-36D-BL | EU | 165×225×70 | 固定式灯具 | 220-240 | 50/60 | 20 | (1×20W/LED 模块) | 0.1A | 0.95 | 4000 | 36 | 90 | 是 |  | 75 | 25 | IP20 | Ⅱ | 否 | RG1 | 2270 | 2600 | 130 | 50000H | -15~+35℃ | / | / | / | \ | CE/ENEC/EL | 10年 | AL+PC | 铝灯体+PC | 一体式 | 黑色 | 2 | 四线高压轨道 | / | / | / | http://plm.opple.com/Windchill/servlet/rest/PLMDownloadRestResource/download?oid=OR:wt.content.ApplicationData:1153650437;http://plm.opple.com/Windchill/servlet/rest/PLMDownloadRestResource/download?oid=OR:wt.content.ApplicationData:1153650442 | http://plm.opple.com/Windchill/servlet/rest/PLMDownloadRestResource/download?oid=OR:wt.content.ApplicationData:1153650452 | http://plm.opple.com/Windchill/servlet/rest/PLMDownloadRestResource/download?oid=OR:wt.content.ApplicationData:1153650447
568001035000 | LEDSpot3C-C-P2 20W-940-36D-WH | EU | 165×225×70 | 固定式灯具 | 220-240 | 50/60 | 20 | (1×20W/LED 模块) | 0.1A | 0.95 | 4000 | 36 | 90 | 是 |  | 75 | 25 | IP20 | Ⅱ | 否 | RG1 | 2470 | 2600 | 130 | 50000H | -15~+35℃ | / | / | / | \ | CE/ENEC/EL | 10年 | AL+PC | 铝灯体+PC | 一体式 | 白色 | 2 | 四线高压轨道 | / | / | / | http://plm.opple.com/Windchill/servlet/rest/PLMDownloadRestResource/download?oid=OR:wt.content.ApplicationData:1153654136;http://plm.opple.com/Windchill/servlet/rest/PLMDownloadRestResource/download?oid=OR:wt.content.ApplicationData:1153654141 | http://plm.opple.com/Windchill/servlet/rest/PLMDownloadRestResource/download?oid=OR:wt.content.ApplicationData:1153654151 | http://plm.opple.com/Windchill/servlet/rest/PLMDownloadRestResource/download?oid=OR:wt.content.ApplicationData:1153654146
568001035600 | LEDSpot3C-C-P2 22W-930-36D-BL | EU | 165×173×80 | 固定式灯具 | 220-240 | 50/60 | 22 | (1×22W/LED 模块) | 0.1A | 0.95 | 3000 | 36 | 90 | 是 |  | 85 | 25 | IP20 | Ⅱ | 否 | RG1 | / | / | / | 50000H | -15~+35℃ | / | / | / | \ | CE/ENEC/EL | 10年 | AL+PC | 铝灯体+PC | 一体式 | 黑色 | 0 | 四线高压轨道 | / | / | / | http://plm.opple.com/Windchill/servlet/rest/PLMDownloadRestResource/download?oid=OR:wt.content.ApplicationData:1153653415
568001035500 | LEDSpot3C-C-P2 22W-940-36D-BL | EU | 165×173×80 | 固定式灯具 | 220-240 | 50/60 | 22 | (1×22W/LED 模块) | 0.1A | 0.95 | 4000 | 36 | 90 | 是 |  | 85 | 25 | IP20 | Ⅱ | 否 | RG1 | / | / | / | 50000H | -15~+35℃ | / | / | / | \ | CE/ENEC/EL | 10年 | AL+PC | 铝灯体+PC | 一体式 | 黑色 | 0 | 四线高压轨道 | / | / | / | http://plm.opple.com/Windchill/servlet/rest/PLMDownloadRestResource/download?oid=OR:wt.content.ApplicationData:1153650766
568001032100 | LEDSpot3C-C-P2 30W-930-36D-BL | EU | 165×225×80 | 固定式灯具 | 220-240 | 50/60 | 30 | (1×30W/LED 模块) | 0.15A | 0.95 | 3000 | 36 | 90 | 是 |  | 75 | 25 | IP20 | Ⅱ | 否 | RG1 | 3230 | 3900 | 135 | 50000H | -15~+35℃ | / | / | / | \ | CE/ENEC/EL | 10年 | AL+PC | 铝灯体+PC | 一体式 | 黑色 | 2 | 四线高压轨道 | / | / | / | http://plm.opple.com/Windchill/servlet/rest/PLMDownloadRestResource/download?oid=OR:wt.content.ApplicationData:1153655162 | http://plm.opple.com/Windchill/servlet/rest/PLMDownloadRestResource/download?oid=OR:wt.content.ApplicationData:1153655172 | http://plm.opple.com/Windchill/servlet/rest/PLMDownloadRestResource/download?oid=OR:wt.content.ApplicationData:1153655167
568001032200 | LEDSpot3C-C-P2 30W-930-36D-WH | EU | 165×225×80 | 固定式灯具 | 220-240 | 50/60 | 30 | (1×30W/LED 模块) | 0.15A | 0.95 | 3000 | 36 | 90 | 是 |  | 75 | 25 | IP20 | Ⅱ | 否 | RG1 | 3230 | 3900 | 135 | 50000H | -15~+35℃ | / | / | / | \ | CE/ENEC/EL | 10年 | AL+PC | 铝灯体+PC | 一体式 | 白色 | 2 | 四线高压轨道 | / | / | / | http://plm.opple.com/Windchill/servlet/rest/PLMDownloadRestResource/download?oid=OR:wt.content.ApplicationData:1153655223 | http://plm.opple.com/Windchill/servlet/rest/PLMDownloadRestResource/download?oid=OR:wt.content.ApplicationData:1153655233 | http://plm.opple.com/Windchill/servlet/rest/PLMDownloadRestResource/download?oid=OR:wt.content.ApplicationData:1153655228
568001031800 | LEDSpot3C-C-P2 30W-940-36D-BL | EU | 165×225×80 | 固定式灯具 | 220-240 | 50/60 | 30 | (1×30W/LED 模块) | 0.15A | 0.95 | 4000 | 36 | 90 | 是 |  | 75 | 25 | IP20 | Ⅱ | 否 | RG1 | 3520 | 3900 | 135 | 50000H | -15~+35℃ | / | / | / | \ | CE/ENEC/EL | 10年 | AL+PC | 铝灯体+PC | 一体式 | 黑色 | 2 | 四线高压轨道 | / | / | / | http://plm.opple.com/Windchill/servlet/rest/PLMDownloadRestResource/download?oid=OR:wt.content.ApplicationData:1153655284 | http://plm.opple.com/Windchill/servlet/rest/PLMDownloadRestResource/download?oid=OR:wt.content.ApplicationData:1153655294 | http://plm.opple.com/Windchill/servlet/rest/PLMDownloadRestResource/download?oid=OR:wt.content.ApplicationData:1153655289
568001031900 | LEDSpot3C-C-P2 30W-940-36D-WH | EU | 165×225×80 | 固定式灯具 | 220-240 | 50/60 | 30 | (1×30W/LED 模块) | 0.15A | 0.95 | 4000 | 36 | 90 | 是 |  | 75 | 25 | IP20 | Ⅱ | 否 | RG1 | 3520 | 3900 | 135 | 50000H | -15~+35℃ | / | / | / | \ | CE/ENEC/EL | 10年 | AL+PC | 铝灯体+PC | 一体式 | 白色 | 2 | 四线高压轨道 | / | / | / | http://plm.opple.com/Windchill/servlet/rest/PLMDownloadRestResource/download?oid=OR:wt.content.ApplicationData:1153653829 | http://plm.opple.com/Windchill/servlet/rest/PLMDownloadRestResource/download?oid=OR:wt.content.ApplicationData:1153653839 | http://plm.opple.com/Windchill/servlet/rest/PLMDownloadRestResource/download?oid=OR:wt.content.ApplicationData:1153653834
568001040200 | LSL-015009-旭辰-15W-15°-930-MW | 国内外线下零售 | 165×205×58 | 固定式灯具 | 220-240 | 50/60 | 15 | (1×15W/LED 模块) | 0.07A | 0.95 | 3000 | 15 | 90 | 是 | 80V--95V | 85 | 25 | IP20 | Ⅱ | 否 | RG1 | / | 1050 | 70 | 30000H | -10~+40℃ | / | / | / | GB/T7000.1/ GB/T7000.201/GB/T 17743-2017/GB 43472-2023 | CCC | 10年 | AL+PC | 铝灯体+PC | 一体式 | 白色 | 0 | 三线高压轨道 | / | / | / | http://plm.opple.com/Windchill/servlet/rest/PLMDownloadRestResource/download?oid=OR:wt.content.ApplicationData:1153650370;http://plm.opple.com/Windchill/servlet/rest/PLMDownloadRestResource/download?oid=OR:wt.content.ApplicationData:1153650375 | http://plm.opple.com/Windchill/servlet/rest/PLMDownloadRestResource/download?oid=OR:wt.content.ApplicationData:1153650386 | http://plm.opple.com/Windchill/servlet/rest/PLMDownloadRestResource/download?oid=OR:wt.content.ApplicationData:1153650380
568001040100 | LSL-015009-旭辰-15W-15°-935-MW | 国内外线下零售 | 165×205×58 | 固定式灯具 | 220-240 | 50/60 | 15 | (1×15W/LED 模块) | 0.07A | 0.95 | 3500 | 15 | 90 | 是 | 80V--95V | 85 | 25 | IP20 | Ⅱ | 否 | RG1 | / | 1050 | 70 | 30000H | -10~+40℃ | / | / | / | GB/T7000.1/ GB/T7000.201/GB/T 17743-2017/GB 43472-2023 | CCC | 10年 | AL+PC | 铝灯体+PC | 一体式 | 白色 | 0 | 三线高压轨道 | / | / | / | http://plm.opple.com/Windchill/servlet/rest/PLMDownloadRestResource/download?oid=OR:wt.content.ApplicationData:1153652974;http://plm.opple.com/Windchill/servlet/rest/PLMDownloadRestResource/download?oid=OR:wt.content.ApplicationData:1153652979 | http://plm.opple.com/Windchill/servlet/rest/PLMDownloadRestResource/download?oid=OR:wt.content.ApplicationData:1153652989 | http://plm.opple.com/Windchill/servlet/rest/PLMDownloadRestResource/download?oid=OR:wt.content.ApplicationData:1153652984
568001040000 | LSL-015009-旭辰-15W-15°-940-MW | 国内外线下零售 | 165×205×58 | 固定式灯具 | 220-240 | 50/60 | 15 | (1×15W/LED 模块) | 0.07A | 0.95 | 4000 | 15 | 90 | 是 | 80V--95V | 85 | 25 | IP20 | Ⅱ | 否 | RG1 | / | 1050 | 70 | 30000H | -10~+40℃ | / | / | / | GB/T7000.1/ GB/T7000.201/GB/T 17743-2017/GB 43472-2023 | CCC | 10年 | AL+PC | 铝灯体+PC | 一体式 | 白色 | 0 | 三线高压轨道 | / | / | / | http://plm.opple.com/Windchill/servlet/rest/PLMDownloadRestResource/download?oid=OR:wt.content.ApplicationData:1153650569;http://plm.opple.com/Windchill/servlet/rest/PLMDownloadRestResource/download?oid=OR:wt.content.ApplicationData:1153650574 | http://plm.opple.com/Windchill/servlet/rest/PLMDownloadRestResource/download?oid=OR:wt.content.ApplicationData:1153650584 | http://plm.opple.com/Windchill/servlet/rest/PLMDownloadRestResource/download?oid=OR:wt.content.ApplicationData:1153650579
568001039900 | LSL-015009-旭辰-15W-24°-930-MW | 国内外线下零售 | 165×205×58 | 固定式灯具 | 220-240 | 50/60 | 15 | (1×15W/LED 模块) | 0.07A | 0.95 | 3000 | 24 | 90 | 是 | 80V--95V | 85 | 25 | IP20 | Ⅱ | 否 | RG1 | / | 1050 | 120 | 30000H | -10~+40℃ | / | / | / | GB/T7000.1/ GB/T7000.201/GB/T 17743-2017/GB 43472-2023 | CCC | 10年 | AL+PC | 铝灯体+PC | 一体式 | 白色 | 0 | 三线高压轨道 | / | / | / | http://plm.opple.com/Windchill/servlet/rest/PLMDownloadRestResource/download?oid=OR:wt.content.ApplicationData:1153653352;http://plm.opple.com/Windchill/servlet/rest/PLMDownloadRestResource/download?oid=OR:wt.content.ApplicationData:1153653357 | http://plm.opple.com/Windchill/servlet/rest/PLMDownloadRestResource/download?oid=OR:wt.content.ApplicationData:1153653367 | http://plm.opple.com/Windchill/servlet/rest/PLMDownloadRestResource/download?oid=OR:wt.content.ApplicationData:1153653362
568001039700 | LSL-015009-旭辰-15W-24°-935-MW | 国内外线下零售 | 165×205×58 | 固定式灯具 | 220-240 | 50/60 | 15 | (1×15W/LED 模块) | 0.07A | 0.95 | 3500 | 24 | 90 | 是 | 80V--95V | 85 | 25 | IP20 | Ⅱ | 否 | RG1 | / | 1850 | 120 | 30000H | -10~+40℃ | / | / | / | GB/T7000.1/ GB/T7000.201/GB/T 17743-2017/GB 43472-2023 | CCC | 10年 | AL+PC | 铝灯体+PC | 一体式 | 白色 | 0 | 三线高压轨道 | / | / | / | http://plm.opple.com/Windchill/servlet/rest/PLMDownloadRestResource/download?oid=OR:wt.content.ApplicationData:1153651180;http://plm.opple.com/Windchill/servlet/rest/PLMDownloadRestResource/download?oid=OR:wt.content.ApplicationData:1153651185 | http://plm.opple.com/Windchill/servlet/rest/PLMDownloadRestResource/download?oid=OR:wt.content.ApplicationData:1153651195 | http://plm.opple.com/Windchill/servlet/rest/PLMDownloadRestResource/download?oid=OR:wt.content.ApplicationData:1153651190
568001039500 | LSL-015009-旭辰-15W-24°-940-MW | 国内外线下零售 | 165×205×58 | 固定式灯具 | 220-240 | 50/60 | 15 | (1×15W/LED 模块) | 0.07A | 0.95 | 4000 | 24 | 90 | 是 | 80V--95V | 85 | 25 | IP20 | Ⅱ | 否 | RG1 | / | 1850 | 120 | 30000H | -10~+40℃ | / | / | / | GB/T7000.1/ GB/T7000.201/GB/T 17743-2017/GB 43472-2023 | CCC | 10年 | AL+PC | 铝灯体+PC | 一体式 | 白色 | 0 | 三线高压轨道 | / | / | / | http://plm.opple.com/Windchill/servlet/rest/PLMDownloadRestResource/download?oid=OR:wt.content.ApplicationData:1153650997;http://plm.opple.com/Windchill/servlet/rest/PLMDownloadRestResource/download?oid=OR:wt.content.ApplicationData:1153651002 | http://plm.opple.com/Windchill/servlet/rest/PLMDownloadRestResource/download?oid=OR:wt.content.ApplicationData:1153651012 | http://plm.opple.com/Windchill/servlet/rest/PLMDownloadRestResource/download?oid=OR:wt.content.ApplicationData:1153651007
568001039300 | LSL-015009-旭辰-15W-36°-930-MW | 国内外线下零售 | 165×205×58 | 固定式灯具 | 220-240 | 50/60 | 15 | (1×15W/LED 模块) | 0.07A | 0.95 | 3000 | 36 | 90 | 是 | 80V--95V | 85 | 25 | IP20 | Ⅱ | 否 | RG1 | / | 1050 | 120 | 30000H | -10~+40℃ | / | / | / | GB/T7000.1/ GB/T7000.201/GB/T 17743-2017/GB 43472-2023 | CCC | 10年 | AL+PC | 铝灯体+PC | 一体式 | 白色 | 0 | 三线高压轨道 | / | / | / | http://plm.opple.com/Windchill/servlet/rest/PLMDownloadRestResource/download?oid=OR:wt.content.ApplicationData:1153653154;http://plm.opple.com/Windchill/servlet/rest/PLMDownloadRestResource/download?oid=OR:wt.content.ApplicationData:1153653159 | http://plm.opple.com/Windchill/servlet/rest/PLMDownloadRestResource/download?oid=OR:wt.content.ApplicationData:1153653169 | http://plm.opple.com/Windchill/servlet/rest/PLMDownloadRestResource/download?oid=OR:wt.content.ApplicationData:1153653164
568001039200 | LSL-015009-旭辰-15W-36°-935-MW | 国内外线下零售 | 165×205×58 | 固定式灯具 | 220-240 | 50/60 | 15 | (1×15W/LED 模块) | 0.07A | 0.95 | 3500 | 36 | 90 | 是 | 80V--95V | 85 | 25 | IP20 | Ⅱ | 否 | RG1 | / | 1850 | 120 | 30000H | -10~+40℃ | / | / | / | GB/T7000.1/ GB/T7000.201/GB/T 17743-2017/GB 43472-2023 | CCC | 10年 | AL+PC | 铝灯体+PC | 一体式 | 白色 | 0 | 三线高压轨道 | / | / | / | http://plm.opple.com/Windchill/servlet/rest/PLMDownloadRestResource/download?oid=OR:wt.content.ApplicationData:1153651294;http://plm.opple.com/Windchill/servlet/rest/PLMDownloadRestResource/download?oid=OR:wt.content.ApplicationData:1153651299 | http://plm.opple.com/Windchill/servlet/rest/PLMDownloadRestResource/download?oid=OR:wt.content.ApplicationData:1153651309 | http://plm.opple.com/Windchill/servlet/rest/PLMDownloadRestResource/download?oid=OR:wt.content.ApplicationData:1153651304
568001039100 | LSL-015009-旭辰-15W-36°-940-MW | 国内外线下零售 | 165×205×58 | 固定式灯具 | 220-240 | 50/60 | 15 | (1×15W/LED 模块) | 0.07A | 0.95 | 4000 | 36 | 90 | 是 | 80V--95V | 85 | 25 | IP20 | Ⅱ | 否 | RG1 | / | 1850 | 120 | 30000H | -10~+40℃ | / | / | / | GB/T7000.1/ GB/T7000.201/GB/T 17743-2017/GB 43472-2023 | CCC | 10年 | AL+PC | 铝灯体+PC | 一体式 | 白色 | 0 | 三线高压轨道 | / | / | / | http://plm.opple.com/Windchill/servlet/rest/PLMDownloadRestResource/download?oid=OR:wt.content.ApplicationData:1153654847;http://plm.opple.com/Windchill/servlet/rest/PLMDownloadRestResource/download?oid=OR:wt.content.ApplicationData:1153654852 | http://plm.opple.com/Windchill/servlet/rest/PLMDownloadRestResource/download?oid=OR:wt.content.ApplicationData:1153654862 | http://plm.opple.com/Windchill/servlet/rest/PLMDownloadRestResource/download?oid=OR:wt.content.ApplicationData:1153654857
568001039800 | LSL-015010-旭辰-15W-24°-930-吸顶-MW | 国内外线下零售 | Φ72×216 | 固定式灯具 | 220-240 | 50/60 | 15 | (1×15W/LED 模块) | 0.07A | 0.95 | 3000 | 24 | 90 | 是 | 80V--95V | 85 | 25 | IP20 | Ⅱ | 否 | RG1 | / | 1850 | 120 | 30000H | -10~+40℃ | / | / | / | GB/T7000.1/ GB/T7000.201/GB/T 17743-2017/GB 43472-2023 | CCC | 10年 | AL+PC | 铝灯体+PC | 一体式 | 白色 | 0 | 三线高压轨道 | / | / | / | http://plm.opple.com/Windchill/servlet/rest/PLMDownloadRestResource/download?oid=OR:wt.content.ApplicationData:1153654268;http://plm.opple.com/Windchill/servlet/rest/PLMDownloadRestResource/download?oid=OR:wt.content.ApplicationData:1153654273 | http://plm.opple.com/Windchill/servlet/rest/PLMDownloadRestResource/download?oid=OR:wt.content.ApplicationData:1153654283 | http://plm.opple.com/Windchill/servlet/rest/PLMDownloadRestResource/download?oid=OR:wt.content.ApplicationData:1153654278
568001039600 | LSL-015010-旭辰-15W-24°-935-吸顶-MW | 国内外线下零售 | Φ72×216 | 固定式灯具 | 220-240 | 50/60 | 15 | (1×15W/LED 模块) | 0.07A | 0.95 | 3500 | 24 | 90 | 是 | 80V--95V | 85 | 25 | IP20 | Ⅱ | 否 | RG1 | / | 1850 | 120 | 30000H | -10~+40℃ | / | / | / | GB/T7000.1/ GB/T7000.201/GB/T 17743-2017/GB 43472-2023 | CCC | 10年 | AL+PC | 铝灯体+PC | 一体式 | 白色 | 0 | 三线高压轨道 | / | / | / | http://plm.opple.com/Windchill/servlet/rest/PLMDownloadRestResource/download?oid=OR:wt.content.ApplicationData:1153654070;http://plm.opple.com/Windchill/servlet/rest/PLMDownloadRestResource/download?oid=OR:wt.content.ApplicationData:1153654075 | http://plm.opple.com/Windchill/servlet/rest/PLMDownloadRestResource/download?oid=OR:wt.content.ApplicationData:1153654085 | http://plm.opple.com/Windchill/servlet/rest/PLMDownloadRestResource/download?oid=OR:wt.content.ApplicationData:1153654080
568001039400 | LSL-015010-旭辰-15W-24°-940-吸顶-MW | 国内外线下零售 | Φ72×216 | 固定式灯具 | 220-240 | 50/60 | 15 | (1×15W/LED 模块) | 0.07A | 0.95 | 4000 | 24 | 90 | 是 | 80V--95V | 85 | 25 | IP20 | Ⅱ | 否 | RG1 | / | 1850 | 120 | 30000H | -10~+40℃ | / | / | / | GB/T7000.1/ GB/T7000.201/GB/T 17743-2017/GB 43472-2023 | CCC | 10年 | AL+PC | 铝灯体+PC | 一体式 | 白色 | 0 | 三线高压轨道 | / | / | / | http://plm.opple.com/Windchill/servlet/rest/PLMDownloadRestResource/download?oid=OR:wt.content.ApplicationData:1153653890;http://plm.opple.com/Windchill/servlet/rest/PLMDownloadRestResource/download?oid=OR:wt.content.ApplicationData:1153653895 | http://plm.opple.com/Windchill/servlet/rest/PLMDownloadRestResource/download?oid=OR:wt.content.ApplicationData:1153653905 | http://plm.opple.com/Windchill/servlet/rest/PLMDownloadRestResource/download?oid=OR:wt.content.ApplicationData:1153653900
568001039000 | LSL-015011-旭辰-15W-15°-940-高光效-MW | 国内外线下零售 | 165×205×58 | 固定式灯具 | 220-240 | 50/60 | 15 | (1×15W/LED 模块) | 0.07A | 0.95 | 4000 | 15 | 90 | 是 | 35V--40V | 85 | 25 | IP20 | Ⅱ | 否 | RG1 | / | 1050 | 70 | 30000H | -10~+40℃ | / | / | / | GB/T7000.1/ GB/T7000.201/GB/T 17743-2017/GB 43472-2023 | CCC | 10年 | AL+PC | 铝灯体+PC | 一体式 | 白色 | 0 | 三线高压轨道 | / | / | / | http://plm.opple.com/Windchill/servlet/rest/PLMDownloadRestResource/download?oid=OR:wt.content.ApplicationData:1153651870;http://plm.opple.com/Windchill/servlet/rest/PLMDownloadRestResource/download?oid=OR:wt.content.ApplicationData:1153651875 | http://plm.opple.com/Windchill/servlet/rest/PLMDownloadRestResource/download?oid=OR:wt.content.ApplicationData:1153651885 | http://plm.opple.com/Windchill/servlet/rest/PLMDownloadRestResource/download?oid=OR:wt.content.ApplicationData:1153651880
568001038700 | LSL-015011-旭辰-15W-24°-940-高光效-MW | 国内外线下零售 | 165×205×58 | 固定式灯具 | 220-240 | 50/60 | 15 | (1×15W/LED 模块) | 0.07A | 0.95 | 4000 | 24 | 90 | 是 | 35V--40V | 85 | 25 | IP20 | Ⅱ | 否 | RG1 | / | 1870 | 130 | 30000H | -10~+40℃ | / | / | / | GB/T7000.1/ GB/T7000.201/GB/T 17743-2017/GB 43472-2023 | CCC | 10年 | AL+PC | 铝灯体+PC | 一体式 | 白色 | 0 | 三线高压轨道 | / | / | / | http://plm.opple.com/Windchill/servlet/rest/PLMDownloadRestResource/download?oid=OR:wt.content.ApplicationData:1153651804;http://plm.opple.com/Windchill/servlet/rest/PLMDownloadRestResource/download?oid=OR:wt.content.ApplicationData:1153651809 | http://plm.opple.com/Windchill/servlet/rest/PLMDownloadRestResource/download?oid=OR:wt.content.ApplicationData:1153651819 | http://plm.opple.com/Windchill/servlet/rest/PLMDownloadRestResource/download?oid=OR:wt.content.ApplicationData:1153651814
568001037900 | LSL-015011-旭辰-15W-36°-940-高光效-MW | 国内外线下零售 | 165×205×58 | 固定式灯具 | 220-240 | 50/60 | 15 | (1×15W/LED 模块) | 0.07A | 0.95 | 4000 | 36 | 90 | 是 | 35V--40V | 85 | 25 | IP20 | Ⅱ | 否 | RG1 | / | 1870 | 130 | 30000H | -10~+40℃ | / | / | / | GB/T7000.1/ GB/T7000.201/GB/T 17743-2017/GB 43472-2023 | CCC | 10年 | AL+PC | 铝灯体+PC | 一体式 | 白色 | 0 | 三线高压轨道 | / | / | / | http://plm.opple.com/Windchill/servlet/rest/PLMDownloadRestResource/download?oid=OR:wt.content.ApplicationData:1153649974;http://plm.opple.com/Windchill/servlet/rest/PLMDownloadRestResource/download?oid=OR:wt.content.ApplicationData:1153649979 | http://plm.opple.com/Windchill/servlet/rest/PLMDownloadRestResource/download?oid=OR:wt.content.ApplicationData:1153649989 | http://plm.opple.com/Windchill/servlet/rest/PLMDownloadRestResource/download?oid=OR:wt.content.ApplicationData:1153649984
568001037100 | LSL-024012-旭辰-24W-15°-930-MW | 国内外线下零售 | 165×225×70 | 固定式灯具 | 220-240 | 50/60 | 24 | (1×24W/LED 模块) | 0.11A | 0.95 | 3000 | 15 | 90 | 是 | 90V--100V | 85 | 25 | IP20 | Ⅱ | 否 | RG1 | / | 2130 | 80 | 30000H | -10~+40℃ | / | / | / | GB/T7000.1/ GB/T7000.201/GB/T 17743-2017/GB 43472-2023 | CCC | 10年 | AL+PC | 铝灯体+PC | 一体式 | 白色 | 0 | 三线高压轨道 | / | / | / | http://plm.opple.com/Windchill/servlet/rest/PLMDownloadRestResource/download?oid=OR:wt.content.ApplicationData:1153651063;http://plm.opple.com/Windchill/servlet/rest/PLMDownloadRestResource/download?oid=OR:wt.content.ApplicationData:1153651068 | http://plm.opple.com/Windchill/servlet/rest/PLMDownloadRestResource/download?oid=OR:wt.content.ApplicationData:1153651078 | http://plm.opple.com/Windchill/servlet/rest/PLMDownloadRestResource/download?oid=OR:wt.content.ApplicationData:1153651073
568001037000 | LSL-024012-旭辰-24W-15°-935-MW | 国内外线下零售 | 165×225×70 | 固定式灯具 | 220-240 | 50/60 | 24 | (1×24W/LED 模块) | 0.11A | 0.95 | 3500 | 15 | 90 | 是 | 90V--100V | 85 | 25 | IP20 | Ⅱ | 否 | RG1 | / | 2130 | 80 | 30000H | -10~+40℃ | / | / | / | GB/T7000.1/ GB/T7000.201/GB/T 17743-2017/GB 43472-2023 | CCC | 10年 | AL+PC | 铝灯体+PC | 一体式 | 白色 | 0 | 三线高压轨道 | / | / | / | http://plm.opple.com/Windchill/servlet/rest/PLMDownloadRestResource/download?oid=OR:wt.content.ApplicationData:1153653763;http://plm.opple.com/Windchill/servlet/rest/PLMDownloadRestResource/download?oid=OR:wt.content.ApplicationData:1153653768 | http://plm.opple.com/Windchill/servlet/rest/PLMDownloadRestResource/download?oid=OR:wt.content.ApplicationData:1153653778 | http://plm.opple.com/Windchill/servlet/rest/PLMDownloadRestResource/download?oid=OR:wt.content.ApplicationData:1153653773
568001036900 | LSL-024012-旭辰-24W-15°-940-MW | 国内外线下零售 | 165×225×70 | 固定式灯具 | 220-240 | 50/60 | 24 | (1×24W/LED 模块) | 0.11A | 0.95 | 4000 | 15 | 90 | 是 | 90V--100V | 85 | 25 | IP20 | Ⅱ | 否 | RG1 | / | 2130 | 80 | 30000H | -10~+40℃ | / | / | / | GB/T7000.1/ GB/T7000.201/GB/T 17743-2017/GB 43472-2023 | CCC | 10年 | AL+PC | 铝灯体+PC | 一体式 | 白色 | 0 | 三线高压轨道 | / | / | / | http://plm.opple.com/Windchill/servlet/rest/PLMDownloadRestResource/download?oid=OR:wt.content.ApplicationData:1153651558;http://plm.opple.com/Windchill/servlet/rest/PLMDownloadRestResource/download?oid=OR:wt.content.ApplicationData:1153651563 | http://plm.opple.com/Windchill/servlet/rest/PLMDownloadRestResource/download?oid=OR:wt.content.ApplicationData:1153651573 | http://plm.opple.com/Windchill/servlet/rest/PLMDownloadRestResource/download?oid=OR:wt.content.ApplicationData:1153651568
568001036800 | LSL-024012-旭辰-24W-24°-930-MW | 国内外线下零售 | 165×225×70 | 固定式灯具 | 220-240 | 50/60 | 24 | (1×24W/LED 模块) | 0.11A | 0.95 | 3000 | 24 | 90 | 是 | 165V--175V | 85 | 25 | IP20 | Ⅱ | 否 | RG1 | / | 3200 | 125 | 30000H | -10~+40℃ | / | / | / | GB/T7000.1/ GB/T7000.201/GB/T 17743-2017/GB 43472-2023 | CCC | 10年 | AL+PC | 铝灯体+PC | 一体式 | 白色 | 0 | 三线高压轨道 | / | / | / | http://plm.opple.com/Windchill/servlet/rest/PLMDownloadRestResource/download?oid=OR:wt.content.ApplicationData:1153652134;http://plm.opple.com/Windchill/servlet/rest/PLMDownloadRestResource/download?oid=OR:wt.content.ApplicationData:1153652139 | http://plm.opple.com/Windchill/servlet/rest/PLMDownloadRestResource/download?oid=OR:wt.content.ApplicationData:1153652149 | http://plm.opple.com/Windchill/servlet/rest/PLMDownloadRestResource/download?oid=OR:wt.content.ApplicationData:1153652144
568001036700 | LSL-024012-旭辰-24W-24°-935-MW | 国内外线下零售 | 165×225×70 | 固定式灯具 | 220-240 | 50/60 | 24 | (1×24W/LED 模块) | 0.11A | 0.95 | 3500 | 24 | 90 | 是 | 165V--175V | 85 | 25 | IP20 | Ⅱ | 否 | RG1 | / | 3200 | 125 | 30000H | -10~+40℃ | / | / | / | GB/T7000.1/ GB/T7000.201/GB/T 17743-2017/GB 43472-2023 | CCC | 10年 | AL+PC | 铝灯体+PC | 一体式 | 白色 | 0 | 三线高压轨道 | / | / | / | http://plm.opple.com/Windchill/servlet/rest/PLMDownloadRestResource/download?oid=OR:wt.content.ApplicationData:1153654979;http://plm.opple.com/Windchill/servlet/rest/PLMDownloadRestResource/download?oid=OR:wt.content.ApplicationData:1153654984 | http://plm.opple.com/Windchill/servlet/rest/PLMDownloadRestResource/download?oid=OR:wt.content.ApplicationData:1153654994 | http://plm.opple.com/Windchill/servlet/rest/PLMDownloadRestResource/download?oid=OR:wt.content.ApplicationData:1153654989
568001036600 | LSL-024012-旭辰-24W-24°-940-MW | 国内外线下零售 | 165×225×70 | 固定式灯具 | 220-240 | 50/60 | 24 | (1×24W/LED 模块) | 0.11A | 0.95 | 4000 | 24 | 90 | 是 | 165V--175V | 85 | 25 | IP20 | Ⅱ | 否 | RG1 | / | 3200 | 125 | 30000H | -10~+40℃ | / | / | / | GB/T7000.1/ GB/T7000.201/GB/T 17743-2017/GB 43472-2023 | CCC | 10年 | AL+PC | 铝灯体+PC | 一体式 | 白色 | 0 | 三线高压轨道 | / | / | / | http://plm.opple.com/Windchill/servlet/rest/PLMDownloadRestResource/download?oid=OR:wt.content.ApplicationData:1153652266;http://plm.opple.com/Windchill/servlet/rest/PLMDownloadRestResource/download?oid=OR:wt.content.ApplicationData:1153652271 | http://plm.opple.com/Windchill/servlet/rest/PLMDownloadRestResource/download?oid=OR:wt.content.ApplicationData:1153652281 | http://plm.opple.com/Windchill/servlet/rest/PLMDownloadRestResource/download?oid=OR:wt.content.ApplicationData:1153652276
568001036500 | LSL-024012-旭辰-24W-36°-930-MW | 国内外线下零售 | 165×225×70 | 固定式灯具 | 220-240 | 50/60 | 24 | (1×24W/LED 模块) | 0.11A | 0.95 | 3000 | 36 | 90 | 是 | 165V--175V | 85 | 25 | IP20 | Ⅱ | 否 | RG1 | / | 3200 | 125 | 30000H | -10~+40℃ | / | / | / | GB/T7000.1/ GB/T7000.201/GB/T 17743-2017/GB 43472-2023 | CCC | 10年 | AL+PC | 铝灯体+PC | 一体式 | 白色 | 0 | 三线高压轨道 | / | / | / | http://plm.opple.com/Windchill/servlet/rest/PLMDownloadRestResource/download?oid=OR:wt.content.ApplicationData:1153655096;http://plm.opple.com/Windchill/servlet/rest/PLMDownloadRestResource/download?oid=OR:wt.content.ApplicationData:1153655101 | http://plm.opple.com/Windchill/servlet/rest/PLMDownloadRestResource/download?oid=OR:wt.content.ApplicationData:1153655111 | http://plm.opple.com/Windchill/servlet/rest/PLMDownloadRestResource/download?oid=OR:wt.content.ApplicationData:1153655106
568001036400 | LSL-024012-旭辰-24W-36°-935-MW | 国内外线下零售 | 165×225×70 | 固定式灯具 | 220-240 | 50/60 | 24 | (1×24W/LED 模块) | 0.11A | 0.95 | 3500 | 36 | 90 | 是 | 165V--175V | 85 | 25 | IP20 | Ⅱ | 否 | RG1 | / | 3200 | 125 | 30000H | -10~+40℃ | / | / | / | GB/T7000.1/ GB/T7000.201/GB/T 17743-2017/GB 43472-2023 | CCC | 10年 | AL+PC | 铝灯体+PC | 一体式 | 白色 | 0 | 三线高压轨道 | / | / | / | http://plm.opple.com/Windchill/servlet/rest/PLMDownloadRestResource/download?oid=OR:wt.content.ApplicationData:1153652398;http://plm.opple.com/Windchill/servlet/rest/PLMDownloadRestResource/download?oid=OR:wt.content.ApplicationData:1153652403 | http://plm.opple.com/Windchill/servlet/rest/PLMDownloadRestResource/download?oid=OR:wt.content.ApplicationData:1153652413 | http://plm.opple.com/Windchill/servlet/rest/PLMDownloadRestResource/download?oid=OR:wt.content.ApplicationData:1153652408
568001036300 | LSL-024012-旭辰-24W-36°-940-MW | 国内外线下零售 | 165×225×70 | 固定式灯具 | 220-240 | 50/60 | 24 | (1×24W/LED 模块) | 0.11A | 0.95 | 4000 | 36 | 90 | 是 | 165V--175V | 85 | 25 | IP20 | Ⅱ | 否 | RG1 | / | 3200 | 125 | 30000H | -10~+40℃ | / | / | / | GB/T7000.1/ GB/T7000.201/GB/T 17743-2017/GB 43472-2023 | CCC | 10年 | AL+PC | 铝灯体+PC | 一体式 | 白色 | 0 | 三线高压轨道 | / | / | / | http://plm.opple.com/Windchill/servlet/rest/PLMDownloadRestResource/download?oid=OR:wt.content.ApplicationData:1153652908;http://plm.opple.com/Windchill/servlet/rest/PLMDownloadRestResource/download?oid=OR:wt.content.ApplicationData:1153652913 | http://plm.opple.com/Windchill/servlet/rest/PLMDownloadRestResource/download?oid=OR:wt.content.ApplicationData:1153652923 | http://plm.opple.com/Windchill/servlet/rest/PLMDownloadRestResource/download?oid=OR:wt.content.ApplicationData:1153652918
568001036200 | LSL-024013-旭辰-24W-15°-940-高光效-MW | 国内外线下零售 | 165×225×70 | 固定式灯具 | 220-240 | 50/60 | 24 | (1×24W/LED 模块) | 0.11A | 0.95 | 4000 | 15 | 90 | 是 | 30V--42V | 85 | 25 | IP20 | Ⅱ | 否 | RG1 | / | 2130 | 80 | 30000H | -10~+40℃ | / | / | / | GB/T7000.1/ GB/T7000.201/GB/T 17743-2017/GB 43472-2023 | CCC | 10年 | AL+PC | 铝灯体+PC | 一体式 | 白色 | 0 | 三线高压轨道 | / | / | / | http://plm.opple.com/Windchill/servlet/rest/PLMDownloadRestResource/download?oid=OR:wt.content.ApplicationData:1153649908;http://plm.opple.com/Windchill/servlet/rest/PLMDownloadRestResource/download?oid=OR:wt.content.ApplicationData:1153649913 | http://plm.opple.com/Windchill/servlet/rest/PLMDownloadRestResource/download?oid=OR:wt.content.ApplicationData:1153649923 | http://plm.opple.com/Windchill/servlet/rest/PLMDownloadRestResource/download?oid=OR:wt.content.ApplicationData:1153649918
568001035900 | LSL-024013-旭辰-24W-24°-940-高光效-MW | 国内外线下零售 | 165×225×70 | 固定式灯具 | 220-240 | 50/60 | 24 | (1×24W/LED 模块) | 0.11A | 0.95 | 4000 | 24 | 90 | 是 | 30V--42V | 85 | 25 | IP20 | Ⅱ | 否 | RG1 | / | 3600 | 150 | 30000H | -10~+40℃ | / | / | / | GB/T7000.1/ GB/T7000.201/GB/T 17743-2017/GB 43472-2023 | CCC | 10年 | AL+PC | 铝灯体+PC | 一体式 | 白色 | 0 | 三线高压轨道 | / | / | / | http://plm.opple.com/Windchill/servlet/rest/PLMDownloadRestResource/download?oid=OR:wt.content.ApplicationData:1153654715;http://plm.opple.com/Windchill/servlet/rest/PLMDownloadRestResource/download?oid=OR:wt.content.ApplicationData:1153654720 | http://plm.opple.com/Windchill/servlet/rest/PLMDownloadRestResource/download?oid=OR:wt.content.ApplicationData:1153654730 | http://plm.opple.com/Windchill/servlet/rest/PLMDownloadRestResource/download?oid=OR:wt.content.ApplicationData:1153654725
568001035100 | LSL-024013-旭辰-24W-36°-940-高光效-MW | 国内外线下零售 | 165×225×70 | 固定式灯具 | 220-240 | 50/60 | 24 | (1×24W/LED 模块) | 0.11A | 0.95 | 4000 | 36 | 90 | 是 | 30V--42V | 85 | 25 | IP20 | Ⅱ | 否 | RG1 | / | 3600 | 150 | 30000H | -10~+40℃ | / | / | / | GB/T7000.1/ GB/T7000.201/GB/T 17743-2017/GB 43472-2023 | CCC | 10年 | AL+PC | 铝灯体+PC | 一体式 | 白色 | 0 | 三线高压轨道 | / | / | / | http://plm.opple.com/Windchill/servlet/rest/PLMDownloadRestResource/download?oid=OR:wt.content.ApplicationData:1153651426;http://plm.opple.com/Windchill/servlet/rest/PLMDownloadRestResource/download?oid=OR:wt.content.ApplicationData:1153651431 | http://plm.opple.com/Windchill/servlet/rest/PLMDownloadRestResource/download?oid=OR:wt.content.ApplicationData:1153651441 | http://plm.opple.com/Windchill/servlet/rest/PLMDownloadRestResource/download?oid=OR:wt.content.ApplicationData:1153651436
568001034400 | LSL-024014-旭辰-24W鞋服24°-935-MW | 国内外线下零售 | 165×225×70 | 固定式灯具 | 220-240 | 50/60 | 24 | (1×24W/LED 模块) | 0.11A | 0.95 | 3500 | 24 | 90 | 是 | 30V--42V | 85 | 25 | IP20 | Ⅱ | 否 | RG1 | / | 2700 | 120 | 30000H | -10~+40℃ | / | / | / | GB/T7000.1/ GB/T7000.201/GB/T 17743-2017/GB 43472-2023 | CCC | 10年 | AL+PC | 铝灯体+PC | 一体式 | 白色 | 0 | 三线高压轨道 | / | / | / | http://plm.opple.com/Windchill/servlet/rest/PLMDownloadRestResource/download?oid=OR:wt.content.ApplicationData:1153652002;http://plm.opple.com/Windchill/servlet/rest/PLMDownloadRestResource/download?oid=OR:wt.content.ApplicationData:1153652007 | http://plm.opple.com/Windchill/servlet/rest/PLMDownloadRestResource/download?oid=OR:wt.content.ApplicationData:1153652017 | http://plm.opple.com/Windchill/servlet/rest/PLMDownloadRestResource/download?oid=OR:wt.content.ApplicationData:1153652012
568001034300 | LSL-024014-旭辰-24W鞋服24°-940-MW | 国内外线下零售 | 165×225×70 | 固定式灯具 | 220-240 | 50/60 | 24 | (1×24W/LED 模块) | 0.11A | 0.95 | 4000 | 24 | 90 | 是 | 30V--42V | 85 | 25 | IP20 | Ⅱ | 否 | RG1 | / | 2700 | 120 | 30000H | -10~+40℃ | / | / | / | GB/T7000.1/ GB/T7000.201/GB/T 17743-2017/GB 43472-2023 | CCC | 10年 | AL+PC | 铝灯体+PC | 一体式 | 白色 | 0 | 三线高压轨道 | / | / | / | http://plm.opple.com/Windchill/servlet/rest/PLMDownloadRestResource/download?oid=OR:wt.content.ApplicationData:1153650040;http://plm.opple.com/Windchill/servlet/rest/PLMDownloadRestResource/download?oid=OR:wt.content.ApplicationData:1153650045 | http://plm.opple.com/Windchill/servlet/rest/PLMDownloadRestResource/download?oid=OR:wt.content.ApplicationData:1153650055 | http://plm.opple.com/Windchill/servlet/rest/PLMDownloadRestResource/download?oid=OR:wt.content.ApplicationData:1153650050
568001034600 | LSL-024014-旭辰-24W鞋服36°-935-MW | 国内外线下零售 | 165×225×70 | 固定式灯具 | 220-240 | 50/60 | 24 | (1×24W/LED 模块) | 0.11A | 0.95 | 3500 | 36 | 90 | 是 | 30V--42V | 85 | 25 | IP20 | Ⅱ | 否 | RG1 | / | 2700 | 120 | 30000H | -10~+40℃ | / | / | / | GB/T7000.1/ GB/T7000.201/GB/T 17743-2017/GB 43472-2023 | CCC | 10年 | AL+PC | 铝灯体+PC | 一体式 | 白色 | 0 | 三线高压轨道 | / | / | / | http://plm.opple.com/Windchill/servlet/rest/PLMDownloadRestResource/download?oid=OR:wt.content.ApplicationData:1153651738;http://plm.opple.com/Windchill/servlet/rest/PLMDownloadRestResource/download?oid=OR:wt.content.ApplicationData:1153651743 | http://plm.opple.com/Windchill/servlet/rest/PLMDownloadRestResource/download?oid=OR:wt.content.ApplicationData:1153651753 | http://plm.opple.com/Windchill/servlet/rest/PLMDownloadRestResource/download?oid=OR:wt.content.ApplicationData:1153651748
568001034500 | LSL-024014-旭辰-24W鞋服36°-940-MW | 国内外线下零售 | 165×225×70 | 固定式灯具 | 220-240 | 50/60 | 24 | (1×24W/LED 模块) | 0.11A | 0.95 | 4000 | 36 | 90 | 是 | 30V--42V | 85 | 25 | IP20 | Ⅱ | 否 | RG1 | / | 2700 | 120 | 30000H | -10~+40℃ | / | / | / | GB/T7000.1/ GB/T7000.201/GB/T 17743-2017/GB 43472-2023 | CCC | 10年 | AL+PC | 铝灯体+PC | 一体式 | 白色 | 0 | 三线高压轨道 | / | / | / | http://plm.opple.com/Windchill/servlet/rest/PLMDownloadRestResource/download?oid=OR:wt.content.ApplicationData:1153654781;http://plm.opple.com/Windchill/servlet/rest/PLMDownloadRestResource/download?oid=OR:wt.content.ApplicationData:1153654786 | http://plm.opple.com/Windchill/servlet/rest/PLMDownloadRestResource/download?oid=OR:wt.content.ApplicationData:1153654796 | http://plm.opple.com/Windchill/servlet/rest/PLMDownloadRestResource/download?oid=OR:wt.content.ApplicationData:1153654791
568001033100 | LSL-030019-旭辰-30W-15°-940-高光效-MW | 国内外线下零售 | 165×225×80 | 固定式灯具 | 220-240 | 50/60 | 30 | (1×30W/LED 模块) | 0.14A | 0.95 | 4000 | 15 | 90 | 是 | 30V--42V | 85 | 25 | IP20 | Ⅱ | 否 | RG1 | / | 4200 | 145 | 30000H | -10~+40℃ | / | / | / | GB/T7000.1/ GB/T7000.201/GB/T 17743-2017/GB 43472-2023 | CCC | 10年 | AL+PC | 铝灯体+PC | 一体式 | 白色 | 0 | 三线高压轨道 | / | / | / | http://plm.opple.com/Windchill/servlet/rest/PLMDownloadRestResource/download?oid=OR:wt.content.ApplicationData:1153653956;http://plm.opple.com/Windchill/servlet/rest/PLMDownloadRestResource/download?oid=OR:wt.content.ApplicationData:1153653961 | http://plm.opple.com/Windchill/servlet/rest/PLMDownloadRestResource/download?oid=OR:wt.content.ApplicationData:1153653971 | http://plm.opple.com/Windchill/servlet/rest/PLMDownloadRestResource/download?oid=OR:wt.content.ApplicationData:1153653966
568001032800 | LSL-030019-旭辰-30W-24°-940-高光效-MW | 国内外线下零售 | 165×225×80 | 固定式灯具 | 220-240 | 50/60 | 30 | (1×30W/LED 模块) | 0.14A | 0.95 | 4000 | 24 | 90 | 是 | 30V--42V | 85 | 25 | IP20 | Ⅱ | 否 | RG1 | / | 4290 | 150 | 30000H | -10~+40℃ | / | / | / | GB/T7000.1/ GB/T7000.201/GB/T 17743-2017/GB 43472-2023 | CCC | 10年 | AL+PC | 铝灯体+PC | 一体式 | 白色 | 0 | 三线高压轨道 | / | / | / | http://plm.opple.com/Windchill/servlet/rest/PLMDownloadRestResource/download?oid=OR:wt.content.ApplicationData:1153653697;http://plm.opple.com/Windchill/servlet/rest/PLMDownloadRestResource/download?oid=OR:wt.content.ApplicationData:1153653702 | http://plm.opple.com/Windchill/servlet/rest/PLMDownloadRestResource/download?oid=OR:wt.content.ApplicationData:1153653712 | http://plm.opple.com/Windchill/servlet/rest/PLMDownloadRestResource/download?oid=OR:wt.content.ApplicationData:1153653707
568001032000 | LSL-030019-旭辰-30W-36°-940-高光效-MW | 国内外线下零售 | 165×225×80 | 固定式灯具 | 220-240 | 50/60 | 30 | (1×30W/LED 模块) | 0.14A | 0.95 | 4000 | 36 | 90 | 是 | 30V--42V | 85 | 25 | IP20 | Ⅱ | 否 | RG1 | / | 4290 | 150 | 30000H | -10~+40℃ | / | / | / | GB/T7000.1/ GB/T7000.201/GB/T 17743-2017/GB 43472-2023 | CCC | 10年 | AL+PC | 铝灯体+PC | 一体式 | 白色 | 0 | 三线高压轨道 | / | / | / | http://plm.opple.com/Windchill/servlet/rest/PLMDownloadRestResource/download?oid=OR:wt.content.ApplicationData:1153650106;http://plm.opple.com/Windchill/servlet/rest/PLMDownloadRestResource/download?oid=OR:wt.content.ApplicationData:1153650111 | http://plm.opple.com/Windchill/servlet/rest/PLMDownloadRestResource/download?oid=OR:wt.content.ApplicationData:1153650121 | http://plm.opple.com/Windchill/servlet/rest/PLMDownloadRestResource/download?oid=OR:wt.content.ApplicationData:1153650116
568001034000 | LSL-035015-旭辰-35W-15°-930-MW | 国内外线下零售 | 165×225×80 | 固定式灯具 | 220-240 | 50/60 | 35 | (1×35W/LED 模块) | 0.165A | 0.95 | 3000 | 15 | 90 | 是 | 170V--180V | 85 | 25 | IP20 | Ⅱ | 否 | RG1 | / | 4300 | 120 | 30000H | -10~+40℃ | / | / | / | GB/T7000.1/ GB/T7000.201/GB/T 17743-2017/GB 43472-2023 | CCC | 10年 | AL+PC | 铝灯体+PC | 一体式 | 白色 | 0 | 三线高压轨道 | / | / | / | http://plm.opple.com/Windchill/servlet/rest/PLMDownloadRestResource/download?oid=OR:wt.content.ApplicationData:1153652662;http://plm.opple.com/Windchill/servlet/rest/PLMDownloadRestResource/download?oid=OR:wt.content.ApplicationData:1153652667 | http://plm.opple.com/Windchill/servlet/rest/PLMDownloadRestResource/download?oid=OR:wt.content.ApplicationData:1153652677 | http://plm.opple.com/Windchill/servlet/rest/PLMDownloadRestResource/download?oid=OR:wt.content.ApplicationData:1153652672
568001033900 | LSL-035015-旭辰-35W-15°-935-MW | 国内外线下零售 | 165×225×80 | 固定式灯具 | 220-240 | 50/60 | 35 | (1×35W/LED 模块) | 0.165A | 0.95 | 3500 | 15 | 90 | 是 | 170V--180V | 85 | 25 | IP20 | Ⅱ | 否 | RG1 | / | 4300 | 120 | 30000H | -10~+40℃ | / | / | / | GB/T7000.1/ GB/T7000.201/GB/T 17743-2017/GB 43472-2023 | CCC | 10年 | AL+PC | 铝灯体+PC | 一体式 | 白色 | 0 | 三线高压轨道 | / | / | / | http://plm.opple.com/Windchill/servlet/rest/PLMDownloadRestResource/download?oid=OR:wt.content.ApplicationData:1153649842;http://plm.opple.com/Windchill/servlet/rest/PLMDownloadRestResource/download?oid=OR:wt.content.ApplicationData:1153649847 | http://plm.opple.com/Windchill/servlet/rest/PLMDownloadRestResource/download?oid=OR:wt.content.ApplicationData:1153649857 | http://plm.opple.com/Windchill/servlet/rest/PLMDownloadRestResource/download?oid=OR:wt.content.ApplicationData:1153649852
568001033800 | LSL-035015-旭辰-35W-15°-940-MW | 国内外线下零售 | 165×225×80 | 固定式灯具 | 220-240 | 50/60 | 35 | (1×35W/LED 模块) | 0.165A | 0.95 | 4000 | 15 | 90 | 是 | 170V--180V | 85 | 25 | IP20 | Ⅱ | 否 | RG1 | / | 4300 | 120 | 30000H | -10~+40℃ | / | / | / | GB/T7000.1/ GB/T7000.201/GB/T 17743-2017/GB 43472-2023 | CCC | 10年 | AL+PC | 铝灯体+PC | 一体式 | 白色 | 0 | 三线高压轨道 | / | / | / | http://plm.opple.com/Windchill/servlet/rest/PLMDownloadRestResource/download?oid=OR:wt.content.ApplicationData:1153650817;http://plm.opple.com/Windchill/servlet/rest/PLMDownloadRestResource/download?oid=OR:wt.content.ApplicationData:1153650822 | http://plm.opple.com/Windchill/servlet/rest/PLMDownloadRestResource/download?oid=OR:wt.content.ApplicationData:1153650832 | http://plm.opple.com/Windchill/servlet/rest/PLMDownloadRestResource/download?oid=OR:wt.content.ApplicationData:1153650827
568001033700 | LSL-035015-旭辰-35W-24°-930-MW | 国内外线下零售 | 165×225×80 | 固定式灯具 | 220-240 | 50/60 | 35 | (1×35W/LED 模块) | 0.165A | 0.95 | 3000 | 24 | 90 | 是 | 170V--180V | 85 | 25 | IP20 | Ⅱ | 否 | RG1 | / | 4300 | 120 | 30000H | -10~+40℃ | / | / | / | GB/T7000.1/ GB/T7000.201/GB/T 17743-2017/GB 43472-2023 | CCC | 10年 | AL+PC | 铝灯体+PC | 一体式 | 白色 | 0 | 三线高压轨道 | / | / | / | http://plm.opple.com/Windchill/servlet/rest/PLMDownloadRestResource/download?oid=OR:wt.content.ApplicationData:1153653466;http://plm.opple.com/Windchill/servlet/rest/PLMDownloadRestResource/download?oid=OR:wt.content.ApplicationData:1153653471 | http://plm.opple.com/Windchill/servlet/rest/PLMDownloadRestResource/download?oid=OR:wt.content.ApplicationData:1153653481 | http://plm.opple.com/Windchill/servlet/rest/PLMDownloadRestResource/download?oid=OR:wt.content.ApplicationData:1153653476
568001033600 | LSL-035015-旭辰-35W-24°-935-MW | 国内外线下零售 | 165×225×80 | 固定式灯具 | 220-240 | 50/60 | 35 | (1×35W/LED 模块) | 0.165A | 0.95 | 3500 | 24 | 90 | 是 | 170V--180V | 85 | 25 | IP20 | Ⅱ | 否 | RG1 | / | 4300 | 120 | 30000H | -10~+40℃ | / | / | / | GB/T7000.1/ GB/T7000.201/GB/T 17743-2017/GB 43472-2023 | CCC | 10年 | AL+PC | 铝灯体+PC | 一体式 | 白色 | 0 | 三线高压轨道 | / | / | / | http://plm.opple.com/Windchill/servlet/rest/PLMDownloadRestResource/download?oid=OR:wt.content.ApplicationData:1153650503;http://plm.opple.com/Windchill/servlet/rest/PLMDownloadRestResource/download?oid=OR:wt.content.ApplicationData:1153650508 | http://plm.opple.com/Windchill/servlet/rest/PLMDownloadRestResource/download?oid=OR:wt.content.ApplicationData:1153650518 | http://plm.opple.com/Windchill/servlet/rest/PLMDownloadRestResource/download?oid=OR:wt.content.ApplicationData:1153650513
568001033500 | LSL-035015-旭辰-35W-24°-940-MW | 国内外线下零售 | 165×225×80 | 固定式灯具 | 220-240 | 50/60 | 35 | (1×35W/LED 模块) | 0.165A | 0.95 | 4000 | 24 | 90 | 是 | 170V--180V | 85 | 25 | IP20 | Ⅱ | 否 | RG1 | / | 4300 | 120 | 30000H | -10~+40℃ | / | / | / | GB/T7000.1/ GB/T7000.201/GB/T 17743-2017/GB 43472-2023 | CCC | 10年 | AL+PC | 铝灯体+PC | 一体式 | 白色 | 0 | 三线高压轨道 | / | / | / | http://plm.opple.com/Windchill/servlet/rest/PLMDownloadRestResource/download?oid=OR:wt.content.ApplicationData:1153653040;http://plm.opple.com/Windchill/servlet/rest/PLMDownloadRestResource/download?oid=OR:wt.content.ApplicationData:1153653045 | http://plm.opple.com/Windchill/servlet/rest/PLMDownloadRestResource/download?oid=OR:wt.content.ApplicationData:1153653055 | http://plm.opple.com/Windchill/servlet/rest/PLMDownloadRestResource/download?oid=OR:wt.content.ApplicationData:1153653050
568001033400 | LSL-035015-旭辰-35W-36°-930-MW | 国内外线下零售 | 165×225×80 | 固定式灯具 | 220-240 | 50/60 | 35 | (1×35W/LED 模块) | 0.165A | 0.95 | 3000 | 36 | 90 | 是 | 170V--180V | 85 | 25 | IP20 | Ⅱ | 否 | RG1 | / | 4300 | 120 | 30000H | -10~+40℃ | / | / | / | GB/T7000.1/ GB/T7000.201/GB/T 17743-2017/GB 43472-2023 | CCC | 10年 | AL+PC | 铝灯体+PC | 一体式 | 白色 | 0 | 三线高压轨道 | / | / | / | http://plm.opple.com/Windchill/servlet/rest/PLMDownloadRestResource/download?oid=OR:wt.content.ApplicationData:1153650637;http://plm.opple.com/Windchill/servlet/rest/PLMDownloadRestResource/download?oid=OR:wt.content.ApplicationData:1153650642 | http://plm.opple.com/Windchill/servlet/rest/PLMDownloadRestResource/download?oid=OR:wt.content.ApplicationData:1153650652 | http://plm.opple.com/Windchill/servlet/rest/PLMDownloadRestResource/download?oid=OR:wt.content.ApplicationData:1153650647
568001033300 | LSL-035015-旭辰-35W-36°-935-MW | 国内外线下零售 | 165×225×80 | 固定式灯具 | 220-240 | 50/60 | 35 | (1×35W/LED 模块) | 0.165A | 0.95 | 3500 | 36 | 90 | 是 | 170V--180V | 85 | 25 | IP20 | Ⅱ | 否 | RG1 | / | 4300 | 120 | 30000H | -10~+40℃ | / | / | / | GB/T7000.1/ GB/T7000.201/GB/T 17743-2017/GB 43472-2023 | CCC | 10年 | AL+PC | 铝灯体+PC | 一体式 | 白色 | 0 | 三线高压轨道 | / | / | / | http://plm.opple.com/Windchill/servlet/rest/PLMDownloadRestResource/download?oid=OR:wt.content.ApplicationData:1153650238;http://plm.opple.com/Windchill/servlet/rest/PLMDownloadRestResource/download?oid=OR:wt.content.ApplicationData:1153650243 | http://plm.opple.com/Windchill/servlet/rest/PLMDownloadRestResource/download?oid=OR:wt.content.ApplicationData:1153650253 | http://plm.opple.com/Windchill/servlet/rest/PLMDownloadRestResource/download?oid=OR:wt.content.ApplicationData:1153650248
568001033200 | LSL-035015-旭辰-35W-36°-940-MW | 国内外线下零售 | 165×225×80 | 固定式灯具 | 220-240 | 50/60 | 35 | (1×35W/LED 模块) | 0.165A | 0.95 | 4000 | 36 | 90 | 是 | 170V--180V | 85 | 25 | IP20 | Ⅱ | 否 | RG1 | / | 4300 | 120 | 30000H | -10~+40℃ | / | / | / | GB/T7000.1/ GB/T7000.201/GB/T 17743-2017/GB 43472-2023 | CCC | 10年 | AL+PC | 铝灯体+PC | 一体式 | 白色 | 0 | 三线高压轨道 | / | / | / | http://plm.opple.com/Windchill/servlet/rest/PLMDownloadRestResource/download?oid=OR:wt.content.ApplicationData:1153651360;http://plm.opple.com/Windchill/servlet/rest/PLMDownloadRestResource/download?oid=OR:wt.content.ApplicationData:1153651365 | http://plm.opple.com/Windchill/servlet/rest/PLMDownloadRestResource/download?oid=OR:wt.content.ApplicationData:1153651375 | http://plm.opple.com/Windchill/servlet/rest/PLMDownloadRestResource/download?oid=OR:wt.content.ApplicationData:1153651370
568001041300 | LSL-035016-货架灯-单边35W-16°*42°-940-MW | 国内外线下零售 | 165×225×80 | 固定式灯具 | 220-240 | 50/60 | 35 | (1×35W/LED 模块) | 0.165A | 0.95 | 4000 | 15×42 | 90 | 是 | 170V--180V | 85 | 25 | IP20 | Ⅱ | 否 | RG1 | / | 3460 | 100 | 30000H | -10~+40℃ | / | / | / | GB/T7000.1/ GB/T7000.201/GB/T 17743-2017/GB 43472-2023 | CCC | 10年 | AL+PC | 铝灯体+PC | 一体式 | 白色 | 0 | 三线高压轨道 | / | / | / | http://plm.opple.com/Windchill/servlet/rest/PLMDownloadRestResource/download?oid=OR:wt.content.ApplicationData:1153651624;http://plm.opple.com/Windchill/servlet/rest/PLMDownloadRestResource/download?oid=OR:wt.content.ApplicationData:1153651629 | http://plm.opple.com/Windchill/servlet/rest/PLMDownloadRestResource/download?oid=OR:wt.content.ApplicationData:1153651639 | http://plm.opple.com/Windchill/servlet/rest/PLMDownloadRestResource/download?oid=OR:wt.content.ApplicationData:1153651634
568001031200 | LSL-035017-旭辰-35W鞋服24°-935-MW | 国内外线下零售 | 165×225×80 | 固定式灯具 | 220-240 | 50/60 | 35 | (1×35W/LED 模块) | 0.165A | 0.95 | 3500 | 24 | 90 | 是 | 30V--42V | 85 | 25 | IP20 | Ⅱ | 否 | RG1 | / | 4490 | 125 | 30000H | -10~+40℃ | / | / | / | GB/T7000.1/ GB/T7000.201/GB/T 17743-2017/GB 43472-2023 | CCC | 10年 | AL+PC | 铝灯体+PC | 一体式 | 白色 | 0 | 三线高压轨道 | / | / | / | http://plm.opple.com/Windchill/servlet/rest/PLMDownloadRestResource/download?oid=OR:wt.content.ApplicationData:1153651492;http://plm.opple.com/Windchill/servlet/rest/PLMDownloadRestResource/download?oid=OR:wt.content.ApplicationData:1153651497 | http://plm.opple.com/Windchill/servlet/rest/PLMDownloadRestResource/download?oid=OR:wt.content.ApplicationData:1153651507 | http://plm.opple.com/Windchill/servlet/rest/PLMDownloadRestResource/download?oid=OR:wt.content.ApplicationData:1153651502
568001031100 | LSL-035017-旭辰-35W鞋服24°-940-MW | 国内外线下零售 | 165×225×80 | 固定式灯具 | 220-240 | 50/60 | 35 | (1×35W/LED 模块) | 0.165A | 0.95 | 4000 | 24 | 90 | 是 | 30V--42V | 85 | 25 | IP20 | Ⅱ | 否 | RG1 | / | 4490 | 125 | 30000H | -10~+40℃ | / | / | / | GB/T7000.1/ GB/T7000.201/GB/T 17743-2017/GB 43472-2023 | CCC | 10年 | AL+PC | 铝灯体+PC | 一体式 | 白色 | 0 | 三线高压轨道 | / | / | / | http://plm.opple.com/Windchill/servlet/rest/PLMDownloadRestResource/download?oid=OR:wt.content.ApplicationData:1153654202;http://plm.opple.com/Windchill/servlet/rest/PLMDownloadRestResource/download?oid=OR:wt.content.ApplicationData:1153654207 | http://plm.opple.com/Windchill/servlet/rest/PLMDownloadRestResource/download?oid=OR:wt.content.ApplicationData:1153654217 | http://plm.opple.com/Windchill/servlet/rest/PLMDownloadRestResource/download?oid=OR:wt.content.ApplicationData:1153654212
568001031300 | LSL-035017-旭辰-35W鞋服24°-950-MW | 国内外线下零售 | 165×225×80 | 固定式灯具 | 220-240 | 50/60 | 35 | (1×35W/LED 模块) | 0.165A | 0.95 | 5000 | 24 | 90 | 是 | 30V--42V | 85 | 25 | IP20 | Ⅱ | 否 | RG1 | / | 4490 | 125 | 30000H | -10~+40℃ | / | / | / | GB/T7000.1/ GB/T7000.201/GB/T 17743-2017/GB 43472-2023 | CCC | 10年 | AL+PC | 铝灯体+PC | 一体式 | 白色 | 0 | 三线高压轨道 | / | / | / | http://plm.opple.com/Windchill/servlet/rest/PLMDownloadRestResource/download?oid=OR:wt.content.ApplicationData:1153653286;http://plm.opple.com/Windchill/servlet/rest/PLMDownloadRestResource/download?oid=OR:wt.content.ApplicationData:1153653291 | http://plm.opple.com/Windchill/servlet/rest/PLMDownloadRestResource/download?oid=OR:wt.content.ApplicationData:1153653301 | http://plm.opple.com/Windchill/servlet/rest/PLMDownloadRestResource/download?oid=OR:wt.content.ApplicationData:1153653296
568001031500 | LSL-035017-旭辰-35W鞋服36°-935-MW | 国内外线下零售 | 165×225×80 | 固定式灯具 | 220-240 | 50/60 | 35 | (1×35W/LED 模块) | 0.165A | 0.95 | 3500 | 36 | 90 | 是 | 30V--42V | 85 | 25 | IP20 | Ⅱ | 否 | RG1 | / | 4490 | 125 | 30000H | -10~+40℃ | / | / | / | GB/T7000.1/ GB/T7000.201/GB/T 17743-2017/GB 43472-2023 | CCC | 10年 | AL+PC | 铝灯体+PC | 一体式 | 白色 | 0 | 三线高压轨道 | / | / | / | http://plm.opple.com/Windchill/servlet/rest/PLMDownloadRestResource/download?oid=OR:wt.content.ApplicationData:1153654598;http://plm.opple.com/Windchill/servlet/rest/PLMDownloadRestResource/download?oid=OR:wt.content.ApplicationData:1153654603 | http://plm.opple.com/Windchill/servlet/rest/PLMDownloadRestResource/download?oid=OR:wt.content.ApplicationData:1153654613 | http://plm.opple.com/Windchill/servlet/rest/PLMDownloadRestResource/download?oid=OR:wt.content.ApplicationData:1153654608
568001031400 | LSL-035017-旭辰-35W鞋服36°-940-MW | 国内外线下零售 | 165×225×80 | 固定式灯具 | 220-240 | 50/60 | 35 | (1×35W/LED 模块) | 0.165A | 0.95 | 4000 | 36 | 90 | 是 | 30V--42V | 85 | 25 | IP20 | Ⅱ | 否 | RG1 | / | 4490 | 125 | 30000H | -10~+40℃ | / | / | / | GB/T7000.1/ GB/T7000.201/GB/T 17743-2017/GB 43472-2023 | CCC | 10年 | AL+PC | 铝灯体+PC | 一体式 | 白色 | 0 | 三线高压轨道 | / | / | / | http://plm.opple.com/Windchill/servlet/rest/PLMDownloadRestResource/download?oid=OR:wt.content.ApplicationData:1153652332;http://plm.opple.com/Windchill/servlet/rest/PLMDownloadRestResource/download?oid=OR:wt.content.ApplicationData:1153652337 | http://plm.opple.com/Windchill/servlet/rest/PLMDownloadRestResource/download?oid=OR:wt.content.ApplicationData:1153652347 | http://plm.opple.com/Windchill/servlet/rest/PLMDownloadRestResource/download?oid=OR:wt.content.ApplicationData:1153652342
568001037400 | LSL-FGB-01524-旭辰-配件-60-遮光筒 | 国内外线下零售 | / | 固定式灯具 | 220-240 | 50/60 | / | / | / | / | / | / | / | 否 | / | / | 25 | IP20 | / | / | / | / | / | / | / | -10~+40℃ | / | / | / | GB/T7000.1/ GB/T7000.201/GB/T 17743-2017 | / | 10年 | Plastic | 塑胶 | 一体式 | 黑色 | 0 | / | / | / | / | http://plm.opple.com/Windchill/servlet/rest/PLMDownloadRestResource/download?oid=OR:wt.content.ApplicationData:1153650703;http://plm.opple.com/Windchill/servlet/rest/PLMDownloadRestResource/download?oid=OR:wt.content.ApplicationData:1153650708 | http://plm.opple.com/Windchill/servlet/rest/PLMDownloadRestResource/download?oid=OR:wt.content.ApplicationData:1153650718 | http://plm.opple.com/Windchill/servlet/rest/PLMDownloadRestResource/download?oid=OR:wt.content.ApplicationData:1153650713
568001037200 | LSL-FGB-02524-旭辰-配件-70-遮光筒 | 国内外线下零售 | / | 固定式灯具 | 220-240 | 50/60 | / | / | / | / | / | / | / | 否 | / | / | 25 | IP20 | / | / | / | / | / | / | / | -10~+40℃ | / | / | / | GB/T7000.1/ GB/T7000.201/GB/T 17743-2017 | / | 10年 | Plastic | 塑胶 | 一体式 | 黑色 | 0 | / | / | / | / | http://plm.opple.com/Windchill/servlet/rest/PLMDownloadRestResource/download?oid=OR:wt.content.ApplicationData:1153654334;http://plm.opple.com/Windchill/servlet/rest/PLMDownloadRestResource/download?oid=OR:wt.content.ApplicationData:1153654339 | http://plm.opple.com/Windchill/servlet/rest/PLMDownloadRestResource/download?oid=OR:wt.content.ApplicationData:1153654349 | http://plm.opple.com/Windchill/servlet/rest/PLMDownloadRestResource/download?oid=OR:wt.content.ApplicationData:1153654344
568001034100 | LSL-FGB-03524-旭辰-配件-80-遮光筒 | 国内外线下零售 | / | 固定式灯具 | 220-240 | 50/60 | / | / | / | / | / | / | / | 否 | / | / | 25 | IP20 | / | / | / | / | / | / | / | -10~+40℃ | / | / | / | GB/T7000.1/ GB/T7000.201/GB/T 17743-2017 | / | 10年 | Plastic | 塑胶 | 一体式 | 黑色 | 0 | / | / | / | / | http://plm.opple.com/Windchill/servlet/rest/PLMDownloadRestResource/download?oid=OR:wt.content.ApplicationData:1153649512;http://plm.opple.com/Windchill/servlet/rest/PLMDownloadRestResource/download?oid=OR:wt.content.ApplicationData:1153649517 | http://plm.opple.com/Windchill/servlet/rest/PLMDownloadRestResource/download?oid=OR:wt.content.ApplicationData:1153649527 | http://plm.opple.com/Windchill/servlet/rest/PLMDownloadRestResource/download?oid=OR:wt.content.ApplicationData:1153649522
568001040900 | LSL-FWW-015-旭辰-配件-60-蜂窝网 | 国内外线下零售 | / | 固定式灯具 | 220-240 | 50/60 | / | / | / | / | / | / | / | 否 | / | / | 25 | IP20 | / | / | / | / | / | / | / | -10~+40℃ | / | / | / | GB/T7000.1/ GB/T7000.201/GB/T 17743-2017 | / | 10年 | Plastic | 塑胶 | 一体式 | 金属黑 | 0 | / | / | / | / | http://plm.opple.com/Windchill/servlet/rest/PLMDownloadRestResource/download?oid=OR:wt.content.ApplicationData:1153652728;http://plm.opple.com/Windchill/servlet/rest/PLMDownloadRestResource/download?oid=OR:wt.content.ApplicationData:1153652733 | http://plm.opple.com/Windchill/servlet/rest/PLMDownloadRestResource/download?oid=OR:wt.content.ApplicationData:1153652743 | http://plm.opple.com/Windchill/servlet/rest/PLMDownloadRestResource/download?oid=OR:wt.content.ApplicationData:1153652738
568001040800 | LSL-FWW-025-旭辰-配件-70-蜂窝网 | 国内外线下零售 | / | 固定式灯具 | 220-240 | 50/60 | / | / | / | / | / | / | / | 否 | / | / | 25 | IP20 | / | / | / | / | / | / | / | -10~+40℃ | / | / | / | GB/T7000.1/ GB/T7000.201/GB/T 17743-2017 | / | 10年 | Plastic | 塑胶 | 一体式 | 金属黑 | 0 | / | / | / | / | http://plm.opple.com/Windchill/servlet/rest/PLMDownloadRestResource/download?oid=OR:wt.content.ApplicationData:1153652530;http://plm.opple.com/Windchill/servlet/rest/PLMDownloadRestResource/download?oid=OR:wt.content.ApplicationData:1153652535 | http://plm.opple.com/Windchill/servlet/rest/PLMDownloadRestResource/download?oid=OR:wt.content.ApplicationData:1153652545 | http://plm.opple.com/Windchill/servlet/rest/PLMDownloadRestResource/download?oid=OR:wt.content.ApplicationData:1153652540
568001040700 | LSL-FWW-035-旭辰-配件-80-蜂窝网 | 国内外线下零售 | / | 固定式灯具 | 220-240 | 50/60 | / | / | / | / | / | / | / | 否 | / | / | 25 | IP20 | / | / | / | / | / | / | / | -10~+40℃ | / | / | / | GB/T7000.1/ GB/T7000.201/GB/T 17743-2017 | / | 10年 | Plastic | 塑胶 | 一体式 | 金属黑 | 0 | / | / | / | / | http://plm.opple.com/Windchill/servlet/rest/PLMDownloadRestResource/download?oid=OR:wt.content.ApplicationData:1153649446;http://plm.opple.com/Windchill/servlet/rest/PLMDownloadRestResource/download?oid=OR:wt.content.ApplicationData:1153649451 | http://plm.opple.com/Windchill/servlet/rest/PLMDownloadRestResource/download?oid=OR:wt.content.ApplicationData:1153649461 | http://plm.opple.com/Windchill/servlet/rest/PLMDownloadRestResource/download?oid=OR:wt.content.ApplicationData:1153649456
568001040600 | LSL-RGP-015-旭辰-配件-60-柔光片 | 国内外线下零售 | / | 固定式灯具 | 220-240 | 50/60 | / | / | / | / | / | / | / | 否 | / | / | 25 | IP20 | / | / | / | / | / | / | / | -10~+40℃ | / | / | / | GB/T7000.1/ GB/T7000.201/GB/T 17743-2017 | / | 10年 | Plastic | 塑胶 | 一体式 | 透明 | 0 | / | / | / | / | http://plm.opple.com/Windchill/servlet/rest/PLMDownloadRestResource/download?oid=OR:wt.content.ApplicationData:1153652596;http://plm.opple.com/Windchill/servlet/rest/PLMDownloadRestResource/download?oid=OR:wt.content.ApplicationData:1153652601 | http://plm.opple.com/Windchill/servlet/rest/PLMDownloadRestResource/download?oid=OR:wt.content.ApplicationData:1153652611 | http://plm.opple.com/Windchill/servlet/rest/PLMDownloadRestResource/download?oid=OR:wt.content.ApplicationData:1153652606
568001040500 | LSL-RGP-025-旭辰-配件-70-柔光片 | 国内外线下零售 | / | 固定式灯具 | 220-240 | 50/60 | / | / | / | / | / | / | / | 否 | / | / | 25 | IP20 | / | / | / | / | / | / | / | -10~+40℃ | / | / | / | GB/T7000.1/ GB/T7000.201/GB/T 17743-2017 | / | 10年 | Plastic | 塑胶 | 一体式 | 透明 | 0 | / | / | / | / | http://plm.opple.com/Windchill/servlet/rest/PLMDownloadRestResource/download?oid=OR:wt.content.ApplicationData:1153649776;http://plm.opple.com/Windchill/servlet/rest/PLMDownloadRestResource/download?oid=OR:wt.content.ApplicationData:1153649781 | http://plm.opple.com/Windchill/servlet/rest/PLMDownloadRestResource/download?oid=OR:wt.content.ApplicationData:1153649791 | http://plm.opple.com/Windchill/servlet/rest/PLMDownloadRestResource/download?oid=OR:wt.content.ApplicationData:1153649786
568001040400 | LSL-RGP-035-旭辰-配件-80-柔光片 | 国内外线下零售 | / | 固定式灯具 | 220-240 | 50/60 | / | / | / | / | / | / | / | 否 | / | / | 25 | IP20 | / | / | / | / | / | / | / | -10~+40℃ | / | / | / | GB/T7000.1/ GB/T7000.201/GB/T 17743-2017 | / | 10年 | Plastic | 塑胶 | 一体式 | 透明 | 0 | / | / | / | / | http://plm.opple.com/Windchill/servlet/rest/PLMDownloadRestResource/download?oid=OR:wt.content.ApplicationData:1153651936;http://plm.opple.com/Windchill/servlet/rest/PLMDownloadRestResource/download?oid=OR:wt.content.ApplicationData:1153651941 | http://plm.opple.com/Windchill/servlet/rest/PLMDownloadRestResource/download?oid=OR:wt.content.ApplicationData:1153651951 | http://plm.opple.com/Windchill/servlet/rest/PLMDownloadRestResource/download?oid=OR:wt.content.ApplicationData:1153651946
568001038900 | Spot3CC Elongation-Lens-G2-R60 | EU | / | 固定式灯具 | 220-240 | 50/60 | / | / | / | / | / | / | / | 否 | / | / | 25 | IP20 | / | / | / | / | / | / | / | -15~+35℃ | / | / | / | / | / | 10年 | Plastic | 塑胶 | 一体式 | 透明 | 2 | / | / | / | / | http://plm.opple.com/Windchill/servlet/rest/PLMDownloadRestResource/download?oid=OR:wt.content.ApplicationData:1153654532;http://plm.opple.com/Windchill/servlet/rest/PLMDownloadRestResource/download?oid=OR:wt.content.ApplicationData:1153654537 | http://plm.opple.com/Windchill/servlet/rest/PLMDownloadRestResource/download?oid=OR:wt.content.ApplicationData:1153654547 | http://plm.opple.com/Windchill/servlet/rest/PLMDownloadRestResource/download?oid=OR:wt.content.ApplicationData:1153654542
568001038800 | Spot3CC Elongation-Lens-G2-R70 | EU | / | 固定式灯具 | 220-240 | 50/60 | / | / | / | / | / | / | / | 否 | / | / | 25 | IP20 | / | / | / | / | / | / | / | -15~+35℃ | / | / | / | / | / | 10年 | Plastic | 塑胶 | 一体式 | 透明 | 2 | / | / | / | / | http://plm.opple.com/Windchill/servlet/rest/PLMDownloadRestResource/download?oid=OR:wt.content.ApplicationData:1153654913;http://plm.opple.com/Windchill/servlet/rest/PLMDownloadRestResource/download?oid=OR:wt.content.ApplicationData:1153654918 | http://plm.opple.com/Windchill/servlet/rest/PLMDownloadRestResource/download?oid=OR:wt.content.ApplicationData:1153654928 | http://plm.opple.com/Windchill/servlet/rest/PLMDownloadRestResource/download?oid=OR:wt.content.ApplicationData:1153654923
568001038400 | Spot3CC Elongation-Lens-G2-R80 | EU | / | 固定式灯具 | 220-240 | 50/60 | / | / | / | / | / | / | / | 否 | / | / | 25 | IP20 | / | / | / | / | / | / | / | -15~+35℃ | / | / | / | / | / | 10年 | Plastic | 塑胶 | 一体式 | 透明 | 2 | / | / | / | / | http://plm.opple.com/Windchill/servlet/rest/PLMDownloadRestResource/download?oid=OR:wt.content.ApplicationData:1153649578;http://plm.opple.com/Windchill/servlet/rest/PLMDownloadRestResource/download?oid=OR:wt.content.ApplicationData:1153649583 | http://plm.opple.com/Windchill/servlet/rest/PLMDownloadRestResource/download?oid=OR:wt.content.ApplicationData:1153649593 | http://plm.opple.com/Windchill/servlet/rest/PLMDownloadRestResource/download?oid=OR:wt.content.ApplicationData:1153649588
568001038500 | Spot3CC Honey-Comb-G2-R60 | EU | / | 固定式灯具 | 220-240 | 50/60 | / | / | / | / | / | / | / | 否 | / | / | 25 | IP20 | / | / | / | / | / | / | / | -15~+35℃ | / | / | / | / | / | 10年 | Plastic | 塑胶 | 一体式 | 黑色 | 2 | / | / | / | / | http://plm.opple.com/Windchill/servlet/rest/PLMDownloadRestResource/download?oid=OR:wt.content.ApplicationData:1153652068;http://plm.opple.com/Windchill/servlet/rest/PLMDownloadRestResource/download?oid=OR:wt.content.ApplicationData:1153652073 | http://plm.opple.com/Windchill/servlet/rest/PLMDownloadRestResource/download?oid=OR:wt.content.ApplicationData:1153652083 | http://plm.opple.com/Windchill/servlet/rest/PLMDownloadRestResource/download?oid=OR:wt.content.ApplicationData:1153652078
568001038200 | Spot3CC Honey-Comb-G2-R70 | EU | / | 固定式灯具 | 220-240 | 50/60 | / | / | / | / | / | / | / | 否 | / | / | 25 | IP20 | / | / | / | / | / | / | / | -15~+35℃ | / | / | / | / | / | 10年 | Plastic | 塑胶 | 一体式 | 黑色 | 2 | / | / | / | / | http://plm.opple.com/Windchill/servlet/rest/PLMDownloadRestResource/download?oid=OR:wt.content.ApplicationData:1153652464;http://plm.opple.com/Windchill/servlet/rest/PLMDownloadRestResource/download?oid=OR:wt.content.ApplicationData:1153652469 | http://plm.opple.com/Windchill/servlet/rest/PLMDownloadRestResource/download?oid=OR:wt.content.ApplicationData:1153652479 | http://plm.opple.com/Windchill/servlet/rest/PLMDownloadRestResource/download?oid=OR:wt.content.ApplicationData:1153652474
568001038300 | Spot3CC Honey-Comb-G2-R80 | EU | / | 固定式灯具 | 220-240 | 50/60 | / | / | / | / | / | / | / | 否 | / | / | 25 | IP20 | / | / | / | / | / | / | / | -15~+35℃ | / | / | / | / | / | 10年 | Plastic | 塑胶 | 一体式 | 黑色 | 2 | / | / | / | / | http://plm.opple.com/Windchill/servlet/rest/PLMDownloadRestResource/download?oid=OR:wt.content.ApplicationData:1153649710;http://plm.opple.com/Windchill/servlet/rest/PLMDownloadRestResource/download?oid=OR:wt.content.ApplicationData:1153649715 | http://plm.opple.com/Windchill/servlet/rest/PLMDownloadRestResource/download?oid=OR:wt.content.ApplicationData:1153649725 | http://plm.opple.com/Windchill/servlet/rest/PLMDownloadRestResource/download?oid=OR:wt.content.ApplicationData:1153649720
568001033000 | Spot3CC Snoot-G2-R40 | EU | / | 固定式灯具 | 220-240 | 50/60 | / | / | / | / | / | / | / | 否 |  | 85 | 25 | IP20 | / | / | / | / | / | / | / | -15~+35℃ | / | / | / | / | / | 10年 | Plastic | 塑胶 | 一体式 | 透明 | 0 | / | / | / | / | http://plm.opple.com/Windchill/servlet/rest/PLMDownloadRestResource/download?oid=OR:wt.content.ApplicationData:1153651243
568001040300 | Spot3CC Snoot-G2-R60 | EU | / | 固定式灯具 | 220-240 | 50/60 | / | / | / | / | / | / | / | 否 | / | / | 25 | IP20 | / | / | / | / | / | / | / | -15~+35℃ | / | / | / | / | / | 10年 | Plastic | 塑胶 | 一体式 | 透明 | 2 | / | / | / | / | http://plm.opple.com/Windchill/servlet/rest/PLMDownloadRestResource/download?oid=OR:wt.content.ApplicationData:1153649263 | http://plm.opple.com/Windchill/servlet/rest/PLMDownloadRestResource/download?oid=OR:wt.content.ApplicationData:1153649273 | http://plm.opple.com/Windchill/servlet/rest/PLMDownloadRestResource/download?oid=OR:wt.content.ApplicationData:1153649268
568001032900 | Spot3CC Snoot-G2-R60 | EU | / | 固定式灯具 | 220-240 | 50/60 | / | / | / | / | / | / | / | 否 |  | 85 | 25 | IP20 | / | / | / | / | / | / | / | -15~+35℃ | / | / | / | / | / | 10年 | Plastic | 塑胶 | 一体式 | 透明 | 0 | / | / | / | / | http://plm.opple.com/Windchill/servlet/rest/PLMDownloadRestResource/download?oid=OR:wt.content.ApplicationData:1153653646
568001037300 | Spot3CC Snoot-G2-R70 | EU | / | 固定式灯具 | 220-240 | 50/60 | / | / | / | / | / | / | / | 否 | / | / | 25 | IP20 | / | / | / | / | / | / | / | -15~+35℃ | / | / | / | / | / | 10年 | Plastic | 塑胶 | 一体式 | 透明 | 0 | / | / | / | / | http://plm.opple.com/Windchill/servlet/rest/PLMDownloadRestResource/download?oid=OR:wt.content.ApplicationData:1153649324 | http://plm.opple.com/Windchill/servlet/rest/PLMDownloadRestResource/download?oid=OR:wt.content.ApplicationData:1153649334 | http://plm.opple.com/Windchill/servlet/rest/PLMDownloadRestResource/download?oid=OR:wt.content.ApplicationData:1153649329
568001034200 | Spot3CC Snoot-G2-R80 | EU | / | 固定式灯具 | 220-240 | 50/60 | / | / | / | / | / | / | / | 否 | / | / | 25 | IP20 | / | / | / | / | / | / | / | -15~+35℃ | / | / | / | / | / | 10年 | Plastic | 塑胶 | 一体式 | 透明 | 2 | / | / | / | / | http://plm.opple.com/Windchill/servlet/rest/PLMDownloadRestResource/download?oid=OR:wt.content.ApplicationData:1153649385 | http://plm.opple.com/Windchill/servlet/rest/PLMDownloadRestResource/download?oid=OR:wt.content.ApplicationData:1153649395 | http://plm.opple.com/Windchill/servlet/rest/PLMDownloadRestResource/download?oid=OR:wt.content.ApplicationData:1153649390
568001032600 | Spot3CC Snoot-G2-R80 | EU | / | 固定式灯具 | 220-240 | 50/60 | / | / | / | / | / | / | / | 否 |  | 85 | 25 | IP20 | / | / | / | / | / | / | / | -15~+35℃ | / | / | / | / | / | 10年 | Plastic | 塑胶 | 一体式 | 透明 | 0 | / | / | / | / | http://plm.opple.com/Windchill/servlet/rest/PLMDownloadRestResource/download?oid=OR:wt.content.ApplicationData:1153654019

## 旭兴导轨
回到产品树
| 产品层级 |  | SAP信息 |  |  | 结构和应用 |  |  |  |  | 电气 |  |  | 光学 | [6 empty] | 可靠性 |  |  |  |  | 认证
序号 | 开通渠道 | 产品系列 | 物料代码 | 物料描述 | 型号 | 主体材料材质 | 表面处理 | 颜色 | 安装方式 | 灯具尺寸(mm) L*W*H | 功率(W) | 输入电压 | 功率因数 | 光通量（lm） | 光效(lm/W) | 色温(K) | 光束角 | 色容差 | 显指（Ra) | UGR | 防触电等级 | 应用环境温度℃ | 储存环境温度 | IP等级 | 寿命 （L70B50）Hr | 证书
1 | 97，29 | 品 | 568001023300 | LSL010010-品导轨-10W-24°-930-BK | LSL010010 | 金属 | 喷粉 | 黑色 | 三线导轨 | Φ50*118 | 10W(1×10W/LED 模块) | 220-240V，50Hz | 0.9 | 750 | 75 | 3000K | 24° | ≤5 | 90 | ＜16 | II | -20~40 | -25~45 | 20 | 30000 | 3C&CB
2 | 97，29 | 品 | 568001023400 | LSL010010-品导轨-10W-24°-930-MW | LSL010010 | 金属 | 喷粉 | 白色 | 三线导轨 | Φ50*118 | 10W(1×10W/LED 模块) | 220-240V，50Hz | 0.9 | 750 | 75 | 3000K | 24° | ≤5 | 90 | ＜16 | II | -20~40 | -25~45 | 20 | 30000 | 3C&CB
3 | 97，29 | 品 | 568001023500 | LSL010010-品导轨-10W-24°-940-BK | LSL010010 | 金属 | 喷粉 | 黑色 | 三线导轨 | Φ50*118 | 10W(1×10W/LED 模块) | 220-240V，50Hz | 0.9 | 800 | 80 | 4000K | 24° | ≤5 | 90 | ＜16 | II | -20~40 | -25~45 | 20 | 30000 | 3C&CB
4 | 97，29 | 品 | 568001023600 | LSL010010-品导轨-10W-24°-940-MW | LSL010010 | 金属 | 喷粉 | 白色 | 三线导轨 | Φ50*118 | 10W(1×10W/LED 模块) | 220-240V，50Hz | 0.9 | 800 | 80 | 4000K | 24° | ≤5 | 90 | ＜16 | II | -20~40 | -25~45 | 20 | 30000 | 3C&CB
5 | 97，29 | 品 | 568001023700 | LSL010010-品导轨-10W-24°-957-BK | LSL010010 | 金属 | 喷粉 | 黑色 | 三线导轨 | Φ50*118 | 10W(1×10W/LED 模块) | 220-240V，50Hz | 0.9 | 800 | 80 | 5700K | 24° | ≤5 | 90 | ＜16 | II | -20~40 | -25~45 | 20 | 30000 | 3C&CB
6 | 97，29 | 品 | 568001023800 | LSL010010-品导轨-10W-24°-957-MW | LSL010010 | 金属 | 喷粉 | 白色 | 三线导轨 | Φ50*118 | 10W(1×10W/LED 模块) | 220-240V，50Hz | 0.9 | 800 | 80 | 5700K | 24° | ≤5 | 90 | ＜16 | II | -20~40 | -25~45 | 20 | 30000 | 3C&CB
7 | 97，29 | 品 | 568001023900 | LSL020010-品导轨-20W-24°-930-BK | LSL020010 | 金属 | 喷粉 | 黑色 | 三线导轨 | Φ60*138 | 20W(1×20W/LED 模块) | 220-240V，50Hz | 0.9 | 1600 | 80 | 3000K | 24° | ≤5 | 90 | ＜16 | II | -20~40 | -25~45 | 20 | 30000 | 3C&CB
8 | 97，29 | 品 | 568001024000 | LSL020010-品导轨-20W-24°-930-MW | LSL020010 | 金属 | 喷粉 | 白色 | 三线导轨 | Φ60*138 | 20W(1×20W/LED 模块) | 220-240V，50Hz | 0.9 | 1600 | 80 | 3000K | 24° | ≤5 | 90 | ＜16 | II | -20~40 | -25~45 | 20 | 30000 | 3C&CB
9 | 97，29 | 品 | 568001024100 | LSL020010-品导轨-20W-24°-940-BK | LSL020010 | 金属 | 喷粉 | 黑色 | 三线导轨 | Φ60*138 | 20W(1×20W/LED 模块) | 220-240V，50Hz | 0.9 | 1700 | 85 | 4000K | 24° | ≤5 | 90 | ＜16 | II | -20~40 | -25~45 | 20 | 30000 | 3C&CB
10 | 97，29 | 品 | 568001024200 | LSL020010-品导轨-20W-24°-940-MW | LSL020010 | 金属 | 喷粉 | 白色 | 三线导轨 | Φ60*138 | 20W(1×20W/LED 模块) | 220-240V，50Hz | 0.9 | 1700 | 85 | 4000K | 24° | ≤5 | 90 | ＜16 | II | -20~40 | -25~45 | 20 | 30000 | 3C&CB
11 | 97，29 | 品 | 568001024300 | LSL020010-品导轨-20W-24°-957-BK | LSL020010 | 金属 | 喷粉 | 黑色 | 三线导轨 | Φ60*138 | 20W(1×20W/LED 模块) | 220-240V，50Hz | 0.9 | 1700 | 85 | 5700K | 24° | ≤5 | 90 | ＜16 | II | -20~40 | -25~45 | 20 | 30000 | 3C&CB
12 | 97，29 | 品 | 568001024400 | LSL020010-品导轨-20W-24°-957-MW | LSL020010 | 金属 | 喷粉 | 白色 | 三线导轨 | Φ60*138 | 20W(1×20W/LED 模块) | 220-240V，50Hz | 0.9 | 1700 | 85 | 5700K | 24° | ≤5 | 90 | ＜16 | II | -20~40 | -25~45 | 20 | 30000 | 3C&CB
13 | 97，29 | 品 | 568001030500 | LSL03004-品导轨-30W-24°-930-BK | LSL03004 | 金属 | 喷粉 | 黑色 | 三线导轨 | Φ74*158 | 30W(1×30W/LED 模块) | 220-240V，50Hz | 0.9 | 2700 | 90 | 3000K | 24° | ≤5 | 90 | ＜16 | II | -20~40 | -25~45 | 20 | 30000 | 3C&CB
14 | 97，29 | 品 | 568001030300 | LSL03004-品导轨-30W-24°-940-BK | LSL03004 | 金属 | 喷粉 | 黑色 | 三线导轨 | Φ74*158 | 30W(1×30W/LED 模块) | 220-240V，50Hz | 0.9 | 3000 | 100 | 4000K | 24° | ≤5 | 90 | ＜16 | II | -20~40 | -25~45 | 20 | 30000 | 3C&CB
15 | 97，29 | 品 | 568001030100 | LSL03004-品导轨-30W-24°-957-BK | LSL03004 | 金属 | 喷粉 | 黑色 | 三线导轨 | Φ74*158 | 30W(1×30W/LED 模块) | 220-240V，50Hz | 0.9 | 3000 | 100 | 5700K | 24° | ≤5 | 90 | ＜16 | II | -20~40 | -25~45 | 20 | 30000 | 3C&CB
16 | 97，29 | 品 | 568001030400 | LSL03004-品导轨-30W-24°-930-MW | LSL03004 | 金属 | 喷粉 | 白色 | 三线导轨 | Φ74*158 | 30W(1×30W/LED 模块) | 220-240V，50Hz | 0.9 | 2700 | 90 | 3000K | 24° | ≤5 | 90 | ＜16 | II | -20~40 | -25~45 | 20 | 30000 | 3C&CB
17 | 97，29 | 品 | 568001030200 | LSL03004-品导轨-30W-24°-940-MW | LSL03004 | 金属 | 喷粉 | 白色 | 三线导轨 | Φ74*158 | 30W(1×30W/LED 模块) | 220-240V，50Hz | 0.9 | 3000 | 100 | 4000K | 24° | ≤5 | 90 | ＜16 | II | -20~40 | -25~45 | 20 | 30000 | 3C&CB
18 | 97，29 | 品 | 568001030000 | LSL03004-品导轨-30W-24°-957-MW | LSL03004 | 金属 | 喷粉 | 白色 | 三线导轨 | Φ74*158 | 30W(1×30W/LED 模块) | 220-240V，50Hz | 0.9 | 3000 | 100 | 5700K | 24° | ≤5 | 90 | ＜16 | II | -20~40 | -25~45 | 20 | 30000 | 3C&CB
19 | 11，19 | 旭兴 | 568001024500 | LSL010011-旭兴导轨-10W-15°-940-BK | LSL010011 | 金属 | 喷粉 | 黑色 | 三线导轨 | Φ50*118 | 10W(1×10W/LED 模块) | 220-240V，50Hz | 0.9 | 750 | 75 | 4000K | 15° | ≤5 | 90 | ＜16 | II | -20~40 | -25~45 | 20 | 30000 | 3C
20 | 11，19 | 旭兴 | 568001025000 | LSL010011-旭兴导轨-10W-15°-940-MW | LSL010011 | 金属 | 喷粉 | 白色 | 三线导轨 | Φ50*118 | 10W(1×10W/LED 模块) | 220-240V，50Hz | 0.9 | 750 | 75 | 4000K | 15° | ≤5 | 90 | ＜16 | II | -20~40 | -25~45 | 20 | 30000 | 3C
21 | 11，19 | 旭兴 | 568001024600 | LSL010011-旭兴导轨-10W-24°-930-BK | LSL010011 | 金属 | 喷粉 | 黑色 | 三线导轨 | Φ50*118 | 10W(1×10W/LED 模块) | 220-240V，50Hz | 0.9 | 750 | 75 | 3000K | 24° | ≤5 | 90 | ＜16 | II | -20~40 | -25~45 | 20 | 30000 | 3C
22 | 11，19 | 旭兴 | 568001025100 | LSL010011-旭兴导轨-10W-24°-930-MW | LSL010011 | 金属 | 喷粉 | 白色 | 三线导轨 | Φ50*118 | 10W(1×10W/LED 模块) | 220-240V，50Hz | 0.9 | 750 | 75 | 3000K | 24° | ≤5 | 90 | ＜16 | II | -20~40 | -25~45 | 20 | 30000 | 3C
23 | 11，19 | 旭兴 | 568001024700 | LSL010011-旭兴导轨-10W-24°-940-BK | LSL010011 | 金属 | 喷粉 | 黑色 | 三线导轨 | Φ50*118 | 10W(1×10W/LED 模块) | 220-240V，50Hz | 0.9 | 800 | 80 | 4000K | 24° | ≤5 | 90 | ＜16 | II | -20~40 | -25~45 | 20 | 30000 | 3C
24 | 11，19 | 旭兴 | 568001025200 | LSL010011-旭兴导轨-10W-24°-940-MW | LSL010011 | 金属 | 喷粉 | 白色 | 三线导轨 | Φ50*118 | 10W(1×10W/LED 模块) | 220-240V，50Hz | 0.9 | 800 | 80 | 4000K | 24° | ≤5 | 90 | ＜16 | II | -20~40 | -25~45 | 20 | 30000 | 3C
25 | 11，19 | 旭兴 | 568001024800 | LSL010011-旭兴导轨-10W-36°-930-BK | LSL010011 | 金属 | 喷粉 | 黑色 | 三线导轨 | Φ50*118 | 10W(1×10W/LED 模块) | 220-240V，50Hz | 0.9 | 750 | 75 | 3000K | 36° | ≤5 | 90 | ＜16 | II | -20~40 | -25~45 | 20 | 30000 | 3C
26 | 11，19 | 旭兴 | 568001025300 | LSL010011-旭兴导轨-10W-36°-930-MW | LSL010011 | 金属 | 喷粉 | 白色 | 三线导轨 | Φ50*118 | 10W(1×10W/LED 模块) | 220-240V，50Hz | 0.9 | 750 | 75 | 3000K | 36° | ≤5 | 90 | ＜16 | II | -20~40 | -25~45 | 20 | 30000 | 3C
27 | 11，19 | 旭兴 | 568001024900 | LSL010011-旭兴导轨-10W-36°-940-BK | LSL010011 | 金属 | 喷粉 | 黑色 | 三线导轨 | Φ50*118 | 10W(1×10W/LED 模块) | 220-240V，50Hz | 0.9 | 800 | 80 | 4000K | 36° | ≤5 | 90 | ＜16 | II | -20~40 | -25~45 | 20 | 30000 | 3C
28 | 11，19 | 旭兴 | 568001025400 | LSL010011-旭兴导轨-10W-36°-940-MW | LSL010011 | 金属 | 喷粉 | 白色 | 三线导轨 | Φ50*118 | 10W(1×10W/LED 模块) | 220-240V，50Hz | 0.9 | 800 | 80 | 4000K | 36° | ≤5 | 90 | ＜16 | II | -20~40 | -25~45 | 20 | 30000 | 3C
29 | 11，19 | 旭兴 | 568001025500 | LSL020011-旭兴导轨-20W-15°-940-BK | LSL020011 | 金属 | 喷粉 | 黑色 | 三线导轨 | Φ60*138 | 20W(1×20W/LED 模块) | 220-240V，50Hz | 0.9 | 1600 | 80 | 4000K | 15° | ≤5 | 90 | ＜16 | II | -20~40 | -25~45 | 20 | 30000 | 3C
30 | 11，19 | 旭兴 | 568001026000 | LSL020011-旭兴导轨-20W-15°-940-MW | LSL020011 | 金属 | 喷粉 | 白色 | 三线导轨 | Φ60*138 | 20W(1×20W/LED 模块) | 220-240V，50Hz | 0.9 | 1600 | 80 | 4000K | 15° | ≤5 | 90 | ＜16 | II | -20~40 | -25~45 | 20 | 30000 | 3C
31 | 11，19 | 旭兴 | 568001025600 | LSL020011-旭兴导轨-20W-24°-930-BK | LSL020011 | 金属 | 喷粉 | 黑色 | 三线导轨 | Φ60*138 | 20W(1×20W/LED 模块) | 220-240V，50Hz | 0.9 | 1600 | 80 | 3000K | 24° | ≤5 | 90 | ＜16 | II | -20~40 | -25~45 | 20 | 30000 | 3C
32 | 11，19 | 旭兴 | 568001026100 | LSL020011-旭兴导轨-20W-24°-930-MW | LSL020011 | 金属 | 喷粉 | 白色 | 三线导轨 | Φ60*138 | 20W(1×20W/LED 模块) | 220-240V，50Hz | 0.9 | 1600 | 80 | 3000K | 24° | ≤5 | 90 | ＜16 | II | -20~40 | -25~45 | 20 | 30000 | 3C
33 | 11，19 | 旭兴 | 568001025700 | LSL020011-旭兴导轨-20W-24°-940-BK | LSL020011 | 金属 | 喷粉 | 黑色 | 三线导轨 | Φ60*138 | 20W(1×20W/LED 模块) | 220-240V，50Hz | 0.9 | 1700 | 85 | 4000K | 24° | ≤5 | 90 | ＜16 | II | -20~40 | -25~45 | 20 | 30000 | 3C
34 | 11，19 | 旭兴 | 568001026200 | LSL020011-旭兴导轨-20W-24°-940-MW | LSL020011 | 金属 | 喷粉 | 白色 | 三线导轨 | Φ60*138 | 20W(1×20W/LED 模块) | 220-240V，50Hz | 0.9 | 1700 | 85 | 4000K | 24° | ≤5 | 90 | ＜16 | II | -20~40 | -25~45 | 20 | 30000 | 3C
35 | 11，19 | 旭兴 | 568001025800 | LSL020011-旭兴导轨-20W-36°-930-BK | LSL020011 | 金属 | 喷粉 | 黑色 | 三线导轨 | Φ60*138 | 20W(1×20W/LED 模块) | 220-240V，50Hz | 0.9 | 1600 | 80 | 3000K | 36° | ≤5 | 90 | ＜16 | II | -20~40 | -25~45 | 20 | 30000 | 3C
36 | 11，19 | 旭兴 | 568001026300 | LSL020011-旭兴导轨-20W-36°-930-MW | LSL020011 | 金属 | 喷粉 | 白色 | 三线导轨 | Φ60*138 | 20W(1×20W/LED 模块) | 220-240V，50Hz | 0.9 | 1600 | 80 | 3000K | 36° | ≤5 | 90 | ＜16 | II | -20~40 | -25~45 | 20 | 30000 | 3C
37 | 11，19 | 旭兴 | 568001025900 | LSL020011-旭兴导轨-20W-36°-940-BK | LSL020011 | 金属 | 喷粉 | 黑色 | 三线导轨 | Φ60*138 | 20W(1×20W/LED 模块) | 220-240V，50Hz | 0.9 | 1700 | 85 | 4000K | 36° | ≤5 | 90 | ＜16 | II | -20~40 | -25~45 | 20 | 30000 | 3C
38 | 11，19 | 旭兴 | 568001026400 | LSL020011-旭兴导轨-20W-36°-940-MW | LSL020011 | 金属 | 喷粉 | 白色 | 三线导轨 | Φ60*138 | 20W(1×20W/LED 模块) | 220-240V，50Hz | 0.9 | 1700 | 85 | 4000K | 36° | ≤5 | 90 | ＜16 | II | -20~40 | -25~45 | 20 | 30000 | 3C
39 | 11，19 | 旭兴 | 568001030600 | LSL03001-旭兴导轨-30W-15°-940-BK | LSL03001 | 金属 | 喷粉 | 黑色 | 三线导轨 | Φ74*158 | 30W(1×30W/LED 模块) | 220-240V，50Hz | 0.9 | 2700 | 90 | 4000K | 15° | ≤5 | 90 | ＜16 | II | -20~40 | -25~45 | 20 | 30000 | 3C
40 | 11，19 | 旭兴 | 568001029900 | LSL03001-旭兴导轨-30W-15°-940-MW | LSL03001 | 金属 | 喷粉 | 白色 | 三线导轨 | Φ74*158 | 30W(1×30W/LED 模块) | 220-240V，50Hz | 0.9 | 2700 | 90 | 4000K | 15° | ≤5 | 90 | ＜16 | II | -20~40 | -25~45 | 20 | 30000 | 3C
41 | 11，19 | 旭兴 | 568001029800 | LSL03002-旭兴导轨-30W-24°-930-BK | LSL03002 | 金属 | 喷粉 | 黑色 | 三线导轨 | Φ74*158 | 30W(1×30W/LED 模块) | 220-240V，50Hz | 0.9 | 2700 | 90 | 3000K | 24° | ≤5 | 90 | ＜16 | II | -20~40 | -25~45 | 20 | 30000 | 3C
42 | 11，19 | 旭兴 | 568001029700 | LSL03002-旭兴导轨-30W-24°-940-BK | LSL03002 | 金属 | 喷粉 | 黑色 | 三线导轨 | Φ74*158 | 30W(1×30W/LED 模块) | 220-240V，50Hz | 0.9 | 3000 | 100 | 4000K | 24° | ≤5 | 90 | ＜16 | II | -20~40 | -25~45 | 20 | 30000 | 3C
43 | 11，19 | 旭兴 | 568001029600 | LSL03002-旭兴导轨-30W-24°-930-MW | LSL03002 | 金属 | 喷粉 | 白色 | 三线导轨 | Φ74*158 | 30W(1×30W/LED 模块) | 220-240V，50Hz | 0.9 | 2700 | 90 | 3000K | 24° | ≤5 | 90 | ＜16 | II | -20~40 | -25~45 | 20 | 30000 | 3C
44 | 11，19 | 旭兴 | 568001029500 | LSL03002-旭兴导轨-30W-24°-940-MW | LSL03002 | 金属 | 喷粉 | 白色 | 三线导轨 | Φ74*158 | 30W(1×30W/LED 模块) | 220-240V，50Hz | 0.9 | 3000 | 100 | 4000K | 24° | ≤5 | 90 | ＜16 | II | -20~40 | -25~45 | 20 | 30000 | 3C
45 | 11，19 | 旭兴 | 568001029400 | LSL03003-旭兴导轨-30W-36°-930-BK | LSL03003 | 金属 | 喷粉 | 黑色 | 三线导轨 | Φ74*158 | 30W(1×30W/LED 模块) | 220-240V，50Hz | 0.9 | 2700 | 90 | 3000K | 36° | ≤5 | 90 | ＜16 | II | -20~40 | -25~45 | 20 | 30000 | 3C
46 | 11，19 | 旭兴 | 568001029300 | LSL03003-旭兴导轨-30W-36°-940-BK | LSL03003 | 金属 | 喷粉 | 黑色 | 三线导轨 | Φ74*158 | 30W(1×30W/LED 模块) | 220-240V，50Hz | 0.9 | 3000 | 100 | 4000K | 36° | ≤5 | 90 | ＜16 | II | -20~40 | -25~45 | 20 | 30000 | 3C
47 | 11，19 | 旭兴 | 568001029200 | LSL03003-旭兴导轨-30W-36°-930-MW | LSL03003 | 金属 | 喷粉 | 白色 | 三线导轨 | Φ74*158 | 30W(1×30W/LED 模块) | 220-240V，50Hz | 0.9 | 2700 | 90 | 3000K | 36° | ≤5 | 90 | ＜16 | II | -20~40 | -25~45 | 20 | 30000 | 3C
48 | 11，19 | 旭兴 | 568001029100 | LSL03003-旭兴导轨-30W-36°-940-MW | LSL03003 | 金属 | 喷粉 | 白色 | 三线导轨 | Φ74*158 | 30W(1×30W/LED 模块) | 220-240V，50Hz | 0.9 | 3000 | 100 | 4000K | 36° | ≤5 | 90 | ＜16 | II | -20~40 | -25~45 | 20 | 30000 | 3C
49 | 11，19 | 旭兴 | 568001026500 | LSL030018-旭兴导轨-30W-24°-F-BK | LSL030018 | 金属 | 喷粉 | 黑色 | 三线导轨 | Φ74*158 | 30W(1×30W/LED 模块) | 220-240V，50Hz | 0.9 | 2700 | 90 | 4900K-F | 24° | ≤5 | 90 | ＜16 | II | -20~40 | -25~45 | 20 | 30000 | 3C
50 | 11，19 | 旭兴 | 568001026600 | LSL030018-旭兴导轨-30W-24°-M-BK | LSL030018 | 金属 | 喷粉 | 黑色 | 三线导轨 | Φ74*158 | 30W(1×30W/LED 模块) | 220-240V，50Hz | 0.9 | 2700 | 90 | 4200K-M | 24° | ≤5 | 90 | ＜16 | II | -20~40 | -25~45 | 20 | 30000 | 3C
51 | 11，19 | 旭兴 | 568001026700 | LSL030018-旭兴导轨-30W-24°-VT-BK | LSL030018 | 金属 | 喷粉 | 黑色 | 三线导轨 | Φ74*158 | 30W(1×30W/LED 模块) | 220-240V，50Hz | 0.9 | 2700 | 90 | 4000K-VT | 24° | ≤5 | 90 | ＜16 | II | -20~40 | -25~45 | 20 | 30000 | 3C
|  |  | 541013578300 | LSL04001-旭兴导轨-40W-24°-940-BK
Note on AA3: opple: 证书涵盖内容：

## CX20
回到产品树
序号 | 产品线 | 产品图片 | 物料代码 | SPU | 物料描述 | 功率 （W） | 输入电压 | 光通量（lm） | 色温 (K) | 显色指数 | 光束角 (°) | 色容差 | 颜色 | 材质 | 表面处理 | 尺寸 （mm） | 安装方式 | IP等级 | 寿命 | 装箱数
1 | CX20磁吸轨道 |  | 541001136400 | 低压轨道驱动CX20系列 | OP-IESVC0800024E1-01-磁吸内置电源-CX20-80W-24V | 80 | 220V | / | / | / | / | / | 黑色 | PC | / | 263*45*22 | 轨道式 | 20 | / | 20
2 | CX20磁吸轨道 |  | 541001136500 | 低压轨道驱动CX20系列 | OP-IESVC1600024E1-01-磁吸内置电源-CX-160W-24V | 160 | 220V | / | / | / | / | / | 黑色 | PC | / | 263*45*22 | 轨道式 | 20 | / | 20
3 | CX20磁吸轨道 |  | 820009003300 | 低压轨道驱动CX20系列 | 成品件-OP-IESVC1600024E1-02-隔离独立160W24CV端子式 | 160 | 220V | / | / | / | / | / | 黑色 | PC | / | 192*50*28 | 外置式 | 20 | / | 20
4 | CX20磁吸轨道 |  | 541001137000 | 低压轨道射灯CX20系列 | LSL005002-磁吸轨道射灯-CX20-5W-24°-930-BK | 5 | 24V~48V | 465 | 3000 | ≥90 | 24° | ＜5 | 黑色 | 铝+PC | 喷漆 | 220*168*43 | 轨道式 | 20 | 30000 | 20
5 | CX20磁吸轨道 |  | 541011019000 | 低压轨道射灯CX20系列 | LSL005002-磁吸轨道射灯-CX20-5W-24°-935-BK | 5 | 24V~48V | 488 | 3500K | ≥90 | 24° | ＜5 | 黑色 | 铝+PC | 喷漆 | 220*168*43 | 轨道式 | 20 | 30000 | 20
6 | CX20磁吸轨道 |  | 541001137100 | 低压轨道射灯CX20系列 | LSL005002-磁吸轨道射灯-CX20-5W-24°-940-BK | 5 | 24V~48V | 488 | 4000 | ≥90 | 24° | ＜5 | 黑色 | 铝+PC | 喷漆 | 220*168*43 | 轨道式 | 20 | 30000 | 20
7 | CX20磁吸轨道 |  | 541001137200 | 低压轨道射灯CX20系列 | LSL009002-磁吸轨道射灯-CX20-9W-24°-930-BK | 9 | 24V~48V | 780 | 3000 | ≥90 | 24° | ＜5 | 黑色 | 铝+PC | 喷漆 | 220*168*43 | 轨道式 | 20 | 30000 | 20
8 | CX20磁吸轨道 |  | 541011019100 | 低压轨道射灯CX20系列 | LSL009002-磁吸轨道射灯-CX20-9W-24°-935-BK | 9 | 24V~48V | 819 | 3500K | ≥90 | 24° | ＜5 | 黑色 | 铝+PC | 喷漆 | 220*168*43 | 轨道式 | 20 | 30000 | 20
9 | CX20磁吸轨道 |  | 541001137300 | 低压轨道射灯CX20系列 | LSL009002-磁吸轨道射灯-CX20-9W-24°-940-BK | 9 | 24V~48V | 819 | 4000 | ≥90 | 24° | ＜5 | 黑色 | 铝+PC | 喷漆 | 220*168*43 | 轨道式 | 20 | 30000 | 20
10 | CX20磁吸轨道 |  | 541001137400 | 低压轨道变焦射灯CX20系列 | LSL009003-磁吸轨道变焦射灯-CX-9W-15°/50°-930-BK | 9 | 24V~48V | 117~246 | 3000 | ≥90 | 15°-50° | ＜5 | 黑色 | 铝+PC | 喷漆 | 220*172*43 | 轨道式 | 20 | 30000 | 20
11 | CX20磁吸轨道 |  | 541011019200 | 低压轨道变焦射灯CX20系列 | LSL009003-磁吸轨道变焦射灯-CX-9W-15°/50°-935-BK | 9 | 24V~48V | 123~258 | 3500K | ≥90 | 15°-50° | ＜5 | 黑色 | 铝+PC | 喷漆 | 220*172*43 | 轨道式 | 20 | 30000 | 20
12 | CX20磁吸轨道 |  | 541001137500 | 低压轨道变焦射灯CX20系列 | LSL009003-磁吸轨道变焦射灯-CX-9W-15°/50°-940-BK | 9 | 24V~48V | 123~258 | 4000 | ≥90 | 15°-50° | ＜5 | 黑色 | 铝+PC | 喷漆 | 220*172*43 | 轨道式 | 20 | 30000 | 20
13 | CX20磁吸轨道 |  | 541001170000 | 低压轨道吊线灯CX18系列 | LSL00503-双出光吊线灯-CX20-5W-930-BK | 5 | 24V~48V | / | 3000K | ≥90 | / | ＜5 | 黑色 | 铝+PC | 喷漆 | φ55x1600 | 轨道式 | IP20 | 15000H | 4PCS
14 | CX20磁吸轨道 |  | 541001170200 | 低压轨道吊线灯CX19系列 | LSL00503-双出光吊线灯-CX20-5W-940-BK | 5 | 24V~48V | / | 4000K | ≥90 | / | ＜5 | 黑色 | 铝+PC | 喷漆 | φ55x1600 | 轨道式 | IP20 | 15000H | 4PCS
15 | CX20磁吸轨道 |  | 541001137600 | 低压轨道吊线灯CX20系列 | LTH0209004-磁吸轨道吊线射灯-CX20-9W-24°-930-BK | 9 | 24V~48V | 780 | 3000 | ≥90 | 24° | ＜5 | 黑色 | 铝+PC | 喷漆 | 灯体：Φ43*220； 吊线1.5m | 轨道式 | 20 | 30000 | 20
16 | CX20磁吸轨道 |  | 541011019300 | 低压轨道吊线灯CX20系列 | LTH0209004-磁吸轨道吊线射灯-CX20-9W-24°-935-BK | 9 | 24V~48V | 819 | 3500K | ≥90 | 24° | ＜5 | 黑色 | 铝+PC | 喷漆 | 灯体：Φ43*220；吊线1.5m | 轨道式 | 20 | 30000 | 20
17 | CX20磁吸轨道 |  | 541001137700 | 低压轨道吊线灯CX20系列 | LTH0209004-磁吸轨道吊线射灯-CX20-9W-24°-940-BK | 9 | 24V~48V | 819 | 4000 | ≥90 | 24° | ＜5 | 黑色 | 铝+PC | 喷漆 | 灯体：Φ43*220； 吊线1.5m | 轨道式 | 20 | 30000 | 20
18 | CX20磁吸轨道 |  | 541001137800 | 低压轨道吊线变焦射灯CX20系列 | LTH0209005-磁吸轨道变焦吊线灯-CX-9W-15/50°-930-BK | 9 | 24V~48V | 117~246 | 3000 | ≥90 | 15°-50° | ＜5 | 黑色 | 铝+PC | 喷漆 | 灯体：Φ43*224； 吊线1.5m | 轨道式 | 20 | 30000 | 20
19 | CX20磁吸轨道 |  | 541011019400 | 低压轨道吊线变焦射灯CX20系列 | LTH0209005-磁吸轨道变焦吊线灯-CX-9W-15/50°-935-BK | 9 | 24V~48V | 123~258 | 3500K | ≥90 | 15°-50° | ＜5 | 黑色 | 铝+PC | 喷漆 | 灯体：Φ43*224；吊线1.5m | 轨道式 | 20 | 30000 | 20
20 | CX20磁吸轨道 |  | 541001137900 | 低压轨道吊线变焦射灯CX20系列 | LTH0209005-磁吸轨道变焦吊线灯-CX-9W-15/50°-940-BK | 9 | 24V~48V | 123~258 | 4000 | ≥90 | 15°-50° | ＜5 | 黑色 | 铝+PC | 喷漆 | 灯体：Φ43*224； 吊线1.5m | 轨道式 | 20 | 30000 | 20
21 | CX20磁吸轨道 |  | 541001138000 | 低压轨道格栅灯CX20系列 | LGS209103-磁吸轨道格栅灯-CX20-9W-30°-930-BK | 9 | 24V~48V | 774 | 3000 | ≥90 | 30° | ＜5 | 黑色 | 铝+PC | 喷漆 | 223*22.5*43 | 轨道式 | 20 | 30000 | 20
22 | CX20磁吸轨道 |  | 541011019500 | 低压轨道格栅灯CX20系列 | LGS209103-磁吸轨道格栅灯-CX20-9W-30°-935-BK | 9 | 24V~48V | 815 | 3500K | ≥90 | 30° | ＜5 | 黑色 | 铝+PC | 喷漆 | 223*22.5*43 | 轨道式 | 20 | 30000 | 20
23 | CX20磁吸轨道 |  | 541001138100 | 低压轨道格栅灯CX20系列 | LGS209103-磁吸轨道格栅灯-CX20-9W-30°-940-BK | 9 | 24V~48V | 815 | 4000 | ≥90 | 30° | ＜5 | 黑色 | 铝+PC | 喷漆 | 223*22.5*43 | 轨道式 | 20 | 30000 | 20
24 | CX20磁吸轨道 |  | 541001138200 | 低压轨道格栅灯CX20系列 | LGS218103-磁吸轨道格栅灯-CX20-18W-30°-930-BK | 18 | 24V~48V | 1397 | 3000 | ≥90 | 30° | ＜5 | 黑色 | 铝+PC | 喷漆 | 440*22.5*43 | 轨道式 | 20 | 30000 | 20
25 | CX20磁吸轨道 |  | 541011019600 | 低压轨道格栅灯CX20系列 | LGS218103-磁吸轨道格栅灯-CX20-18W-30°-935-BK | 18 | 24V~48V | 1471 | 3500K | ≥90 | 30° | ＜5 | 黑色 | 铝+PC | 喷漆 | 440*22.5*43 | 轨道式 | 20 | 30000 | 20
26 | CX20磁吸轨道 |  | 541001138300 | 低压轨道格栅灯CX20系列 | LGS218103-磁吸轨道格栅灯-CX20-18W-30°-940-BK | 18 | 24V~48V | 1471 | 4000 | ≥90 | 30° | ＜5 | 黑色 | 铝+PC | 喷漆 | 440*22.5*43 | 轨道式 | 20 | 30000 | 20
27 | CX20磁吸轨道 |  | 541001138400 | 低压轨道可调格栅灯CX20系列 | LGS205103-磁吸轨道调头格栅灯-CX20-5W-30°-930-BK | 5 | 24V~48V | 403 | 3000 | ≥90 | 30° | ＜5 | 黑色 | 铝+PC | 喷漆 | 113*22.5*90 | 轨道式 | 20 | 30000 | 20
28 | CX20磁吸轨道 |  | 541011019700 | 低压轨道可调格栅灯CX20系列 | LGS205103-磁吸轨道调头格栅灯-CX20-5W-30°-935-BK | 5 | 24V~48V | 423 | 3500K | ≥90 | 30° | ＜5 | 黑色 | 铝+PC | 喷漆 | 113*22.5*90 | 轨道式 | 20 | 30000 | 20
29 | CX20磁吸轨道 |  | 541001138500 | 低压轨道可调格栅灯CX20系列 | LGS205103-磁吸轨道调头格栅灯-CX20-5W-30°-940-BK | 5 | 24V~48V | 423 | 4000 | ≥90 | 30° | ＜5 | 黑色 | 铝+PC | 喷漆 | 113*22.5*90 | 轨道式 | 20 | 30000 | 20
30 | CX20磁吸轨道 |  | 541001138600 | 低压轨道可调格栅灯CX20系列 | LGS209104-磁吸轨道调头格栅灯-CX20-9W-30°-930-BK | 9 | 24V~48V | 774 | 3000 | ≥90 | 30° | ＜5 | 黑色 | 铝+PC | 喷漆 | 223*22.5*90 | 轨道式 | 20 | 30000 | 20
31 | CX20磁吸轨道 |  | 541011019800 | 低压轨道可调格栅灯CX20系列 | LGS209104-磁吸轨道调头格栅灯-CX20-9W-30°-935-BK | 9 | 24V~48V | 815 | 3500K | ≥90 | 30° | ＜5 | 黑色 | 铝+PC | 喷漆 | 223*22.5*90 | 轨道式 | 20 | 30000 | 20
32 | CX20磁吸轨道 |  | 541001138700 | 低压轨道可调格栅灯CX20系列 | LGS209104-磁吸轨道调头格栅灯-CX20-9W-30°-940-BK | 9 | 24V~48V | 815 | 4000 | ≥90 | 30° | ＜5 | 黑色 | 铝+PC | 喷漆 | 223*22.5*90 | 轨道式 | 20 | 30000 | 20
33 | CX20磁吸轨道 |  | 541001138800 | 低压轨道洗墙灯CX20系列 | LXQ12030902-磁吸轨道洗墙灯-CX20-9W-1/1/6-930-BK | 9 | 24V~48V | 763 | 3000 | ≥90 | 洗墙 | ＜5 | 黑色 | 铝+PC | 喷漆 | 223*22.5*48 | 轨道式 | 20 | 30000 | 20
34 | CX20磁吸轨道 |  | 541011019900 | 低压轨道洗墙灯CX20系列 | LXQ12030902-磁吸轨道洗墙灯-CX20-9W-1/1/6-935-BK | 9 | 24V~48V | 801 | 3500K | ≥90 | 洗墙 | ＜5 | 黑色 | 铝+PC | 喷漆 | 223*22.5*48 | 轨道式 | 20 | 30000 | 20
35 | CX20磁吸轨道 |  | 541001138900 | 低压轨道洗墙灯CX20系列 | LXQ12030902-磁吸轨道洗墙灯-CX20-9W-1/1/6-940-BK | 9 | 24V~48V | 801 | 4000 | ≥90 | 洗墙 | ＜5 | 黑色 | 铝+PC | 喷漆 | 223*22.5*48 | 轨道式 | 20 | 30000 | 20
36 | CX20磁吸轨道 |  | 541001139000 | 低压轨道泛光灯CX20系列 | LTY12030902-磁吸轨道泛光灯-CX20-9W-930-BK | 9 | 24V~48V | 414 | 3000 | ≥90 | 100° | ＜5 | 黑色 | 铝+PC | 喷漆 | 223*22.5*43 | 轨道式 | 20 | 30000 | 20
37 | CX20磁吸轨道 |  | 541011020000 | 低压轨道泛光灯CX20系列 | LTY12030902-磁吸轨道泛光灯-CX20-9W-935-BK | 9 | 24V~48V | 414 | 3500K | ≥90 | 100° | ＜5 | 黑色 | 铝+PC | 喷漆 | 223*22.5*43 | 轨道式 | 20 | 30000 | 20
38 | CX20磁吸轨道 |  | 541001139100 | 低压轨道泛光灯CX20系列 | LTY12030902-磁吸轨道泛光灯-CX20-9W-940-BK | 9 | 24V~48V | 414 | 4000 | ≥90 | 100° | ＜5 | 黑色 | 铝+PC | 喷漆 | 223*22.5*43 | 轨道式 | 20 | 30000 | 20
39 | CX20磁吸轨道 |  | 541001139200 | 低压轨道泛光灯CX20系列 | LTY14031802-磁吸轨道泛光灯-CX20-18W-930-BK | 18 | 24V~48V | 768 | 3000 | ≥90 | 100° | ＜5 | 黑色 | 铝+PC | 喷漆 | 440*22.5*43 | 轨道式 | 20 | 30000 | 20
40 | CX20磁吸轨道 |  | 541011020100 | 低压轨道泛光灯CX20系列 | LTY14031802-磁吸轨道泛光灯-CX20-18W-935-BK | 18 | 24V~48V | 830 | 3500K | ≥90 | 100° | ＜5 | 黑色 | 铝+PC | 喷漆 | 440*22.5*43 | 轨道式 | 20 | 30000 | 20
41 | CX20磁吸轨道 |  | 541001139300 | 低压轨道泛光灯CX20系列 | LTY14031802-磁吸轨道泛光灯-CX20-18W-940-BK | 18 | 24V~48V | 830 | 4000 | ≥90 | 100° | ＜5 | 黑色 | 铝+PC | 喷漆 | 440*22.5*43 | 轨道式 | 20 | 30000 | 20
42 | CX20磁吸轨道 |  | 541001139400 | 低压轨道泛光灯CX20系列 | LTY15872702-磁吸轨道泛光灯-CX20-27W-930-BK | 27 | 24V~48V | 1167 | 3000 | ≥90 | 100° | ＜5 | 黑色 | 铝+PC | 喷漆 | 603*22.5*43 | 轨道式 | 20 | 30000 | 20
43 | CX20磁吸轨道 |  | 541011020200 | 低压轨道泛光灯CX20系列 | LTY15872702-磁吸轨道泛光灯-CX20-27W-935-BK | 27 | 24V~48V | 1225 | 3500K | ≥90 | 100° | ＜5 | 黑色 | 铝+PC | 喷漆 | 603*22.5*43 | 轨道式 | 20 | 30000 | 20
44 | CX20磁吸轨道 |  | 541001139500 | 低压轨道泛光灯CX20系列 | LTY15872702-磁吸轨道泛光灯-CX20-27W-940-BK | 27 | 24V~48V | 1225 | 4000 | ≥90 | 100° | ＜5 | 黑色 | 铝+PC | 喷漆 | 603*22.5*43 | 轨道式 | 20 | 30000 | 20
45 | CX20磁吸轨道 |  | 541001139600 | 低压轨道钛金线条灯CX20系列 | LTY14031802-磁吸轨道钛金线条灯-CX20-18W-930-BK | 18 | 24V~48V | / | 3000 | ≥90 | 100° | ＜5 | 黑色 | 铝+PC | 喷漆 | 440*22.5*43 | 轨道式 | 20 | 30000 | 20
46 | CX20磁吸轨道 |  | 541011020300 | 低压轨道钛金线条灯CX20系列 | LTY14031802-磁吸轨道钛金线条灯-CX20-18W-935-BK | 18 | 24V~48V | / | 3500K | ≥90 | 100° | ＜5 | 黑色 | 铝+PC | 喷漆 | 440*22.5*43 | 轨道式 | 20 | 30000 | 20
47 | CX20磁吸轨道 |  | 541001139700 | 低压轨道钛金线条灯CX20系列 | LTY14031802-磁吸轨道钛金线条灯-CX20-18W-940-BK | 18 | 24V~48V | / | 4000 | ≥90 | 100° | ＜5 | 黑色 | 铝+PC | 喷漆 | 440*22.5*43 | 轨道式 | 20 | 30000 | 20
48 | CX20磁吸轨道 |  | 541001139800 | 低压轨道钛金线条灯CX20系列 | LTY15872702-磁吸轨道钛金线条灯-CX20-27W-930-BK | 27 | 24V~48V | / | 3000 | ≥90 | 100° | ＜5 | 黑色 | 铝+PC | 喷漆 | 603*22.5*43 | 轨道式 | 20 | 30000 | 20
49 | CX20磁吸轨道 |  | 541011020400 | 低压轨道钛金线条灯CX20系列 | LTY15872702-磁吸轨道钛金线条灯-CX20-27W-935-BK | 27 | 24V~48V | / | 3500K | ≥90 | 100° | ＜5 | 黑色 | 铝+PC | 喷漆 | 603*22.5*43 | 轨道式 | 20 | 30000 | 20
50 | CX20磁吸轨道 |  | 541001139900 | 低压轨道钛金线条灯CX20系列 | LTY15872702-磁吸轨道钛金线条灯-CX20-27W-940-BK | 27 | 24V~48V | / | 4000 | ≥90 | 100° | ＜5 | 黑色 | 铝+PC | 喷漆 | 603*22.5*43 | 轨道式 | 20 | 30000 | 20
51 | CX20磁吸轨道 |  | 569006001300 | 低压轨道配件CX20系列 | LG3110-磁吸轨道嵌装轨道-CX20-固定翼-1米-BK | / | / | / | / | / | / | / | 黑色 | 铝 | 喷粉 | 1000*28*52.4 | 嵌天花 | / | / | 20
52 | CX20磁吸轨道 |  | 569006001400 | 低压轨道配件CX20系列 | LG3111-磁吸轨道嵌装轨道-CX20-固定翼-1.5米-BK | / | / | / | / | / | / | / | 黑色 | 铝 | 喷粉 | 1500*28*52.4 | 嵌天花 | / | / | 20
53 | CX20磁吸轨道 |  | 569006001500 | 低压轨道配件CX20系列 | LG3112-磁吸轨道嵌装轨道-CX20-固定翼-2米-BK | / | / | / | / | / | / | / | 黑色 | 铝 | 喷粉 | 2000*28*52.4 | 嵌天花 | / | / | 20
54 | CX20磁吸轨道 |  | 569006001600 | 低压轨道配件CX20系列 | LG3113-磁吸轨道嵌装轨道-CX20-固定翼-3米-BK | / | / | / | / | / | / | / | 黑色 | 铝 | 喷粉 | 30.8* | 嵌天花 | / | / | 20
55 | CX20磁吸轨道 |  | 550000008900 | 低压轨道配件CX20系列 | LG3/L9-磁吸轨道嵌装轨道-CX20-活动翼-平面L型转角-BK | / | / | / | / | / | / | / | 黑色 | 铝 | 喷粉 | L75*W75*H31.8 | 嵌天花 | / | / | 20
56 | CX20磁吸轨道 |  | 550000009000 | 低压轨道配件CX20系列 | LG3/L10-磁吸轨道嵌装轨道-CX20-活动翼-立面L型转角-BK | / | / | / | / | / | / | / | 黑色 | 铝 | 喷粉 | L75*W75*H31.8 | 嵌天花 | / | / | 20
57 | CX20磁吸轨道 |  | 550000007100 | 低压轨道配件CX20系列 | LG3057-磁吸轨道明装轨道-CX20-0.5米-BK | / | / | / | / | / | / | / | 黑色 | 铝 | 喷粉 | 500*30.8*52.2 | 吸顶式 | / | / | 10
58 | CX20磁吸轨道 |  | 550000007200 | 低压轨道配件CX20系列 | LG3107-磁吸轨道明装轨道-CX20-1米-BK | / | / | / | / | / | / | / | 黑色 | 铝 | 喷粉 | 1000*30.8*52.2 | 吸顶式 | / | / | 10
59 | CX20磁吸轨道 |  | 550000007300 | 低压轨道配件CX20系列 | LG3157-磁吸轨道明装轨道-CX20-1.5米-BK | / | / | / | / | / | / | / | 黑色 | 铝 | 喷粉 | 1500*30.8*52.2 | 30.8*52.2 | / | / | 10
60 | CX20磁吸轨道 |  | 550000007400 | 低压轨道配件CX20系列 | LG3207-磁吸轨道明装轨道-CX20-2米-BK | / | / | / | / | / | / | / | 黑色 | 铝 | 喷粉 | 2000*30.8*52.2 | 吸顶式 | / | / | 10
61 | CX20磁吸轨道 |  | 550000007900 | 低压线性配件CX20系列 | LG3/L13-磁吸轨道明装轨道-CX20-平面L型转角-BK | / | / | / | / | / | / | / | 黑色 | 铝 | 喷粉 | 75*75*52.4 | 吸顶式 | / | / | 20
62 | CX20磁吸轨道 |  | 550000008000 | 低压线性配件CX20系列 | LG3/L14-磁吸轨道明装轨道-CX20-立面L型转角-BK | / | / | / | / | / | / | / | 黑色 | 铝 | 喷粉 | 75*75*52.4 | 吸顶式 | / | / | 20
63 | CX20磁吸轨道 |  | 550008003300 | 低压线性配件CX20系列 | LG3/U2-磁吸轨道配件-CX20-四线电源连接器-BK | / | / | / | / | / | / | / | 黑色 | PC | / | 115*20*16 | 轨道式 | / | / | 30
64 | CX20磁吸轨道 |  | 550008003400 | 低压线性配件CX20系列 | LG3/V2-磁吸轨道配件-CX20-转角电气软连接器-BK | / | / | / | / | / | / | / | 黑色 | PC | / | 249*20*16 | 轨道式 | / | / | 30
65 | CX20磁吸轨道 |  | 550008003500 | 低压线性配件CX20系列 | LG3/I2-磁吸轨道配件-CX20-直线电气硬连接器-BK | / | / | / | / | / | / | / | 黑色 | PC | / | 115*20*16 | 轨道式 | / | / | 30
66 | CX20磁吸轨道 |  | 550000006200 | 低压线性配件CX20系列 | 磁吸轨道配件-CX20-明装电源延长线-2米-BK | / | / | / | / | / | / | / | 黑色 | PC | / | / | / | / | / | 30
67 | CX20磁吸轨道 |  | 599007083600 | 低压线性配件CX20系列 | R-吊线组件-铁丝镀锌-1.5*1500 | / | / | / | / | / | / | / | / | / | / | 105*40*108 | / | / | / | 40
68 | CX20磁吸轨道 |  | 550000010100 | 低压轨道配件CX20系列 | LG3048-磁吸轨道嵌装轨道-CX20-1/4圆弧-R250-BK | / | / | / | / | / | / | / | 黑色 | 铝 | 喷粉 | 341*341*52 | 嵌天花 | / | / | 10PCS
69 | CX20磁吸轨道 |  | 550000010200 | 低压轨道配件CX20系列 | LG3059-磁吸轨道嵌装轨道-CX20-1/4圆弧-R400-BK | / | / | / | / | / | / | / | 黑色 | 铝 | 喷粉 | 491*491*52 | 嵌天花 | / | / | 10PCS
70 | CX20磁吸轨道 |  | 550000010300 | 低压轨道配件CX20系列 | LG3310-磁吸轨道嵌装轨道-CX20-活动翼-3米-BK | / | / | / | / | / | / | / | 黑色 | 铝 | 喷粉 | 3000*57*47.7 | 嵌天花 | / | / | 6PCS

## 灵众COBⅢ
回到产品树
| 产品层级 | [6 empty] | SAP信息 |  |  |  |  | 结构和应用 | [11 empty] | 电气 | [16 empty] | 光学 | [13 empty] | 可靠性 | [8 empty] | 消防应急 | [6 empty] | 认证 | 包装信息
序号 | 开通渠道 | 品类 | 大类 | 小类 | 产品物料组 | 产品系列 | 二级PDT | 物料代码 | SPU | 物料描述 | 型号 | 上市时间 | 主体材料材质 | 表面处理 | 颜色 | 反射器材质 | 反射器颜色 | 透镜材质 | 安装方式 | 天花厚度(mm) | 灯具尺寸(mm) L*W*H | 开孔尺寸（mm） | 湿度范围 | 抗振动等级 | 功率(W) | 输入电压 | 输入电流(mA) | 输出电压 | 输出电流 | 调光方式 | 调光范围 | 浪涌 | 频闪 | 感应 | 功率因数 | 应用电压范围（V） | 频率 | 开关次数 | THD | 电源（外置/内置） | 电源品牌 | 光通量（lm） | 光效(lm/W) | 能效等级 | 中心光强 | 色温(K) | 光束角 | 可调角度 | 色容差 | 显指（Ra) | UGR | 遮光角 | LED封装方式 | LED封装厂 | LED品牌 | 防触电等级 | 应用环境温度℃ | 储存环境温度 | IP等级 | IK等级 | WF等级 | 防腐和盐雾 | 寿命 （L70B50）Hr | 质保 | 消防系统形式 | 工作方式 | 电池规格 | 应急时间 | 应急光通 | 充电时间 | 线材规格 | 证书 | 内盒尺寸（mm） | 内盒毛重（kg） | 产品净重（kg） | 外箱尺寸（mm） | 外箱毛重（kg） | 装箱数量 (箱*/只） | EAN1（内盒） | EAN2（外箱）
1 | 17 | 导轨射灯 | 射灯 | 导轨射灯 |  | 灵众COB III | 基础筒射灯 | 541001148000 | 高压轨道射灯灵众COBIII系列 | LSL010008-灵众COBIII导轨-10W-BK-24°-830 | LSL010008 | 2022-07-01 | 金属 | 喷粉 | 黑色 | / | / | PC | 三线导轨 | / | 140*60*90 | / | 0~85% | / | 10（1x10W/ LED模块） | 220V | 0.075 | / | / | / | / | 500 | 无频闪 | / | 0.5 | 176~264 | 50HZ | 40000 | / | 独立电源 内置 | / | 700 | 70 | / | / | 3000 | 24 | 0~90 | ≤5 | 80 | <19 | / | COB | 中昊、瑞丰 | 中昊、瑞丰 | II | -20~40 | -25~45 | 20 | 02 |  | 24 | 20000 | [8 empty] | 3C | 100*65*140 |  | 0.24 | 340*215*300 | 5.54 | 20 | 6931783002469 | /
2 | 17 | 导轨射灯 | 射灯 | 导轨射灯 |  | 灵众COB III | 基础筒射灯 | 541001148100 | 高压轨道射灯灵众COBIII系列 | LSL010008-灵众COBIII导轨-10W-BK-24°-840 | LSL010008 | 2022-07-01 | 金属 | 喷粉 | 黑色 | / | / | PC | 三线导轨 | / | 140*60*90 | / | 0~85% | / | 10（1x10W/ LED模块） | 220V | 0.075 | / | / | / | / | 500 | 无频闪 | / | 0.5 | 176~264 | 50HZ | 40000 | / | 独立电源 内置 | / | 720 | 72 | / | / | 4000 | 24 | 0~90 | ≤5 | 80 | <19 | / | COB | 中昊、瑞丰 | 中昊、瑞丰 | II | -20~40 | -25~45 | 20 | 02 |  | 24 | 20000 | [8 empty] | 3C | 100*65*140 |  | 0.24 | 340*215*300 | 5.54 | 20 | 6931783002476 | /
3 | 17 | 导轨射灯 | 射灯 | 导轨射灯 |  | 灵众COB III | 基础筒射灯 | 541001148200 | 高压轨道射灯灵众COBIII系列 | LSL010008-灵众COBIII导轨-10W-BK-24°-857 | LSL010008 | 2022-07-01 | 金属 | 喷粉 | 黑色 | / | / | PC | 三线导轨 | / | 140*60*90 | / | 0~85% | / | 10（1x10W/ LED模块） | 220V | 0.075 | / | / | / | / | 500 | 无频闪 | / | 0.5 | 176~264 | 50HZ | 40000 | / | 独立电源 内置 | / | 720 | 72 | / | / | 5700 | 24 | 0~90 | ≤5 | 80 | <19 | / | COB | 中昊、瑞丰 | 中昊、瑞丰 | II | -20~40 | -25~45 | 20 | 02 |  | 24 | 20000 | [8 empty] | 3C | 100*65*140 |  | 0.24 | 340*215*300 | 5.54 | 20 | 6931783002483 | /
4 | 17 | 导轨射灯 | 射灯 | 导轨射灯 |  | 灵众COB III | 基础筒射灯 | 541001147700 | 高压轨道射灯灵众COBIII系列 | LSL010008-灵众COBIII导轨-10W-MW-24°-830 | LSL010008 | 2022-07-01 | 金属 | 喷粉 | 白色 | / | / | PC | 三线导轨 | / | 140*60*90 | / | 0~85% | / | 10（1x10W/ LED模块） | 220V | 0.075 | / | / | / | / | 500 | 无频闪 | / | 0.5 | 176~264 | 50HZ | 40000 | / | 独立电源 内置 | / | 700 | 70 | / | / | 3000 | 24 | 0~90 | ≤5 | 80 | <19 | / | COB | 中昊、瑞丰 | 中昊、瑞丰 | II | -20~40 | -25~45 | 20 | 02 |  | 24 | 20000 | [8 empty] | 3C | 100*65*140 |  | 0.24 | 340*215*300 | 5.54 | 20 | 6931783002490 | /
5 | 17 | 导轨射灯 | 射灯 | 导轨射灯 |  | 灵众COB III | 基础筒射灯 | 541001147800 | 高压轨道射灯灵众COBIII系列 | LSL010008-灵众COBIII导轨-10W-MW-24°-840 | LSL010008 | 2022-07-01 | 金属 | 喷粉 | 白色 | / | / | PC | 三线导轨 | / | 140*60*90 | / | 0~85% | / | 10（1x10W/ LED模块） | 220V | 0.075 | / | / | / | / | 500 | 无频闪 | / | 0.5 | 176~264 | 50HZ | 40000 | / | 独立电源 内置 | / | 720 | 72 | / | / | 4000 | 24 | 0~90 | ≤5 | 80 | <19 | / | COB | 中昊、瑞丰 | 中昊、瑞丰 | II | -20~40 | -25~45 | 20 | 02 |  | 24 | 20000 | [8 empty] | 3C | 100*65*140 |  | 0.24 | 340*215*300 | 5.54 | 20 | 6931783002506 | /
6 | 17 | 导轨射灯 | 射灯 | 导轨射灯 |  | 灵众COB III | 基础筒射灯 | 541001147900 | 高压轨道射灯灵众COBIII系列 | LSL010008-灵众COBIII导轨-10W-MW-24°-857 | LSL010008 | 2022-07-01 | 金属 | 喷粉 | 白色 | / | / | PC | 三线导轨 | / | 140*60*90 | / | 0~85% | / | 10（1x10W/ LED模块） | 220V | 0.075 | / | / | / | / | 500 | 无频闪 | / | 0.5 | 176~264 | 50HZ | 40000 | / | 独立电源 内置 | / | 720 | 72 | / | / | 5700 | 24 | 0~90 | ≤5 | 80 | <19 | / | COB | 中昊、瑞丰 | 中昊、瑞丰 | II | -20~40 | -25~45 | 20 | 02 |  | 24 | 20000 | [8 empty] | 3C | 100*65*140 |  | 0.24 | 340*215*300 | 5.54 | 20 | 6931783002513 | /
7 | 17 | 导轨射灯 | 射灯 | 导轨射灯 |  | 灵众COB III | 基础筒射灯 | 541001148600 | 高压轨道射灯灵众COBIII系列 | LSL020008-灵众COBIII导轨-20W-BK-24°-830 | LSL020008 | 2022-07-01 | 金属 | 喷粉 | 黑色 | / | / | PC | 三线导轨 | / | 160*80*120 | / | 0~85% | / | 20（1x20W/ LED模块） | 220V | 0.16 | / | / | / | / | 500 | 无频闪 | / | 0.5 | 176~264 | 50HZ | 40000 | / | 独立电源 内置 | / | 1600 | 80 | / | / | 3000 | 24 | 0~90 | ≤5 | 80 | <19 | / | COB | 中昊、瑞丰 | 中昊、瑞丰 | II | -20~40 | -25~45 | 20 | 02 |  | 24 | 20000 | [8 empty] | 3C | 125*85*152 |  | 0.48 | 440*265*324 | 10.7 | 20 | 6931783002520 | /
8 | 17 | 导轨射灯 | 射灯 | 导轨射灯 |  | 灵众COB III | 基础筒射灯 | 541001148700 | 高压轨道射灯灵众COBIII系列 | LSL020008-灵众COBIII导轨-20W-BK-24°-840 | LSL020008 | 2022-07-01 | 金属 | 喷粉 | 黑色 | / | / | PC | 三线导轨 | / | 160*80*120 | / | 0~85% | / | 20（1x20W/ LED模块） | 220V | 0.16 | / | / | / | / | 500 | 无频闪 | / | 0.5 | 176~264 | 50HZ | 40000 | / | 独立电源 内置 | / | 1800 | 90 | / | / | 4000 | 24 | 0~90 | ≤5 | 80 | <19 | / | COB | 中昊、瑞丰 | 中昊、瑞丰 | II | -20~40 | -25~45 | 20 | 02 |  | 24 | 20000 | [8 empty] | 3C | 125*85*152 |  | 0.48 | 440*265*324 | 10.7 | 20 | 6931783002537 | /
9 | 17 | 导轨射灯 | 射灯 | 导轨射灯 |  | 灵众COB III | 基础筒射灯 | 541001148800 | 高压轨道射灯灵众COBIII系列 | LSL020008-灵众COBIII导轨-20W-BK-24°-857 | LSL020008 | 2022-07-01 | 金属 | 喷粉 | 黑色 | / | / | PC | 三线导轨 | / | 160*80*120 | / | 0~85% | / | 20（1x20W/ LED模块） | 220V | 0.16 | / | / | / | / | 500 | 无频闪 | / | 0.5 | 176~264 | 50HZ | 40000 | / | 独立电源 内置 | / | 1800 | 90 | / | / | 5700 | 24 | 0~90 | ≤5 | 80 | <19 | / | COB | 中昊、瑞丰 | 中昊、瑞丰 | II | -20~40 | -25~45 | 20 | 02 |  | 24 | 20000 | [8 empty] | 3C | 125*85*152 |  | 0.48 | 440*265*324 | 10.7 | 20 | 6931783002544 | /
10 | 17 | 导轨射灯 | 射灯 | 导轨射灯 |  | 灵众COB III | 基础筒射灯 | 541001148300 | 高压轨道射灯灵众COBIII系列 | LSL020008-灵众COBIII导轨-20W-MW-24°-830 | LSL020008 | 2022-07-01 | 金属 | 喷粉 | 白色 | / | / | PC | 三线导轨 | / | 160*80*120 | / | 0~85% | / | 20（1x20W/ LED模块） | 220V | 0.16 | / | / | / | / | 500 | 无频闪 | / | 0.5 | 176~264 | 50HZ | 40000 | / | 独立电源 内置 | / | 1600 | 80 | / | / | 3000 | 24 | 0~90 | ≤5 | 80 | <19 | / | COB | 中昊、瑞丰 | 中昊、瑞丰 | II | -20~40 | -25~45 | 20 | 02 |  | 24 | 20000 | [8 empty] | 3C | 125*85*152 |  | 0.48 | 440*265*324 | 10.7 | 20 | 6931783002551 | /
11 | 17 | 导轨射灯 | 射灯 | 导轨射灯 |  | 灵众COB III | 基础筒射灯 | 541001148400 | 高压轨道射灯灵众COBIII系列 | LSL020008-灵众COBIII导轨-20W-MW-24°-840 | LSL020008 | 2022-07-01 | 金属 | 喷粉 | 白色 | / | / | PC | 三线导轨 | / | 160*80*120 | / | 0~85% | / | 20（1x20W/ LED模块） | 220V | 0.16 | / | / | / | / | 500 | 无频闪 | / | 0.5 | 176~264 | 50HZ | 40000 | / | 独立电源 内置 | / | 1800 | 90 | / | / | 4000 | 24 | 0~90 | ≤5 | 80 | <19 | / | COB | 中昊、瑞丰 | 中昊、瑞丰 | II | -20~40 | -25~45 | 20 | 02 |  | 24 | 20000 | [8 empty] | 3C | 125*85*152 |  | 0.48 | 440*265*324 | 10.7 | 20 | 6931783002568 | /
12 | 17 | 导轨射灯 | 射灯 | 导轨射灯 |  | 灵众COB III | 基础筒射灯 | 541001148500 | 高压轨道射灯灵众COBIII系列 | LSL020008-灵众COBIII导轨-20W-MW-24°-857 | LSL020008 | 2022-07-01 | 金属 | 喷粉 | 白色 | / | / | PC | 三线导轨 | / | 160*80*120 | / | 0~85% | / | 20（1x20W/ LED模块） | 220V | 0.16 | / | / | / | / | 500 | 无频闪 | / | 0.5 | 176~264 | 50HZ | 40000 | / | 独立电源 内置 | / | 1800 | 90 | / | / | 5700 | 24 | 0~90 | ≤5 | 80 | <19 | / | COB | 中昊、瑞丰 | 中昊、瑞丰 | II | -20~40 | -25~45 | 20 | 02 |  | 24 | 20000 | [8 empty] | 3C | 125*85*152 |  | 0.48 | 440*265*324 | 10.7 | 20 | 6931783002575 | /
13 | 17 | 导轨射灯 | 射灯 | 导轨射灯 |  | 灵众COB III | 基础筒射灯 | 541001149200 | 高压轨道射灯灵众COBIII系列 | LSL030013-灵众COBIII导轨-30W-BK-24°-830 | LSL030013 | 2022-07-01 | 金属 | 喷粉 | 黑色 | / | / | PC | 三线导轨 | / | 160*80*120 | / | 0~85% | / | 30（1x30W/ LED模块） | 220V | 0.15 | / | / | / | / | 500 | 无频闪 | / | 0.9 | 176~264 | 50HZ | 40000 | / | 独立电源 内置 | / | 2400 | 80 | / | / | 3000 | 24 | 0~90 | ≤5 | 80 | <19 | / | COB | 中昊、瑞丰 | 中昊、瑞丰 | II | -20~40 | -25~45 | 20 | 02 |  | 24 | 20000 | [8 empty] | 3C | 125*85*152 |  | 0.48 | 440*265*324 | 10.7 | 20 | 6931783002582 | /
14 | 17 | 导轨射灯 | 射灯 | 导轨射灯 |  | 灵众COB III | 基础筒射灯 | 541001149300 | 高压轨道射灯灵众COBIII系列 | LSL030013-灵众COBIII导轨-30W-BK-24°-840 | LSL030013 | 2022-07-01 | 金属 | 喷粉 | 黑色 | / | / | PC | 三线导轨 | / | 160*80*120 | / | 0~85% | / | 30（1x30W/ LED模块） | 220V | 0.15 | / | / | / | / | 500 | 无频闪 | / | 0.9 | 176~264 | 50HZ | 40000 | / | 独立电源 内置 | / | 2600 | 86.6667 | / | / | 4000 | 24 | 0~90 | ≤5 | 80 | <19 | / | COB | 中昊、瑞丰 | 中昊、瑞丰 | II | -20~40 | -25~45 | 20 | 02 |  | 24 | 20000 | [8 empty] | 3C | 125*85*152 |  | 0.48 | 440*265*324 | 10.7 | 20 | 6931783002599 | /
15 | 17 | 导轨射灯 | 射灯 | 导轨射灯 |  | 灵众COB III | 基础筒射灯 | 541001149400 | 高压轨道射灯灵众COBIII系列 | LSL030013-灵众COBIII导轨-30W-BK-24°-857 | LSL030013 | 2022-07-01 | 金属 | 喷粉 | 黑色 | / | / | PC | 三线导轨 | / | 160*80*120 | / | 0~85% | / | 30（1x30W/ LED模块） | 220V | 0.15 | / | / | / | / | 500 | 无频闪 | / | 0.9 | 176~264 | 50HZ | 40000 | / | 独立电源 内置 | / | 2600 | 86.6667 | / | / | 5700 | 24 | 0~90 | ≤5 | 80 | <19 | / | COB | 中昊、瑞丰 | 中昊、瑞丰 | II | -20~40 | -25~45 | 20 | 02 |  | 24 | 20000 | [8 empty] | 3C | 125*85*152 |  | 0.48 | 440*265*324 | 10.7 | 20 | 6931783002605 | /
16 | 17 | 导轨射灯 | 射灯 | 导轨射灯 |  | 灵众COB III | 基础筒射灯 | 541001148900 | 高压轨道射灯灵众COBIII系列 | LSL030013-灵众COBIII导轨-30W-MW-24°-830 | LSL030013 | 2022-07-01 | 金属 | 喷粉 | 白色 | / | / | PC | 三线导轨 | / | 160*80*120 | / | 0~85% | / | 30（1x30W/ LED模块） | 220V | 0.15 | / | / | / | / | 500 | 无频闪 | / | 0.9 | 176~264 | 50HZ | 40000 | / | 独立电源 内置 | / | 2400 | 80 | / | / | 3000 | 24 | 0~90 | ≤5 | 80 | <19 | / | COB | 中昊、瑞丰 | 中昊、瑞丰 | II | -20~40 | -25~45 | 20 | 02 |  | 24 | 20000 | [8 empty] | 3C | 125*85*152 |  | 0.48 | 440*265*324 | 10.7 | 20 | 6931783002612 | /
17 | 17 | 导轨射灯 | 射灯 | 导轨射灯 |  | 灵众COB III | 基础筒射灯 | 541001149000 | 高压轨道射灯灵众COBIII系列 | LSL030013-灵众COBIII导轨-30W-MW-24°-840 | LSL030013 | 2022-07-01 | 金属 | 喷粉 | 白色 | / | / | PC | 三线导轨 | / | 160*80*120 | / | 0~85% | / | 30（1x30W/ LED模块） | 220V | 0.15 | / | / | / | / | 500 | 无频闪 | / | 0.9 | 176~264 | 50HZ | 40000 | / | 独立电源 内置 | / | 2600 | 86.6667 | / | / | 4000 | 24 | 0~90 | ≤5 | 80 | <19 | / | COB | 中昊、瑞丰 | 中昊、瑞丰 | II | -20~40 | -25~45 | 20 | 02 |  | 24 | 20000 | [8 empty] | 3C | 125*85*152 |  | 0.48 | 440*265*324 | 10.7 | 20 | 6931783002629 | /
18 | 17 | 导轨射灯 | 射灯 | 导轨射灯 |  | 灵众COB III | 基础筒射灯 | 541001149100 | 高压轨道射灯灵众COBIII系列 | LSL030013-灵众COBIII导轨-30W-MW-24°-857 | LSL030013 | 2022-07-01 | 金属 | 喷粉 | 白色 | / | / | PC | 三线导轨 | / | 160*80*120 | / | 0~85% | / | 30（1x30W/ LED模块） | 220V | 0.15 | / | / | / | / | 500 | 无频闪 | / | 0.9 | 176~264 | 50HZ | 40000 | / | 独立电源 内置 | / | 2600 | 86.6667 | / | / | 5700 | 24 | 0~90 | ≤5 | 80 | <19 | / | COB | 中昊、瑞丰 | 中昊、瑞丰 | II | -20~40 | -25~45 | 20 | 02 |  | 24 | 20000 | [8 empty] | 3C | 125*85*152 |  | 0.48 | 440*265*324 | 10.7 | 20 | 6931783002636 | /
Note on Y3: opple: 工业品
Note on AT3: opple: 实际值，重点照明灯具-射灯
Note on BK3: opple: 工业品，户外品
Note on BU3: opple: 证书涵盖内容：

## 导轨配件
回到产品树
物料编码 | 物料描述 | 备注 | 老品SKU | 老品描述
568006001200 | DG310-三线高压轨道-1米-WH | 轨道 白色 1M | 140001813 | LG310/WH/C
568006001300 | DG310-三线高压轨道-1米-BK | 轨道 黑色 1M | 140001814 | LG310/BK/C
568006001400 | DG315-三线高压轨道-1.5米-WH | 轨道 白色 1.5M | 140001815 | LG315/WH/C
568006001500 | DG315-三线高压轨道-1.5米-BK | 轨道 黑色 1.5M | 140001816 | LG315/BK/C
568006001600 | DG320-三线高压轨道-2米-WH | 轨道 白色 2M | 140001817 | LG320/WH/C
568006001700 | DG320-三线高压轨道-2米-BK | 轨道 黑色 2M | 140001818 | LG320/BK/C
568098001400 | DG3-三线高压轨道十型接驳头-WH | 十字连接配件 白色 | 541098014800 | 3LGB/+/WH-1
568098001500 | DG3-三线高压轨道十型接驳头-BK | 十字连接配件 黑色 | 541098014700 | 3LGB/+/BK-1
568098001600 | DG3-三线高压轨道L型接驳头-WH | L型连接配件 白色 | 541098014600 | 3LGB/L/WH-1
568098001700 | DG3-三线高压轨道L型接驳头-BK | L型连接配件 黑色 | 541098014200 | 3LGB/L/BK-1
568098001800 | DG3-三线高压轨道T型接驳头-WH | T型连接配件 白色 | 541098014500 | 3LGB/T/WH-1
568098001900 | DG3-三线高压轨道T型接驳头-BK | T型连接配件 黑色 | 541098014100 | 3LGB/T/BK-1
568098002000 | DG3-三线高压轨道I型接驳头（外接式）-WH | I型连接配件-外接 白色 | 541098014400 | 3LGB/I/WH-0
568098002100 | DG3-三线高压轨道I型接驳头（外接式）-BK | I型连接配件-外接 黑色 | 541098014300 | 3LGB/I/BK-0
568098002200 | DG3-三线高压轨道I型接驳头（内接式）-WH | I型连接配件-内接 白色 | 541098015000 | 3LGB/I/BK-E
568098002300 | DG3-三线高压轨道I型接驳头（内接式）-BK | I型连接配件-内接 黑色 | 541098015100 | 3LGB/I/WH-E

## 灵众Ⅲ明装
回到产品树
图片 | 产品系列 | 物料代码 | SPU | 物料描述 | 产品型号 | 颜色 | 材质 | 功率(W) | 功率因数 | 光通量（lm） | 色温(K) | 显指（Ra) | 光束角 | 可调角度 | UGR | IP等级 | IK等级 | 防触电等级 | 灯具尺寸(mm) L*W*H | 开孔尺寸（mm） | 安装方式 | 适配天花厚度 （mm） | 应用环境温度 | 储存环境温度 | 寿命 （小时） | 装箱数量 | 价格类型
| 灵众III | 541010000400 | 明装射灯灵众III明装系列 | LTH020601-灵众III明装-单-6W-3000K-24°-BK | LTH020601 | 黑色 | 铝+PC | 6 | 0.5 | 400 | 3000 | 80 | 24° | 0 | 0 | IP20 | IK02 | II | 65*65*72 | - | 明装 | 1~20 | -10~+40 | -20~+50 | 20000 | 40 | 竞价特批类
| 灵众III | 541010000900 | 明装射灯灵众III明装系列 | LTH020601-灵众III明装-单-6W-3000K-24°-WH | LTH020601 | 白色 | 铝+PC | 6 | 0.5 | 400 | 3000 | 80 | 24° | 0 | 0 | IP20 | IK02 | II | 65*65*72 | - | 明装 | 1~20 | -10~+40 | -20~+50 | 20000 | 40 | 竞价特批类
| 灵众III | 541010001200 | 明装射灯灵众III明装系列 | LTH020601-灵众III明装-单-6W-4000K-24°-BK | LTH020601 | 黑色 | 铝+PC | 6 | 0.5 | 450 | 4000 | 80 | 24° | 0 | 0 | IP20 | IK02 | II | 65*65*72 | - | 明装 | 1~20 | -10~+40 | -20~+50 | 20000 | 40 | 竞价特批类
| 灵众III | 541010001500 | 明装射灯灵众III明装系列 | LTH020601-灵众III明装-单-6W-4000K-24°-WH | LTH020601 | 白色 | 铝+PC | 6 | 0.5 | 450 | 4000 | 80 | 24° | 0 | 0 | IP20 | IK02 | II | 65*65*72 | - | 明装 | 1~20 | -10~+40 | -20~+50 | 20000 | 40 | 竞价特批类
| 灵众III | 541010000600 | 明装射灯灵众III明装系列 | LTH020801-灵众III明装-单-8W-3000K-24°-BK | LTH020801 | 黑色 | 铝+PC | 8 | 0.5 | 550 | 3000 | 80 | 24° | 0 | 0 | IP20 | IK02 | II | 65*65*72 | - | 明装 | 1~20 | -10~+40 | -20~+50 | 20000 | 40 | 竞价特批类
| 灵众III | 541010000300 | 明装射灯灵众III明装系列 | LTH020801-灵众III明装-单-8W-3000K-24°-WH | LTH020801 | 白色 | 铝+PC | 8 | 0.5 | 550 | 3000 | 80 | 24° | 0 | 0 | IP20 | IK02 | II | 65*65*72 | - | 明装 | 1~20 | -10~+40 | -20~+50 | 20000 | 40 | 竞价特批类
| 灵众III | 541010001000 | 明装射灯灵众III明装系列 | LTH020801-灵众III明装-单-8W-4000K-24°-BK | LTH020801 | 黑色 | 铝+PC | 8 | 0.5 | 600 | 4000 | 80 | 24° | 0 | 0 | IP20 | IK02 | II | 65*65*72 | - | 明装 | 1~20 | -10~+40 | -20~+50 | 20000 | 40 | 竞价特批类
| 灵众III | 541010001600 | 明装射灯灵众III明装系列 | LTH020801-灵众III明装-单-8W-4000K-24°-WH | LTH020801 | 白色 | 铝+PC | 8 | 0.5 | 600 | 4000 | 80 | 24° | 0 | 0 | IP20 | IK02 | II | 65*65*72 | - | 明装 | 1~20 | -10~+40 | -20~+50 | 20000 | 40 | 竞价特批类
| 灵众III | 541010000800 | 明装射灯灵众III明装系列 | LTH021201-灵众III明装-双-2*6W-3000K-24°-BK | LTH021201 | 黑色 | 铝+PC | 2*6 | 0.5 | 2*400 | 3000 | 80 | 24° | 0 | 0 | IP20 | IK02 | II | 129*65*72 | - | 明装 | 1~20 | -10~+40 | -20~+50 | 20000 | 20 | 竞价特批类
| 灵众III | 541010000700 | 明装射灯灵众III明装系列 | LTH021201-灵众III明装-双-2*6W-3000K-24°-WH | LTH021201 | 白色 | 铝+PC | 2*6 | 0.5 | 2*400 | 3000 | 80 | 24° | 0 | 0 | IP20 | IK02 | II | 129*65*72 | - | 明装 | 1~20 | -10~+40 | -20~+50 | 20000 | 20 | 竞价特批类
| 灵众III | 541010001300 | 明装射灯灵众III明装系列 | LTH021201-灵众III明装-双-2*6W-4000K-24°-BK | LTH021201 | 黑色 | 铝+PC | 2*6 | 0.5 | 2*450 | 4000 | 80 | 24° | 0 | 0 | IP20 | IK02 | II | 129*65*72 | - | 明装 | 1~20 | -10~+40 | -20~+50 | 20000 | 20 | 竞价特批类
| 灵众III | 541010001100 | 明装射灯灵众III明装系列 | LTH021201-灵众III明装-双-2*6W-4000K-24°-WH | LTH021201 | 白色 | 铝+PC | 2*6 | 0.5 | 2*450 | 4000 | 80 | 24° | 0 | 0 | IP20 | IK02 | II | 129*65*72 | - | 明装 | 1~20 | -10~+40 | -20~+50 | 20000 | 20 | 竞价特批类
| 灵众III | 541010000200 | 明装射灯灵众III明装系列 | LTH021601-灵众III明装-双-2*8W-3000K-24°-BK | LTH021601 | 黑色 | 铝+PC | 2*8 | 0.5 | 2*550 | 3000 | 80 | 24° | 0 | 0 | IP20 | IK02 | II | 129*65*72 | - | 明装 | 1~20 | -10~+40 | -20~+50 | 20000 | 20 | 竞价特批类
| 灵众III | 541010000500 | 明装射灯灵众III明装系列 | LTH021601-灵众III明装-双-2*8W-3000K-24°-WH | LTH021601 | 白色 | 铝+PC | 2*8 | 0.5 | 2*550 | 3000 | 80 | 24° | 0 | 0 | IP20 | IK02 | II | 129*65*72 | - | 明装 | 1~20 | -10~+40 | -20~+50 | 20000 | 20 | 竞价特批类
| 灵众III | 541010001400 | 明装射灯灵众III明装系列 | LTH021601-灵众III明装-双-2*8W-4000K-24°-BK | LTH021601 | 黑色 | 铝+PC | 2*8 | 0.5 | 2*600 | 4000 | 80 | 24° | 0 | 0 | IP20 | IK02 | II | 129*65*72 | - | 明装 | 1~20 | -10~+40 | -20~+50 | 20000 | 20 | 竞价特批类
| 灵众III | 541010001700 | 明装射灯灵众III明装系列 | LTH021601-灵众III明装-双-2*8W-4000K-24°-WH | LTH021601 | 白色 | 铝+PC | 2*8 | 0.5 | 2*600 | 4000 | 80 | 24° | 0 | 0 | IP20 | IK02 | II | 129*65*72 | - | 明装 | 1~20 | -10~+40 | -20~+50 | 20000 | 20 | 竞价特批类

## LED支架灯-品睿
回到产品树
物料代码 | 物料描述 | 产品型号 | 产品尺寸(mm) | 额定电压 | 功率(W) | 功率因数 | 色温(K) | 显色指数(Ra) | 光通量(lm) | 光效(lm/W) | 寿命 | 互联最大数量* | 装箱数量
529001074400 | LED支架灯-品睿-50*600-12W-4000K | ZJ600-012KT-001 | 50×50×600mm | 220V-240~ 50/60Hz | 12W | 0.5 | 4000K | 90 | 1120 | 90 | 30000H | 9 | 20PCS/箱
529001074500 | LED支架灯-品睿-50*1200-24W-4000K | ZJ1200-024KT-001 | 50×50×1200mm | 220V-240~ 50/60Hz | 24W | 0.5 | 4000K | 90 | 2160 | 90 | 30000H | 9 | 20PCS/箱
529001074600 | LED支架灯-品睿-50*600-18W-4000K | ZJ600-018KT-001 | 50×50×600mm | 220V-240~ 50/60Hz | 18W | 0.9 | 4000K | 90 | 1650 | 90 | 30000H | 9 | 20PCS/箱
529001074700 | LED支架灯-品睿-50*1200-36W-4000K | ZJ1200-036KT-001 | 50×50×1200mm | 220V-240~ 50/60Hz | 36W | 0.9 | 4000K | 90 | 3300 | 90 | 30000H | 9 | 20PCS/箱
529001074800 | LED支架灯-品睿-70*600-18W-4000K | ZJ600-018KT-003 | 70×50×600mm | 220V-240~ 50/60Hz | 18W | 0.9 | 4000K | 90 | 1650 | 90 | 30000H | 9 | 20PCS/箱
529001074900 | LED支架灯-品睿-70*1200-36W-4000K | ZJ1200-036KT-003 | 70×50×1200mm | 220V-240~ 50/60Hz | 36W | 0.9 | 4000K | 90 | 3300 | 90 | 30000H | 9 | 20PCS/箱
529001075000 | LED支架灯-品睿-50*600-12W-5700K | ZJ600-012KT-002 | 50×50×600mm | 220V-240~ 50/60Hz | 12W | 0.5 | 5700K | 90 | 1120 | 90 | 30000H | 9 | 20PCS/箱
529001075100 | LED支架灯-品睿-50*1200-24W-5700K | ZJ1200-024KT-002 | 50×50×1200mm | 220V-240~ 50/60Hz | 24W | 0.5 | 5700K | 90 | 2160 | 90 | 30000H | 9 | 20PCS/箱
529001075200 | LED支架灯-品睿-50*600-18W-5700K | ZJ600-018KT-002 | 50×50×600mm | 220V-240~ 50/60Hz | 18W | 0.9 | 5700K | 90 | 1650 | 90 | 30000H | 9 | 20PCS/箱
529001075300 | LED支架灯-品睿-50*1200-36W-5700K | ZJ1200-036KT-002 | 50×50×1200mm | 220V-240~ 50/60Hz | 36W | 0.9 | 5700K | 90 | 3300 | 90 | 30000H | 9 | 20PCS/箱
529001075400 | LED支架灯-品睿-70*600-18W-5700K | ZJ600-018KT-004 | 70×50×600mm | 220V-240~ 50/60Hz | 18W | 0.9 | 5700K | 90 | 1650 | 90 | 30000H | 9 | 20PCS/箱
529001075500 | LED支架灯-品睿-70*1200-36W-5700K | ZJ1200-036KT-004 | 70×50×1200mm | 220V-240~ 50/60Hz | 36W | 0.9 | 5700K | 90 | 3300 | 90 | 30000H | 9 | 20PCS/箱
529098050800 | LED支架灯-品睿-输入线 | ZJ000-000KT-001 | / | / | / | / | / | / | / | / | / | / | 90PCS/箱
529098050900 | LED支架灯-品睿-连接线 | ZJ000-000KT-002 | / | / | / | / | / | / | / | / | / | / | 90PCS/箱

## 众T5
回到产品树
图片 | 产品系列 | 物料代码 | SPU | 物料描述 | 产品型号 | 颜色 | 材质 | 功率(W) | 功率因数 | 光通量（lm） | 色温(K) | 显指（Ra) | 光束角 | 可调角度 | UGR | IP等级 | IK等级 | 防触电等级 | 灯具尺寸(mm) L*W*H | 开孔尺寸（mm） | 安装方式 | 适配天花厚度 （mm） | 应用环境温度 | 储存环境温度 | 寿命 （小时） | 装箱数量 | 价格类型
| 众T5 | 503002016700 | T5支架众系列 | LED-T5-众-2W-180mm-730 | / | 白色 | 一体化全PC | 2 | 0.5 | 160 | 3000 | 75 | 120° | / | / | IP20 | / | Ⅱ类 | 180×24.1×34.9 | / | 卡扣式、吸顶、壁装 | / | -20°~40° | -20°~50° | 15000 | 50 | 常规类
| 众T5 | 503002016800 | T5支架众系列 | LED-T5-众-2W-180mm-740 | / | 白色 | 一体化全PC | 2 | 0.5 | 180 | 4000 | 75 | 120° | / | / | IP20 | / | Ⅱ类 | 180×24.1×34.9 | / | 卡扣式、吸顶、壁装 | / | -20°~40° | -20°~50° | 15000 | 50 | 常规类
| 众T5 | 503002016900 | T5支架众系列 | LED-T5-众-2W-180mm-757 | / | 白色 | 一体化全PC | 2 | 0.5 | 180 | 5700 | 75 | 120° | / | / | IP20 | / | Ⅱ类 | 180×24.1×34.9 | / | 卡扣式、吸顶、壁装 | / | -20°~40° | -20°~50° | 15000 | 50 | 常规类
| 众T5 | 503002017000 | T5支架众系列 | LED-T5-众-3.5W-300mm-730 | / | 白色 | 一体化全PC | 3.5 | 0.5 | 300 | 3000 | 75 | 120° | / | / | IP20 | / | Ⅱ类 | 310×24.1×34.9 | / | 卡扣式、吸顶、壁装 | / | -20°~40° | -20°~50° | 15000 | 30 | 常规类
| 众T5 | 503002017100 | T5支架众系列 | LED-T5-众-3.5W-300mm-740 | / | 白色 | 一体化全PC | 3.5 | 0.5 | 350 | 4000 | 75 | 120° | / | / | IP20 | / | Ⅱ类 | 310×24.1×34.9 | / | 卡扣式、吸顶、壁装 | / | -20°~40° | -20°~50° | 15000 | 30 | 常规类
| 众T5 | 503002017200 | T5支架众系列 | LED-T5-众-3.5W-300mm-757 | / | 白色 | 一体化全PC | 3.5 | 0.5 | 350 | 5700 | 75 | 120° | / | / | IP20 | / | Ⅱ类 | 310×24.1×34.9 | / | 卡扣式、吸顶、壁装 | / | -20°~40° | -20°~50° | 15000 | 30 | 常规类
| 众T5 | 503002017300 | T5支架众系列 | LED-T5-众-7W-600mm-730 | / | 白色 | 一体化全PC | 7 | 0.5 | 600 | 3000 | 75 | 120° | / | / | IP20 | / | Ⅱ类 | 570×24.1×34.9 | / | 卡扣式、吸顶、壁装 | / | -20°~40° | -20°~50° | 15000 | 30 | 常规类
| 众T5 | 503002017400 | T5支架众系列 | LED-T5-众-7W-600mm-740 | / | 白色 | 一体化全PC | 7 | 0.5 | 650 | 4000 | 75 | 120° | / | / | IP20 | / | Ⅱ类 | 570×24.1×34.9 | / | 卡扣式、吸顶、壁装 | / | -20°~40° | -20°~50° | 15000 | 30 | 常规类
| 众T5 | 503002017500 | T5支架众系列 | LED-T5-众-7W-600mm-757 | / | 白色 | 一体化全PC | 7 | 0.5 | 650 | 5700 | 75 | 120° | / | / | IP20 | / | Ⅱ类 | 570×24.1×34.9 | / | 卡扣式、吸顶、壁装 | / | -20°~40° | -20°~50° | 15000 | 30 | 常规类
| 众T5 | 503002017600 | T5支架众系列 | LED-T5-众-10.5W-900mm-730 | / | 白色 | 一体化全PC | 10.5 | 0.5 | 900 | 3000 | 75 | 120° | / | / | IP20 | / | Ⅱ类 | 870×24.1×34.9 | / | 卡扣式、吸顶、壁装 | / | -20°~40° | -20°~50° | 15000 | 30 | 常规类
| 众T5 | 503002017700 | T5支架众系列 | LED-T5-众-10.5W-900mm-740 | / | 白色 | 一体化全PC | 10.5 | 0.5 | 1000 | 4000 | 75 | 120° | / | / | IP20 | / | Ⅱ类 | 870×24.1×34.9 | / | 卡扣式、吸顶、壁装 | / | -20°~40° | -20°~50° | 15000 | 30 | 常规类
| 众T5 | 503002017800 | T5支架众系列 | LED-T5-众-10.5W-900mm-757 | / | 白色 | 一体化全PC | 10.5 | 0.5 | 1000 | 5700 | 75 | 120° | / | / | IP20 | / | Ⅱ类 | 870×24.1×34.9 | / | 卡扣式、吸顶、壁装 | / | -20°~40° | -20°~50° | 15000 | 30 | 常规类
| 众T5 | 503002017900 | T5支架众系列 | LED-T5-众-12W-1000mm-730 | / | 白色 | 一体化全PC | 12 | 0.5 | 1000 | 3000 | 75 | 120° | / | / | IP20 | / | Ⅱ类 | 1000×24.1×34.9 | / | 卡扣式、吸顶、壁装 | / | -20°~40° | -20°~50° | 15000 | 30 | 常规类
| 众T5 | 503002018000 | T5支架众系列 | LED-T5-众-12W-1000mm-740 | / | 白色 | 一体化全PC | 12 | 0.5 | 1100 | 4000 | 75 | 120° | / | / | IP20 | / | Ⅱ类 | 1000×24.1×34.9 | / | 卡扣式、吸顶、壁装 | / | -20°~40° | -20°~50° | 15000 | 30 | 常规类
| 众T5 | 503002018100 | T5支架众系列 | LED-T5-众-12W-1000mm-757 | / | 白色 | 一体化全PC | 12 | 0.5 | 1100 | 5700 | 75 | 120° | / | / | IP20 | / | Ⅱ类 | 1000×24.1×34.9 | / | 卡扣式、吸顶、壁装 | / | -20°~40° | -20°~50° | 15000 | 30 | 常规类
| 众T5 | 503002018200 | T5支架众系列 | LED-T5-众-14W-1200mm-730 | / | 白色 | 一体化全PC | 14 | 0.5 | 1200 | 3000 | 75 | 120° | / | / | IP20 | / | Ⅱ类 | 1170×24.1×34.9 | / | 卡扣式、吸顶、壁装 | / | -20°~40° | -20°~50° | 15000 | 30 | 常规类
| 众T5 | 503002018300 | T5支架众系列 | LED-T5-众-14W-1200mm-740 | / | 白色 | 一体化全PC | 14 | 0.5 | 1300 | 4000 | 75 | 120° | / | / | IP20 | / | Ⅱ类 | 1170×24.1×34.9 | / | 卡扣式、吸顶、壁装 | / | -20°~40° | -20°~50° | 15000 | 30 | 常规类
| 众T5 | 503002018400 | T5支架众系列 | LED-T5-众-14W-1200mm-757 | / | 白色 | 一体化全PC | 14 | 0.5 | 1300 | 5700 | 75 | 120° | / | / | IP20 | / | Ⅱ类 | 1170×24.1×34.9 | / | 卡扣式、吸顶、壁装 | / | -20°~40° | -20°~50° | 15000 | 30 | 常规类
| 众T5 | 140050983 | 支架配件明易系列 | 单头连线(二插)-LED-T5-母插-明易-成品 | / | / | / | / | / | / | / | / | / | / | / | IP20 | / | / | 150 | / | / | / | / | / | / | 90 | 常规类
| 众T5 | 140050984 | 支架配件明易系列 | 公母插-LED-T5-两孔转两孔连接线-明易-成品 | / | / | / | / | / | / | / | / | / | / | / | IP20 | / | / | 150 | / | / | / | / | / | / | 90 | 常规类

## 空体支架
回到产品树
图片 | 产品系列 | 物料代码 | SPU | 物料描述 | 产品型号 | 颜色 | 材质 | 灯具尺寸(mm) L*W*H | 开孔尺寸（mm） | 安装方式 | 适配天花厚度 （mm） | 应用环境温度 | 储存环境温度 | 寿命 （小时） | 装箱数量 | 价格类型 | 备注
| 众空体支架 | 503008001200 | 空体支架众系列 | LED空体支架-众-T8-1.2米-单支-平盖-单端 | / | 白色 | 冷轧板0.3mm | 1232*50*63 | / | 吸顶式、吊线式 | / | -20°~40° | -20°~50° | / | 14支/箱 | 常规类
| 众空体支架 | 503008001300 | 空体支架众系列 | LED空体支架-众-T8-1.2米-双支-平盖-单端 | / | 白色 | 冷轧板0.3mm | 1232*80*63 | / | 吸顶式、吊线式 | / | -20°~40° | -20°~50° | / | 10支/箱 | 常规类
| 众空体支架 | 503008001400 | 空体支架众系列 | LED空体支架-众-T8-1.2米-单支-带罩-单端 | / | 白色 | 冷轧板0.3mm | 1232*126*63 | / | 吸顶式、吊线式 | / | -20°~40° | -20°~50° | / | 13支/箱 | 常规类
| 众空体支架 | 503008001500 | 空体支架众系列 | LED空体支架-众-T8-1.2米-双支-带罩-单端 | / | 白色 | 冷轧板0.3mm | 1232*153*63 | / | 吸顶式、吊线式 | / | -20°~40° | -20°~50° | / | 9支/箱 | 常规类
| 众空体支架 | 800010001500 | 空体支架众系列 | LED空体支架-众-T8-1.2米-单支-平盖-单端（超薄） | / | 白色

## 亮易感应Ⅱ
回到产品树
产品图片 | 物料代码 | SPU | 物料描述 | 产品型号 | 功率（W） | 无人功率（W) | 功率因数 | 光通量（lm） | 无人光通量（lm） | 光效（lm/W） | 色温（K） | 显色指数 | 光束角 | 材料 | 产品规格（mm） | IP等级 | 寿命 | 装箱数 | 价格类型
| 802003010300 | T8灯管亮易感应Ⅱ系列 | LED-T8-亮易感应II-微波-20W-1.2M-865-专业 | LED-220-T8-20-12 | 20 | 3.2 | >0.9 | 2000 | 600 | 100 | 6500 | ≥80 | 160° | 玻璃灯体+铝灯头 | Φ26.4*1199.6 | IP20 | 25,000hrs （@L70/B50） | 25支/箱 | 竞价特批类

## 亮易Ⅴ
回到产品树
图片 | 产品系列 | 物料代码 | SPU | 物料描述 | 产品型号 | 颜色 | 材质 | 功率(W) | 功率因数 | 光通量（lm） | 色温(K) | 显指（Ra) | 光束角 | 可调角度 | UGR | IP等级 | IK等级 | 防触电等级 | 灯具尺寸(mm) L*W*H | 开孔尺寸（mm） | 安装方式 | 适配天花厚度 （mm） | 应用环境温度 | 储存环境温度 | 寿命 （小时） | 装箱数量 | 价格类型
| 亮易V | 502003006100 | T8灯管亮易Ⅴ系列 | LED-T8-亮易Ⅴ-10W-600mm-865 | / | 白色 | 玻璃+铝 | 10 | 0.9 | 1000 | 6500 | 80 | 200° | / | / | IP20 | / | Ⅱ类 | Ø28*600 | / | / | / | -20°~40° | -20°~50° | 15000 | 20支/箱 | 竞价特批类
| 亮易V | 502003006300 | T8灯管亮易Ⅴ系列 | LED-T8-亮易Ⅴ-15W-1200mm-865 | / | 白色 | 玻璃+铝 | 15 | 0.9 | 1500 | 6500 | 80 | 200° | / | / | IP20 | / | Ⅱ类 | Ø28*1200 | / | / | / | -20°~40° | -20°~50° | 15000 | 20支/箱 | 竞价特批类
| 亮易V | 502003006400 | T8灯管亮易Ⅴ系列 | LED-T8-亮易Ⅴ-15W-1200mm-840 | / | 白色 | 玻璃+铝 | 15 | 0.9 | 1500 | 4000 | 80 | 200° | / | / | IP20 | / | Ⅱ类 | Ø28*1200 | / | / | / | -20°~40° | -20°~50° | 15000 | 20支/箱 | 竞价特批类
| 亮易V | 502003006500 | T8灯管亮易Ⅴ系列 | LED-T8-亮易Ⅴ-20W-1200mm-865 | / | 白色 | 玻璃+铝 | 20 | 0.9 | 2000 | 6500 | 80 | 200° | / | / | IP20 | / | Ⅱ类 | Ø28*1200 | / | / | / | -20°~40° | -20°~50° | 15000 | 20支/箱 | 竞价特批类
| 亮易V | 502003006600 | T8灯管亮易Ⅴ系列 | LED-T8-亮易Ⅴ-20W-1200mm-840 | / | 白色 | 玻璃+铝 | 20 | 0.9 | 2000 | 4000 | 80 | 200° | / | / | IP20 | / | Ⅱ类 | Ø28*1200 | / | / | / | -20°~40° | -20°~50° | 15000 | 20支/箱 | 竞价特批类

## LED-高PF T8灯管
回到产品树
图片 | 物料代码 | 物料描述 | 材质 | 功率(W) | 功率因数 | 光效 | 色温(K) | 显指（Ra) | 灯具尺寸(mm) L*W*H | 寿命 （小时）
| 802003055600 | LED-T8-心照-10W-600MM-865-0.9-双端 | 玻璃+铝灯头 | 10 | 0.9 | 100 | 6500 | 80 | Φ28*600 | 15000
| 802003055700 | LED-T8-心照-20W-1200MM-840-0.9-双端 | 玻璃+铝灯头 | 20 | 0.9 | 100 | 4000 | 80 | Φ28*1200 | 15000
| 802003055800 | LED-T8-心照-20W-1200MM-865-0.9-双端 | 玻璃+铝灯头 | 20 | 0.9 | 100 | 6500 | 80 | Φ28*1200 | 15000

## T8灯管 亮易-高耐温
回到产品树
图片 | 产品系列 | 物料代码 | 物料描述 | 材质 | 功率(W) | 功率因数 | 光效 | 色温(K) | 显指（Ra) | 灯具尺寸(mm) L*W*H | 应用环境温度 | 寿命 （小时）
| 亮易-高耐温 | 802003055400 | LED-T8-亮易V-20W-1200MM-840-0.9-单端-适用三防支架 | 玻璃+铝灯头 | 20 | 0.9 | 100lm/W | 4000K | 80 | 28*1200 | Ta：-20 ~ +55℃ | 15000
| 亮易-高耐温 | 802003055500 | LED-T8-亮易V-20W-1200MM-865-0.9-单端-适用三防支架 | 玻璃+铝灯头 | 20 | 0.9 | 100lm/W | 6500K | 80 | 28*1200 | Ta：-20 ~ +55℃ | 15000

## 亮易Ⅴ lite
回到产品树
型谱序号 | 图片 | 产品型号 | SAP代码 | SPU | 规格描述 |  | 材料 | 光通量 | 色温 | 显色指数 | 额定功率 | 功率因素 | 抗浪涌 | 寿命 | 工作电压 | 电源频率 | 使用温度 | 防护等级 | 尺寸 （W × H × L） | 箱支数/Pcs | 价格类型
1 |  | LED-220-T8-10-12 | 802003006210 | T8灯管亮易Ⅴ Lite系列 | LED-T8-亮易Ⅴ Lite-10W-600mm-765 | LED-T5-星众Ⅲ-4W-310MM-830 | 玻璃本体+铝端盖 | 1000 lm | 6500 K | 70 | 10 W | 0.5 | 1500V | 15,000 小时 | 220-240 Vac | 50/60 Hz | -20~40 °C | IP 20 | 600 × 28 × 28 mm | 20 | 竞价特批类
4 |  | LED-220-T8-20-13 | 802003006010 | T8灯管亮易Ⅴ Lite系列 | LED-T8-亮易Ⅴ Lite -20W-1200mm-765 | LED-T5-星众Ⅲ-8W-570MM-830 | 玻璃本体+铝端盖 | 2000 lm | 6500 K | 70 | 20 W | 0.5 | 1500V | 15,000 小时 | 220-240 Vac | 50/60 Hz | -20~40 °C | IP 20 | 1200 × 28 × 28 mm | 20 | 竞价特批类
5 |  |  | 802003005910 | T8灯管亮易Ⅴ Lite系列 | LED-T8-亮易Ⅴ Lite -20W-1200mm-740 | LED-T5-星众Ⅲ-8W-570MM-840 | 玻璃本体+铝端盖 | 2000 lm | 4000 K | 70 | 20 W | 0.5 | 1500V | 15,000 小时 | 220-240 Vac | 50/60 Hz | -20~40 °C | IP 20 | 1200 × 28 × 28 mm | 20 | 竞价特批类

## 虹昀V
回到产品树
物料代码 | 物料描述 | 产品主体颜色 | 产品主体材质 | 产品尺寸(mm) | 额定电压/频率(V/Hz) | 额定功率(W) | 功率因数 | 色温(K) | 光效(lm/w) | 光通量(lm) | 显色指数(Ra) | 光束角 | 寿命(h/年) | 控制方式 | IP等级 | 蓝光危害等级(Rg) | 工作环境温度 | 输入电流 | 外箱尺寸 | 内箱装盒数量 | 装箱数量 | 质保年限
806001029600 | 24V-虹昀V-12W-180-裸板-940-8mm-10米 | 银色 | FPC | 10000×8×1.5MM | DC~24V | 12W | 1 | 4000K | / | 1000LM | 90 | / | 20000H | / | IP20 | RG1 | 40℃ | / | 455*200*235/外箱尺寸 | 1 | 20 | 2
806001028200 | 24V-虹昀V-10W-120-裸板-930-5mm-10米 | 银色 | FPC | 10000×8×1.5MM | DC~24V | 10W | 1 | 3000K | / | 750LM | 90 | / | 20000H | / | IP20 | RG1 | 40℃ | / | 455*200*235/外箱尺寸 | 1 | 20 | 2
806001029700 | 24V-虹昀V-12W-180-裸板-965-8mm-10米 | 银色 | FPC | 10000×8×1.5MM | DC~24V | 12W | 1 | 6500K | / | 1000LM | 90 | / | 20000H | / | IP20 | RG1 | 40℃ | / | 455*200*235/外箱尺寸 | 1 | 20 | 2
806001029800 | 24V-虹昀V-12W-180-套管-930-8mm-10米 | 银色 | FPC | 10000×10×5.0MM | DC~24V | 12W | 1 | 3000K | / | 750LM | 90 | / | 20000H | / | IP65 | RG1 | 40℃ | / | 450*357*388/外箱尺寸 | 1 | 20 | 2
806001029900 | 24V-虹昀V-12W-180-套管-935-8mm-10米 | 银色 | FPC | 10000×10×5.0MM | DC~24V | 12W | 1 | 3500K | / | 750LM | 90 | / | 20000H | / | IP65 | RG1 | 40℃ | / | 450*357*388/外箱尺寸 | 1 | 20 | 2
806001030000 | 24V-虹昀V-12W-180-套管-940-8mm-10米 | 银色 | FPC | 10000×10×5.0MM | DC~24V | 12W | 1 | 4000K | / | 850LM | 90 | / | 20000H | / | IP65 | RG1 | 40℃ | / | 450*357*388/外箱尺寸 | 1 | 20 | 2
806001030100 | 24V-虹昀V-12W-180-套管-965-8mm-10米 | 银色 | FPC | 10000×10×5.0MM | DC~24V | 12W | 1 | 6500K | / | 850LM | 90 | / | 20000H | / | IP65 | RG1 | 40℃ | / | 450*357*388/外箱尺寸 | 1 | 20 | 2
806001028300 | 24V-虹昀V-10W-120-裸板-935-5mm-10米 | 银色 | FPC | 10000×8×1.5MM | DC~24V | 10W | 1 | 3500K | / | 750LM | 90 | / | 20000H | / | IP20 | RG1 | 40℃ | / | 455*200*235/外箱尺寸 | 1 | 20 | 2
806001028400 | 24V-虹昀V-10W-120-裸板-940-5mm-10米 | 银色 | FPC | 10000×8×1.5MM | DC~24V | 10W | 1 | 4000K | / | 850LM | 90 | / | 20000H | / | IP20 | RG1 | 40℃ | / | 455*200*235/外箱尺寸 | 1 | 20 | 2
806001028500 | 24V-虹昀V-10W-120-裸板-965-5mm-10米 | 银色 | FPC | 10000×8×1.5MM | DC~24V | 10W | 1 | 6500K | / | 850LM | 90 | / | 20000H | / | IP20 | RG1 | 40℃ | / | 455*200*235/外箱尺寸 | 1 | 20 | 2
806001028600 | 24V-虹昀V-12W-120-裸板-930-8mm-10米 | 银色 | FPC | 10000×8×1.5MM | DC~24V | 12W | 1 | 3000K | / | 900LM | 90 | / | 20000H | / | IP20 | RG1 | 40℃ | / | 455*200*235/外箱尺寸 | 1 | 20 | 2
806001028700 | 24V-虹昀V-12W-120-裸板-935-8mm-10米 | 银色 | FPC | 10000×8×1.5MM | DC~24V | 12W | 1 | 3500K | / | 900LM | 90 | / | 20000H | / | IP20 | RG1 | 40℃ | / | 455*200*235/外箱尺寸 | 1 | 20 | 2
806001028800 | 24V-虹昀V-12W-120-裸板-940-8mm-10米 | 银色 | FPC | 10000×8×1.5MM | DC~24V | 12W | 1 | 4000K | / | 1000LM | 90 | / | 20000H | / | IP20 | RG1 | 40℃ | / | 455*200*235/外箱尺寸 | 1 | 20 | 2
806001028900 | 24V-虹昀V-12W-120-裸板-965-8mm-10米 | 银色 | FPC | 10000×8×1.5MM | DC~24V | 12W | 1 | 6500K | / | 1000LM | 90 | / | 20000H | / | IP20 | RG1 | 40℃ | / | 455*200*235/外箱尺寸 | 1 | 20 | 2
806001029000 | 24V-虹昀V-12W-120-套管-930-8mm-10米 | 银色 | FPC | 10000×10×5.0MM | DC~24V | 12W | 1 | 3000K | / | 750LM | 90 | / | 20000H | / | IP65 | RG1 | 40℃ | / | 450*357*388/外箱尺寸 | 1 | 20 | 2
806001029100 | 24V-虹昀V-12W-120-套管-935-8mm-10米 | 银色 | FPC | 10000×10×5.0MM | DC~24V | 12W | 1 | 3500K | / | 750LM | 90 | / | 20000H | / | IP65 | RG1 | 40℃ | / | 450*357*388/外箱尺寸 | 1 | 20 | 2
806001029200 | 24V-虹昀V-12W-120-套管-940-8mm-10米 | 银色 | FPC | 10000×10×5.0MM | DC~24V | 12W | 1 | 4000K | / | 850LM | 90 | / | 20000H | / | IP65 | RG1 | 40℃ | / | 450*357*388/外箱尺寸 | 1 | 20 | 2
806001029300 | 24V-虹昀V-12W-120-套管-965-8mm-10米 | 银色 | FPC | 10000×10×5.0MM | DC~24V | 12W | 1 | 6500K | / | 850LM | 90 | / | 20000H | / | IP65 | RG1 | 40℃ | / | 450*357*388/外箱尺寸 | 1 | 20 | 2
806001029400 | 24V-虹昀V-12W-180-裸板-930-8mm-10米 | 银色 | FPC | 10000×8×1.5MM | DC~24V | 12W | 1 | 3000K | / | 900LM | 90 | / | 20000H | / | IP20 | RG1 | 40℃ | / | 455*200*235/外箱尺寸 | 1 | 20 | 2
806001029500 | 24V-虹昀V-12W-180-裸板-935-8mm-10米 | 银色 | FPC | 10000×8×1.5MM | DC~24V | 12W | 1 | 3500K | / | 900LM | 90 | / | 20000H | / | IP20 | RG1 | 40℃ | / | 455*200*235/外箱尺寸 | 1 | 20 | 2

## 虹昀Ⅲ
回到产品树
序号 | SKU编码 | 物料描述 | 输入电压（Vdc） | 功率 | 光通量 | 色温（K） | 显色指数 | 色容差（SDCM） | 裁剪距离（mm） | LED间距（mm） | 光束角 | 防护等级 | 最长连接距离（mm） | 尺寸 （L*W*H） | 寿命（hrs） | 包装
1 | 504001073600 | LED-软灯带-24V-虹昀Ⅲ-6W-140-裸板-927-超窄-10米 | 24 | 6 | 550 | 2700 | 90 | 5 | 7 | 7.1 | 120° | IP20 | 10000 | 10000*5*2mm | 25000 | 10米/卷，20卷/箱
2 | 504001073800 | LED-软灯带-24V-虹昀Ⅲ-6W-140-裸板-930-超窄-10米 | 24 | 6 | 550 | 3000 | 90 | 5 | 7 | 7.1 | 120° | IP20 | 10000 | 10000*5*2mm | 25000 | 10米/卷，20卷/箱
3 | 504001073900 | LED-软灯带-24V-虹昀Ⅲ-6W-140-裸板-935-超窄-10米 | 24 | 6 | 600 | 3500 | 90 | 5 | 7 | 7.1 | 120° | IP20 | 10000 | 10000*5*2mm | 25000 | 10米/卷，20卷/箱
4 | 504001074000 | LED-软灯带-24V-虹昀Ⅲ-6W-140-裸板-940-超窄-10米 | 24 | 6 | 600 | 4000 | 90 | 5 | 7 | 7.1 | 120° | IP20 | 10000 | 10000*5*2mm | 25000 | 10米/卷，20卷/箱
5 | 504001074100 | LED-软灯带-24V-虹昀Ⅲ-6W-140-裸板-965-超窄-10米 | 24 | 6 | 600 | 6500 | 90 | 5 | 7 | 7.1 | 120° | IP20 | 10000 | 10000*5*2mm | 25000 | 10米/卷，20卷/箱
6 | 504001068600 | LED-软灯带-24V-虹昀Ⅲ-12W-140-裸板-927-10米 | 24 | 12 | 1000 | 2700 | 90 | 5 | 7 | 7.1 | 120° | IP20 | 10000 | 5000*8*2 | 25000 | 10米/卷，20卷/箱
7 | 504001068700 | LED-软灯带-24V-虹昀Ⅲ-12W-140-裸板-930-10米 | 24 | 12 | 1000 | 3000 | 90 | 5 | 7 | 7.1 | 120° | IP20 | 10000 | 5000*8*2 | 25000 | 10米/卷，20卷/箱
8 | 504001068800 | LED-软灯带-24V-虹昀Ⅲ-12W-140-裸板-935-10米 | 24 | 12 | 1200 | 3500 | 90 | 5 | 7 | 7.1 | 120° | IP20 | 10000 | 5000*8*2 | 25000 | 10米/卷，20卷/箱
9 | 504001068900 | LED-软灯带-24V-虹昀Ⅲ-12W-140-裸板-940-10米 | 24 | 12 | 1200 | 4000 | 90 | 5 | 7 | 7.1 | 120° | IP20 | 10000 | 5000*8*2 | 25000 | 10米/卷，20卷/箱
10 | 504001069000 | LED-软灯带-24V-虹昀Ⅲ-12W-140-裸板-965-10米 | 24 | 12 | 1200 | 6500 | 90 | 5 | 7 | 7.1 | 120° | IP20 | 10000 | 5000*8*2 | 25000 | 10米/卷，20卷/箱
11 | 504001069100 | LED-软灯带-24V-虹昀Ⅲ-12W-140-套管-927-10米 | 24 | 12 | 900 | 2700 | 90 | 5 | 7 | 7.1 | 120° | IP65 | 10000 | 5000*10*4.7 | 25000 | 10米/卷，20卷/箱
12 | 504001069200 | LED-软灯带-24V-虹昀Ⅲ-12W-140-套管-930-10米 | 24 | 12 | 900 | 3000 | 90 | 5 | 7 | 7.1 | 120° | IP65 | 10000 | 5000*10*4.7 | 25000 | 10米/卷，20卷/箱
13 | 504001069300 | LED-软灯带-24V-虹昀Ⅲ-12W-140-套管-935-10米 | 24 | 12 | 1100 | 3500 | 90 | 5 | 7 | 7.1 | 120° | IP65 | 10000 | 5000*10*4.7 | 25000 | 10米/卷，20卷/箱
14 | 504001069400 | LED-软灯带-24V-虹昀Ⅲ-12W-140-套管-940-10米 | 24 | 12 | 1200 | 4000 | 90 | 5 | 7 | 7.1 | 120° | IP65 | 10000 | 5000*10*4.7 | 25000 | 10米/卷，20卷/箱
15 | 504001069500 | LED-软灯带-24V-虹昀Ⅲ-12W-140-套管-965-10米 | 24 | 12 | 1200 | 6500 | 90 | 5 | 7 | 7.1 | 120° | IP65 | 10000 | 5000*10*4.7 | 25000 | 10米/卷，20卷/箱
16 | 504001074200 | LED-软灯带-24V-虹昀Ⅲ-12W-168-裸板-27/57-10米 | 24 | 12 | 1100 | 2700+5700 | 90 | 5 | 14.2 | 11.9单组 | 120° | IP20 | 10000 | 10000*8*2mm | 25000 | 10米/卷，20卷/箱
17 | 504001074300 | LED-软灯带-24V-虹昀Ⅲ-12W-168-套管-27/57-10米 | 24 | 12 | 900 | 2700+5700 | 90 | 5 | 14.2 | 11.9单组 | 120° | IP65 | 10000 | 10000*10*4mm | 25000 | 10米/卷，20卷/箱
20 | 504098005300 | LED-低压灯带-单色-输入端子-裸板 | N/A | N/A | N/A | N/A | N/A | N/A | N/A | N/A | N/A | N/A | N/A | N/A | 25000 | 20PCS/包，50包/箱
21 | 504098012000 | LED-低压灯带-单色-W8mm-对接端子I-裸板 | N/A | N/A | N/A | N/A | N/A | N/A | N/A | N/A | N/A | N/A | N/A | N/A | 25000 | 20PCS/包，50包/箱
22 | 504098005500 | LED-低压灯带-单色-对接端子L-裸板 | N/A | N/A | N/A | N/A | N/A | N/A | N/A | N/A | N/A | N/A | N/A | N/A | 25000 | 20PCS/包，50包/箱
26 | 504098005900 | LED-低压灯带-单色-尾塞-套管 | N/A | N/A | N/A | N/A | N/A | N/A | N/A | N/A | N/A | N/A | N/A | N/A | 25000 | 20PCS/包，100包/箱
27 | 504098006000 | LED-低压灯带-双色-尾塞-套管 | N/A | N/A | N/A | N/A | N/A | N/A | N/A | N/A | N/A | N/A | N/A | N/A | 25000 | 20PCS/包，100包/箱
28 | 504098006100 | LED-低压灯带-单色/双色-固定卡-套管 | N/A | N/A | N/A | N/A | N/A | N/A | N/A | N/A | N/A | N/A | N/A | N/A | 25000 | 100PCS/包，100包/箱

## 虹煦IV PRO
回到产品树
品类 | 序号 | 产品代码 | 物料描述 | 产品型号 | 单位 | 输入电压 | 功率/米 | 光通量 | 色温 | 显色指数 | 色容差（SDCM） | 裁剪单元 | 光束角 | 防护等级 | 应用MAX长度 | 尺寸 | 寿命（hrs） | 安装方式 | 包装
低压灯带 | 1 | 504001083300 | LED软灯带-24V虹煦ⅣPro-10W-120-裸板-930-5mm-10米 | LED-24/10-2835-120L | 卷 | 24Vdc | 10W | 820（-10%，~） | 3000K | Ra90 | ≤5 | 50MM | 120° | IP20 | 10米 | W5*H1.5*L10000mm | 25000 | 背胶 | 10米/卷，20卷/箱
低压灯带 | 2 | 504001083400 | LED软灯带-24V虹煦ⅣPro-10W-120-裸板-935-5mm-10米 | LED-24/10-2835-120L | 卷 | 24Vdc | 10W | 820（-10%，~） | 3500K | Ra90 | ≤5 | 50MM | 120° | IP20 | 10米 | W5*H1.5*L10000mm | 25000 | 背胶 | 10米/卷，20卷/箱
低压灯带 | 3 | 504001083500 | LED软灯带-24V虹煦ⅣPro-10W-120-裸板-940-5mm-10米 | LED-24/10-2835-120L | 卷 | 24Vdc | 10W | 910（-10%，~） | 4000K | Ra90 | ≤5 | 50MM | 120° | IP20 | 10米 | W5*H1.5*L10000mm | 25000 | 背胶 | 10米/卷，20卷/箱
低压灯带 | 4 | 504001083600 | LED软灯带-24V虹煦ⅣPro-10W-120-裸板-965-5mm-10米 | LED-24/10-2835-120L | 卷 | 24Vdc | 10W | 910（-10%，~） | 6500K | Ra90 | ≤5 | 50MM | 120° | IP20 | 10米 | W5*H1.5*L10000mm | 25000 | 背胶 | 10米/卷，20卷/箱
低压灯带 | 13 | 504001084500 | LED软灯带-24V-虹煦ⅣPro-6W-60-裸板-930-8mm-10米 | LED-24/6-2835-60L | 卷 | 24Vdc | 6W | 485lm（-10%，~） | 3000K | Ra90 | ≤5 | 100MM | 120° | IP20 | 10米 | W8*H1.5*L10000mm | 25000 | 背胶 | 10米/卷，20卷/箱
低压灯带 | 14 | 504001084600 | LED软灯带-24V-虹煦ⅣPro-6W-60-裸板-935-8mm-10米 | LED-24/6-2835-60L | 卷 | 24Vdc | 6W | 485lm（-10%，~） | 3500K | Ra90 | ≤5 | 100MM | 120° | IP20 | 10米 | W8*H1.5*L10000mm | 25000 | 背胶 | 10米/卷，20卷/箱
低压灯带 | 15 | 504001084700 | LED软灯带-24V-虹煦ⅣPro-6W-60-裸板-940-8mm-10米 | LED-24/6-2835-60L | 卷 | 24Vdc | 6W | 540lm（-10%，~） | 4000K | Ra90 | ≤5 | 100MM | 120° | IP20 | 10米 | W8*H1.5*L10000mm | 25000 | 背胶 | 10米/卷，20卷/箱
低压灯带 | 16 | 504001084800 | LED软灯带-24V-虹煦ⅣPro-6W-60-裸板-965-8mm-10米 | LED-24/6-2835-60L | 卷 | 24Vdc | 6W | 540lm（-10%，~） | 6500K | Ra90 | ≤5 | 100MM | 120° | IP20 | 10米 | W8*H1.5*L10000mm | 25000 | 背胶 | 10米/卷，20卷/箱
低压灯带 | 25 | 504001085700 | LED软灯带-24V-虹煦ⅣPro-6W-60-套管-930-8mm-10米 | LED-24/6-2835-60T | 卷 | 24Vdc | 6W | 435lm（-10%，~） | 3000K | Ra90 | ≤5 | 100MM | 120° | IP65 | 10米 | W10.3*H4.7*L10000mm | 25000 | 固定卡 | 10米/卷，20卷/箱
低压灯带 | 26 | 504001085800 | LED软灯带-24V-虹煦ⅣPro-6W-60-套管-935-8mm-10米 | LED-24/6-2835-60T | 卷 | 24Vdc | 6W | 435lm（-10%，~） | 3500K | Ra90 | ≤5 | 100MM | 120° | IP65 | 10米 | W10.3*H4.7*L10000mm | 25000 | 固定卡 | 10米/卷，20卷/箱
低压灯带 | 27 | 504001085900 | LED软灯带-24V-虹煦ⅣPro-6W-60-套管-940-8mm-10米 | LED-24/6-2835-60T | 卷 | 24Vdc | 6W | 485lm（-10%，~） | 4000K | Ra90 | ≤5 | 100MM | 120° | IP65 | 10米 | W10.3*H4.7*L10000mm | 25000 | 固定卡 | 10米/卷，20卷/箱
低压灯带 | 28 | 504001086000 | LED软灯带-24V-虹煦ⅣPro-6W-60-套管-965-8mm-10米 | LED-24/6-2835-60T | 卷 | 24Vdc | 6W | 485lm（-10%，~） | 6500K | Ra90 | ≤5 | 100MM | 120° | IP65 | 10米 | W10.3*H4.7*L10000mm | 25000 | 固定卡 | 10米/卷，20卷/箱
低压灯带 | 37 | 504001086900 | LED软灯带-24V-虹煦ⅣPro-12W-120-裸板-930-8mm-10米 | LED-24/12-2835-120L | 卷 | 24Vdc | 12W | 970lm（-10%，~） | 3000K | Ra90 | ≤5 | 50MM | 120° | IP20 | 10米 | W8*H1.5*L10000mm | 25000 | 背胶 | 10米/卷，20卷/箱
低压灯带 | 38 | 504001087000 | LED软灯带-24V-虹煦ⅣPro-12W-120-裸板-935-8mm-10米 | LED-24/12-2835-120L | 卷 | 24Vdc | 12W | 970lm（-10%，~） | 3500K | Ra90 | ≤5 | 50MM | 120° | IP20 | 10米 | W8*H1.5*L10000mm | 25000 | 背胶 | 10米/卷，20卷/箱
低压灯带 | 39 | 504001087100 | LED软灯带-24V-虹煦ⅣPro-12W-120-裸板-940-8mm-10米 | LED-24/12-2835-120L | 卷 | 24Vdc | 12W | 1100lm（-10%，~） | 4000K | Ra90 | ≤5 | 50MM | 120° | IP20 | 10米 | W8*H1.5*L10000mm | 25000 | 背胶 | 10米/卷，20卷/箱
低压灯带 | 40 | 504001087200 | LED软灯带-24V-虹煦ⅣPro-12W-120-裸板-965-8mm-10米 | LED-24/12-2835-120L | 卷 | 24Vdc | 12W | 1100lm（-10%，~） | 6500K | Ra90 | ≤5 | 50MM | 120° | IP20 | 10米 | W8*H1.5*L10000mm | 25000 | 背胶 | 10米/卷，20卷/箱
低压灯带 | 49 | 504001088100 | LED软灯带-24V-虹煦ⅣPro-12W-120-套管-930-8mm-10米 | LED-24/12-2835-120T | 卷 | 24Vdc | 12W | 870lm（-10%，~） | 3000K | Ra90 | ≤5 | 50MM | 120° | IP65 | 10米 | W10.3*H4.7*L10000mm | 25000 | 固定卡 | 10米/卷，20卷/箱
低压灯带 | 50 | 504001088200 | LED软灯带-24V-虹煦ⅣPro-12W-120-套管-935-8mm-10米 | LED-24/12-2835-120T | 卷 | 24Vdc | 12W | 870lm（-10%，~） | 3500K | Ra90 | ≤5 | 50MM | 120° | IP65 | 10米 | W10.3*H4.7*L10000mm | 25000 | 固定卡 | 10米/卷，20卷/箱
低压灯带 | 51 | 504001088300 | LED软灯带-24V-虹煦ⅣPro-12W-120-套管-940-8mm-10米 | LED-24/12-2835-120T | 卷 | 24Vdc | 12W | 990lm（-10%，~） | 4000K | Ra90 | ≤5 | 50MM | 120° | IP65 | 10米 | W10.3*H4.7*L10000mm | 25000 | 固定卡 | 10米/卷，20卷/箱
低压灯带 | 52 | 504001088400 | LED软灯带-24V-虹煦ⅣPro-12W-120-套管-965-8mm-10米 | LED-24/12-2835-120T | 卷 | 24Vdc | 12W | 990lm（-10%，~） | 6500K | Ra90 | ≤5 | 50MM | 120° | IP65 | 10米 | W10.3*H4.7*L10000mm | 25000 | 固定卡 | 10米/卷，20卷/箱

## 星居ⅡPro
回到产品树
品类 | 序号 | 产品代码 | 物料描述 | 产品型号 | 单位 | 输入电压 | 功率/米 | 光通量 | 色温 | 显色指数 | 色容差（SDCM） | 裁剪单元 | 光束角 | 防护等级 | 应用MAX长度 | 尺寸 | 寿命（hrs） | 安装方式 | 包装
低压灯带 | 17 | 504001084900 | LED软灯带-24V-星居ⅡPro-6W-60-裸板-930-8mm-10米 | LED-24/6-2835-60T | 卷 | 24Vdc | 6W | 485lm（-10%，~） | 3000K | Ra90 | ≤5 | 100MM | 120° | IP20 | 10米 | W8*H1.5*L10000mm | 25000 | 背胶 | 10米/卷，20卷/箱
低压灯带 | 18 | 504001085000 | LED软灯带-24V-星居ⅡPro-6W-60-裸板-935-8mm-10米 | LED-24/6-2835-60T | 卷 | 24Vdc | 6W | 485lm（-10%，~） | 3500K | Ra90 | ≤5 | 100MM | 120° | IP20 | 10米 | W8*H1.5*L10000mm | 25000 | 背胶 | 10米/卷，20卷/箱
低压灯带 | 19 | 504001085100 | LED软灯带-24V-星居ⅡPro-6W-60-裸板-940-8mm-10米 | LED-24/6-2835-60T | 卷 | 24Vdc | 6W | 540lm（-10%，~） | 4000K | Ra90 | ≤5 | 100MM | 120° | IP20 | 10米 | W8*H1.5*L10000mm | 25000 | 背胶 | 10米/卷，20卷/箱
低压灯带 | 20 | 504001085200 | LED软灯带-24V-星居ⅡPro-6W-60-裸板-965-8mm-10米 | LED-24/6-2835-60T | 卷 | 24Vdc | 6W | 540lm（-10%，~） | 6500K | Ra90 | ≤5 | 100MM | 120° | IP20 | 10米 | W8*H1.5*L10000mm | 25000 | 背胶 | 10米/卷，20卷/箱
低压灯带 | 29 | 504001086100 | LED软灯带-24V-星居ⅡPro-6W-60-套管-930-8mm-10米 | LED-24/6-2835-60L | 卷 | 24Vdc | 6W | 435lm（-10%，~） | 3000K | Ra90 | ≤5 | 100MM | 120° | IP65 | 10米 | W10.3*H4.7*L10000mm | 25000 | 固定卡 | 10米/卷，20卷/箱
低压灯带 | 30 | 504001086200 | LED软灯带-24V-星居ⅡPro-6W-60-套管-935-8mm-10米 | LED-24/6-2835-60L | 卷 | 24Vdc | 6W | 435lm（-10%，~） | 3500K | Ra90 | ≤5 | 100MM | 120° | IP65 | 10米 | W10.3*H4.7*L10000mm | 25000 | 固定卡 | 10米/卷，20卷/箱
低压灯带 | 31 | 504001086300 | LED软灯带-24V-星居ⅡPro-6W-60-套管-940-8mm-10米 | LED-24/6-2835-60L | 卷 | 24Vdc | 6W | 485lm（-10%，~） | 4000K | Ra90 | ≤5 | 100MM | 120° | IP65 | 10米 | W10.3*H4.7*L10000mm | 25000 | 固定卡 | 10米/卷，20卷/箱
低压灯带 | 32 | 504001086400 | LED软灯带-24V-星居ⅡPro-6W-60-套管-965-8mm-10米 | LED-24/6-2835-60L | 卷 | 24Vdc | 6W | 485lm（-10%，~） | 6500K | Ra90 | ≤5 | 100MM | 120° | IP65 | 10米 | W10.3*H4.7*L10000mm | 25000 | 固定卡 | 10米/卷，20卷/箱
低压灯带 | 41 | 504001087300 | LED软灯带-24V-星居ⅡPro-12W-120-裸板-930-8mm-10米 | LED-24/12-2835-120T | 卷 | 24Vdc | 12W | 970lm（-10%，~） | 3000K | Ra90 | ≤5 | 50MM | 120° | IP20 | 10米 | W8*H1.5*L10000mm | 25000 | 背胶 | 10米/卷，20卷/箱
低压灯带 | 42 | 504001087400 | LED软灯带-24V-星居ⅡPro-12W-120-裸板-935-8mm-10米 | LED-24/12-2835-120T | 卷 | 24Vdc | 12W | 970lm（-10%，~） | 3500K | Ra90 | ≤5 | 50MM | 120° | IP20 | 10米 | W8*H1.5*L10000mm | 25000 | 背胶 | 10米/卷，20卷/箱
低压灯带 | 43 | 504001087500 | LED软灯带-24V-星居ⅡPro-12W-120-裸板-940-8mm-10米 | LED-24/12-2835-120T | 卷 | 24Vdc | 12W | 1100lm（-10%，~） | 4000K | Ra90 | ≤5 | 50MM | 120° | IP20 | 10米 | W8*H1.5*L10000mm | 25000 | 背胶 | 10米/卷，20卷/箱
低压灯带 | 44 | 504001087600 | LED软灯带-24V-星居ⅡPro-12W-120-裸板-965-8mm-10米 | LED-24/12-2835-120T | 卷 | 24Vdc | 12W | 1100lm（-10%，~） | 6500K | Ra90 | ≤5 | 50MM | 120° | IP20 | 10米 | W8*H1.5*L10000mm | 25000 | 背胶 | 10米/卷，20卷/箱
低压灯带 | 53 | 504001088500 | LED软灯带-24V-星居ⅡPro-12W-120-套管-930-8mm-10米 | LED-24/12-2835-120L | 卷 | 24Vdc | 12W | 870lm（-10%，~） | 3000K | Ra90 | ≤5 | 50MM | 120° | IP65 | 10米 | W10.3*H4.7*L10000mm | 25000 | 固定卡 | 10米/卷，20卷/箱
低压灯带 | 54 | 504001088600 | LED软灯带-24V-星居ⅡPro-12W-120-套管-935-8mm-10米 | LED-24/12-2835-120L | 卷 | 24Vdc | 12W | 870lm（-10%，~） | 3500K | Ra90 | ≤5 | 50MM | 120° | IP65 | 10米 | W10.3*H4.7*L10000mm | 25000 | 固定卡 | 10米/卷，20卷/箱
低压灯带 | 55 | 504001088700 | LED软灯带-24V-星居ⅡPro-12W-120-套管-940-8mm-10米 | LED-24/12-2835-120L | 卷 | 24Vdc | 12W | 990lm（-10%，~） | 4000K | Ra90 | ≤5 | 50MM | 120° | IP65 | 10米 | W10.3*H4.7*L10000mm | 25000 | 固定卡 | 10米/卷，20卷/箱
低压灯带 | 56 | 504001088800 | LED软灯带-24V-星居ⅡPro-12W-120-套管-965-8mm-10米 | LED-24/12-2835-120L | 卷 | 24Vdc | 12W | 990lm（-10%，~） | 6500K | Ra90 | ≤5 | 50MM | 120° | IP65 | 10米 | W10.3*H4.7*L10000mm | 25000 | 固定卡 | 10米/卷，20卷/箱

## 心晨II飞碟灯
回到产品树
物料代码 | 物料描述 | 产品系列 | 产品名称 | 产品分类 | 产品型号 | 产品主体颜色 | 产品主体材质 | 产品尺寸(mm) | 产品开孔尺寸(mm) | 额定电压/频率(V/Hz) | 额定功率(W) | 功率因数 | 色温(K) | 光效(lm/w) | 光通量(lm) | 显色指数(Ra) | 光束角 | 寿命(h/年) | IP等级 | 蓝光危害等级(Rg) | 工作环境温度 | 输入电流 | 外箱尺寸 | 内箱装盒数量 | 装箱数量
800020000100 | LED飞碟灯-心晨II-24W-E27-6500K | 心晨 | 心晨II代飞碟灯 | 800020 | QP-XC-A02401 | 白色 | PA-PC罩 | Φ175×85.5MM | / | 220V~ 50HZ | 24W | 0.5 | 6500K | 100 | 2300 | 80 | 120° | 20000H | IP20 | / | 45℃ | 127MA | 376*306*384/外箱尺寸 | 1 | 12
800020000200 | LED飞碟灯-心晨II-17W-E27-6500K | 心晨 | 心晨II代飞碟灯 | 800020 | QP-XC-A01701 | 白色 | PA-PC罩 | Φ150×83.5MM | / | 220V~ 50HZ | 17W | 0.5 | 6500K | 100 | 1600 | 80 | 120° | 20000H | IP20 | / | 45℃ | 100MA | 326*303*334/外箱尺寸 | 1 | 12
800020000400 | LED飞碟灯-心晨II-36W-E27-6500K | 心晨 | 心晨II代飞碟灯 | 800020 | QP-XC-A03601 | 白色 | PA-PC罩 | Φ200×97MM | / | 220V~ 50HZ | 36W | 0.9 | 6500K | 100 | 3400 | 80 | 120° | 20000H | IP20 | / | 45℃ | 82MA | 426*348*434/外箱尺寸 | 1 | 12
800020000700 | LED飞碟灯-心晨II-50W-E27-6500K-铝本色 | 心晨 | 心晨II飞碟灯 | 800020 | QP-XC-A05001 | 铝本色 | E27+上壳+中板+密封圈+铝灯体+扩散板 | Φ300*140MM | / | 220V~ 50HZ | 50W | 0.9 | 6500K | 100LM/W | 5000LM | 80 | 120° | 20000H | IP20 | / | 45℃ | 0.150A | 656*656*536/外箱尺寸 | 1 | 12
800020000800 | LED飞碟灯-心晨II-100W-E27-6500K-铝本色 | 心晨 | 心晨II飞碟灯 | 800020 | QP-XC-A10001 | 铝本色 | E27+上壳+中板+密封圈+铝灯体+扩散板 | Φ395*170MM | / | 220V~ 50HZ | 100W | 0.9 | 6500K | 100LM/W | 10000LM | 80 | 120° | 20000H | IP20 | / | 45℃ | 0.305A | 856*432*601/外箱尺寸 | 1 | 6
800020000900 | LED飞碟灯-心晨II-70W-E27-6500K-铝本色 | 心晨 | 心晨II飞碟灯 | 800020 | QP-XC-A07001 | 铝本色 | E27+上壳+中板+密封圈+铝灯体+扩散板 | Φ345*165MM | / | 220V~ 50HZ | 70W | 0.9 | 6500K | 100LM/W | 7000LM | 80 | 120° | 20000H | IP20 | / | 45℃ | 0.210A | 756*382*566/外箱尺寸 | 1 | 6

## 众Ⅱ灯带
返回产品树
系列 | 图片 | 物料代码 | 物料描述 | 功率 (W/M) | 光通量 (lm/M) | 色温 (K) | 光束角 （˚） | 防护等级 （IP） | 功率因素 （PF） | 显色指数 （Ra） | 输入电压 （V） | 驱动电源 (Converter) | 工作温度 (Ta_℃) | 标准尺寸 (L×W×H/mm) | 灯体材料 (Material) | 封装芯片 （Module) | 安装方式 (Installation) | 寿命 L70/B50 | 特殊说明 | SKU 单位 | 装箱数 (QTY) | 备注 | 开放渠道
众灯带 |  | 504000012300 | LED-无频闪灯带-众II-60珠/5.5W-830 | 5.5 | 450 | 3000 | ＞120 | IP20 | - | ＞80 | NA | 外置式 | -20~+40 | 1000×12×6.5 | PVC | SMD2835×60珠/米 | 卡扣固定式 | 8000H | 每天点亮不超过8H，具体内容详见说明书 | 1米 | 100米/卷/箱 | 起订量“100米/卷” 每卷不含电源 | 11、17、18、19、30
|  | 504000012500 | LED-无频闪灯带-众II-60珠/5.5W-840 | 5.5 | 450 | 4000 | ＞120 | IP20 | - | ＞80 | NA | 外置式 | -20~+40 | 1000×12×6.5 | PVC | SMD2835×60珠/米 | 卡扣固定式 | 8000H |  | 1米 | 100米/卷/箱 | 起订量“100米/卷” 每卷不含电源 | 11、17、18、19、30
|  | 504000012000 | LED-无频闪灯带-众II-60珠/5.5W-865 | 5.5 | 450 | 6500 | ＞120 | IP20 | - | ＞80 | NA | 外置式 | -20~+40 | 1000×12×6.5 | PVC | SMD2835×60珠/米 | 卡扣固定式 | 8000H |  | 1米 | 100米/卷/箱 | 起订量“100米/卷” 每卷不含电源 | 11、17、18、19、30
|  | 504000016000 | LED-无频闪灯带-众Ⅱ-96珠/8W-830 | 8 | 650 | 6500 | ＞120 | IP20 | - | ＞80 | NA | 外置式 | -20~+40 | 1000×12×6.5 | PVC | SMD2835×96珠/米 | 卡扣固定式 | 8000H |  | 1米 | 100米/卷/箱 | 起订量“100米/卷” 每卷不含电源 | 11、17、18、19、30
配件 |  | 504098001500 | LED-众II-单排-桥堆电源-配件包 | 400 | - | - | - | IP20 | 0.9 | - | AC220V~ | - | -20~+40 | W19*H14.5*L89 | PVC+PP | - | - |  | - | 1包 | 50包/箱 | 电源/压盖/卡扣/尾塞×1个/包 | 11、17、18、19、30
|  | 504098001700 | 众II单排灯带固定卡扣 | - | - | - | - | - | - | - | - | - | - | - | - | - | - |  | - | 1包 | 30包/箱 | 起订量“100个/包 | 11、17、18、19、30
|  | 504098001900 | 众II单排灯带尾塞 | - | - | - | - | - | - | - | - | - | - | - | - | - | - |  | - | 1包 | 20包/箱 | 起订量“100个/包 | 11、17、18、19、30
众灯带 |  | 504000012400 | LED-无频闪灯带-众II-120珠/8.5W-830 | 8.5 | 750 | 3000 | ＞120 | IP20 | - | ＞80 | NA | 外置式 | -20~+40 | 1000×12×6.5 | PVC | SMD2835×120珠/米 | 卡扣固定式 | 8000H | 每天点亮不超过8H，具体内容详见说明书 | 1米 | 100米/卷/箱 | 起订量“100米/卷” 每卷不含电源 | 11、17、18、19、30
|  | 504000012700 | LED-无频闪灯带-众II-120珠/8.5W-840 | 8.5 | 750 | 4000 | ＞120 | IP20 | - | ＞80 | NA | 外置式 | -20~+40 | 1000×12×6.5 | PVC | SMD2835×120珠/米 | 卡扣固定式 | 8000H |  | 1米 | 100米/卷/箱 | 起订量“100米/卷” 每卷不含电源 | 11、17、18、19、30
|  | 504000012600 | LED-无频闪灯带-众II-120珠/8.5W-865 | 8.5 | 750 | 6500 | ＞120 | IP20 | - | ＞80 | NA | 外置式 | -20~+40 | 1000×12×6.5 | PVC | SMD2835×120珠/米 | 卡扣固定式 | 8000H |  | 1米 | 100米/卷/箱 | 起订量“100米/卷” 每卷不含电源 | 11、17、18、19、30
配件 |  | 504098001600 | LED-众II-双排-桥堆电源-配件包 | 400 | - | - | - | IP20 | 0.9 | - | AC220V~ | - | -20~+40 | W19*H14.5*L89 | PVC+PP | - | - |  | - | 1包 | 50包/箱 | 电源/压盖/卡扣/尾塞×1个/包 | 11、17、18、19、30
|  | 504098001800 | 众II双排灯带固定卡扣 | - | - | - | - | - | - | - | - | - | - | - | - | - | - |  | - | 1包 | 30包/箱 | 起订量“100个/包 | 11、17、18、19、30
|  | 504098002000 | 众II双排灯带尾塞 | - | - | - | - | - | - | - | - | - | - | - | - | - | - |  | - | 1包 | 20包/箱 | 起订量“100个/包 | 11、17、18、19、30

## 昆仑24V
回到产品树
品类 | 图片 | 物料编码 | SPU | 物料描述 | 产品尺寸 L*W*H（mm） | 输入电压 (Vac) | 输入频率（Hz） | 输出电压 (Vdc) | 输出功率 （W） | 功率因素 (PF) | 绝缘等级 | 寿命 （hrs） | 防护等级 | 雷击浪涌 | 保护功能 | 工作温度 (Ta_℃) | 接线方式 | 安装方式 | 主体材质及颜色 | 重量 (kg) | 装箱 数量 | 备注
LED恒压电源.昆仑 |  | 826000002900 | 恒压驱动 | 成品件-OP-IESVH2400024E1-01-独立-240W恒压24V | 260×45×32 | 220-240V | 50/60 | 24 | 240 | ＞0.95 | ClassⅡ | 30,000hrs@Tc75℃ | IP20 | 差模1KV 共模1KV | 过载保护、过压保护、短路保护 | -20~+45℃ | 螺丝端子 | 螺丝固定 | 塑料/白色 | / | 20 | 安装请参考说明书
|  | 820009003300 | 恒压驱动 | 成品件-OP-IESVH1600024E1-01-独立160W恒压24V端子式 | 260×45×32 | 220-240V | 50/60 | 24 | 160 | ＞0.95 | ClassⅡ | 30,000hrs@Tc75℃ | IP20 | 差模1KV 共模1KV | 过载保护、过压保护、短路保护 | -20~+45℃ | 弹簧端子 | 螺丝固定 | 塑料/白色 | / | 20 | 安装请参考说明书
|  | 820009000700 | 恒压驱动 | 成品件-OP-IESVC1200024E1-01-独立120W恒压24V端子式 | 260×45×32 | 220-240V | 50/60 | 24 | 120 | ＞0.95 | ClassⅡ | 30,000hrs@Tc75℃ | IP20 | 差模1KV 共模1KV | 过载保护、过压保护、短路保护 | -20~+45℃ | 弹簧端子 | 螺丝固定 | 塑料/白色 | 0.5 | 30 | 安装请参考说明书
|  | 820009000900 | 恒压驱动 | 成品件-OP-IESVC0600024E1-01-独立60W恒压24V端子式 | 202×45×32 | 220-240V | 50/60 | 24 | 60 | ＞0.95 | ClassⅡ | 30,000hrs@Tc75℃ | IP20 | 差模1KV 共模1KV | 过载保护、过压保护、短路保护 | -20~+45℃ | 弹簧端子 | 螺丝固定 | 塑料/白色 | 0.45 | 30 | 安装请参考说明书
|  | 820009002200 | 恒压驱动 | 成品件-OP-IESVC0360024E1-01-独立36W恒压24V端子式 | 172×45×32 | 220-240V | 50/60 | 24 | 36 | ＞0.95 | ClassⅡ | 30,000hrs@Tc75℃ | IP20 | 差模1KV 共模1KV | 过载保护、过压保护、短路保护 | -20~+45℃ | 螺丝端子 | 螺丝固定 | 塑料/白色 | 0.34 | 60 | 安装请参考说明书
|  | 820009002700 | 恒压驱动 | 成品件-OP-IESVC0220024E1-01-独立22W恒压24V端子式 | 120×45×25 | 220-240V | 50/60 | 24 | 22 | ＞0.5 | ClassⅡ | 30,000hrs@Tc75℃ | IP20 | 差模1KV 共模1KV | 过载保护、过压保护、短路保护 | -20~+45℃ | 弹簧端子 | 螺丝固定 | 塑料/白色 | 0.2 | 60 | 安装请参考说明书

## 灵绚
回到产品树
图片 | 产品系列 | 物料代码 | SPU | 物料描述 | 产品型号 | 颜色 | 材质 | 功率(W) | 功率因数 | 光通量（lm） | 色温(K) | 显指（Ra) | 光束角 | 可调角度 | UGR | IP等级 | IK等级 | 防触电等级 | 灯具尺寸(mm) L*W*H | 开孔尺寸（mm） | 安装方式 | 适配天花厚度 （mm） | 应用环境温度 | 储存环境温度 | 寿命 （小时） | 装箱数量 | 价格类型
| 灵绚 | 504002007000 | 硬灯条灵绚系列 | LED-24V-灵绚-塑-5.8W-1.2m-标准-830-120°-双支 |  | PC/白色 | PC | 5.8 |  | 420 | 3000 | 90 | 120 | / | / | IP30 | / |  | 1210×15×12.5 | / | 卡扣 | / | -20-40 | -30-60 | 30000 |  | 竞价特批类
| 灵绚 | 504002007200 | 硬灯条灵绚系列 | LED-24V-灵绚-铝-1.7W-0.1m-高亮-930-120°-双支 |  | 铝型材/阳极氧化铝本色 | 铝型材 | 1.7 |  | 70 | 3000 | 90 | 120 | / | / | IP30 | / |  | 110×15×12.5 | / | 卡扣 | / | -20-40 | -30-60 | 30000 |  | 竞价特批类
| 灵绚 | 504002005800 | 硬灯条灵绚系列 | LED-24V-灵绚-铝-3.4W-0.3m-高亮-930-120°-双支 |  | 铝型材/阳极氧化铝本色 | 铝型材 | 3.4 |  | 230 | 3000 | 90 | 120 | / | / | IP30 | / |  | 310×15×12.5 | / | 卡扣 | / | -20-40 | -30-60 | 30000 |  | 竞价特批类
| 灵绚 | 504002014800 | 硬灯条灵绚系列 | LED-24V-灵绚-铝-6.7W-0.6m-高亮-930-120°-双支 |  | 铝型材/阳极氧化铝本色 | 铝型材 | 6.7 |  | 460 | 3000 | 90 | 120 | / | / | IP30 | / |  | 610×15×12.5 | / | 卡扣 | / | -20-40 | -30-60 | 30000 |  | 竞价特批类
| 灵绚 | 504002012500 | 硬灯条灵绚系列 | LED-24V-灵绚-铝-10.1W-0.9m-高亮-930-120°-双支 |  | 铝型材/阳极氧化铝本色 | 铝型材 | 10.1 |  | 690 | 3000 | 90 | 120 | / | / | IP30 | / |  | 910×15×12.5 | / | 卡扣 | / | -20-40 | -30-60 | 30000 |  | 竞价特批类
| 灵绚 | 504002013700 | 硬灯条灵绚系列 | LED-24V-灵绚-铝-11.8W-1m-高亮-930-120°-双支 |  | 铝型材/阳极氧化铝本色 | 铝型材 | 11.8 |  | 800 | 3000 | 90 | 120 | / | / | IP30 | / |  | 1110×15×12.5 | / | 卡扣 | / | -20-40 | -30-60 | 30000 |  | 竞价特批类
| 灵绚 | 504002006300 | 硬灯条灵绚系列 | LED-24V-灵绚-铝-13.4W-1.2m-高亮-930-120°-双支 |  | 铝型材/阳极氧化铝本色 | 铝型材 | 13.4 |  | 920 | 3000 | 90 | 120 | / | / | IP30 | / |  | 1210×15×12.5 | / | 卡扣 | / | -20-40 | -30-60 | 30000 |  | 竞价特批类
| 灵绚 | 504002015700 | 硬灯条灵绚系列 | LED-24V-灵绚-铝-1.7W-0.1m-高亮-940-120°-双支 |  | 铝型材/阳极氧化铝本色 | 铝型材 | 1.7 |  | 85 | 4000 | 90 | 120 | / | / | IP30 | / |  | 110×15×12.5 | / | 卡扣 | / | -20-40 | -30-60 | 30000 |  | 竞价特批类
| 灵绚 | 504002009000 | 硬灯条灵绚系列 | LED-24V-灵绚-铝-3.4W-0.3m-高亮-940-120°-双支 |  | 铝型材/阳极氧化铝本色 | 铝型材 | 3.4 |  | 250 | 4000 | 90 | 120 | / | / | IP30 | / |  | 310×15×12.5 | / | 卡扣 | / | -20-40 | -30-60 | 30000 |  | 竞价特批类
| 灵绚 | 504002009600 | 硬灯条灵绚系列 | LED-24V-灵绚-铝-6.7W-0.6m-高亮-940-120°-双支 |  | 铝型材/阳极氧化铝本色 | 铝型材 | 6.7 |  | 510 | 4000 | 90 | 120 | / | / | IP30 | / |  | 610×15×12.5 | / | 卡扣 | / | -20-40 | -30-60 | 30000 |  | 竞价特批类
| 灵绚 | 504002015200 | 硬灯条灵绚系列 | LED-24V-灵绚-铝-10.1W-0.9m-高亮-940-120°-双支 |  | 铝型材/阳极氧化铝本色 | 铝型材 | 10.1 |  | 760 | 4000 | 90 | 120 | / | / | IP30 | / |  | 910×15×12.5 | / | 卡扣 | / | -20-40 | -30-60 | 30000 |  | 竞价特批类
| 灵绚 | 504002009800 | 硬灯条灵绚系列 | LED-24V-灵绚-铝-11.8W-1m-高亮-940-120°-双支 |  | 铝型材/阳极氧化铝本色 | 铝型材 | 11.8 |  | 890 | 4000 | 90 | 120 | / | / | IP30 | / |  | 1110×15×12.5 | / | 卡扣 | / | -20-40 | -30-60 | 30000 |  | 竞价特批类
| 灵绚 | 504002009900 | 硬灯条灵绚系列 | LED-24V-灵绚-铝-13.4W-1.2m-高亮-940-120°-双支 |  | 铝型材/阳极氧化铝本色 | 铝型材 | 13.4 |  | 1020 | 4000 | 90 | 120 | / | / | IP30 | / |  | 1210×15×12.5 | / | 卡扣 | / | -20-40 | -30-60 | 30000 |  | 竞价特批类
| 灵绚 | 504002002300 | 硬灯条灵绚系列 | LED-24V-灵绚-铝-1.2W-转角配件-高亮-930-120°-双支 |  | 铝型材/阳极氧化铝本色 | 铝型材 | 1.2 |  | 55 | 3000 | 90 | 120 | / | / | IP30 | / |  | 138×15×12.5 | / | 卡扣 | / | -20-40 | -30-60 | 30000 |  | 竞价特批类
| 灵绚 | 504002005200 | 硬灯条灵绚系列 | LED-24V-灵绚-铝-1.2W-转角配件-高亮-940-120°-双支 |  | 铝型材/阳极氧化铝本色 | 铝型材 | 1.2 |  | 60 | 4000 | 90 | 120 | / | / | IP30 | / |  | 138×15×12.5 | / | 卡扣 | / | -20-40 | -30-60 | 30000 |  | 竞价特批类
| 灵绚 | 599006009700 | 硬灯条配件灵绚系列 | LED-24V-灵绚-安装卡扣-磁铁 |  | - | [5 empty] | / | / | / | / | / | / | / | / | / | / | / | / | / | NA |  | 竞价特批类
| 灵绚 | 599006009600 | 硬灯条配件灵绚系列 | LED-24V-灵绚-输入线 |  | - | [5 empty] | / | / | / | / | / | / | / | / | / | / | / | / | / | NA |  | 竞价特批类
| 灵绚 | 599006009400 | 硬灯条配件灵绚系列 | LED-24V-灵绚-末尾端盖 |  | - | [5 empty] | / | / | / | / | / | / | / | / | / | / | / | / | / | NA |  | 竞价特批类
| 灵绚 | 599006009500 | 硬灯条配件灵绚系列 | LED-24V-灵绚-安装卡扣45° |  | - | [5 empty] | / | / | / | / | / | / | / | / | / | / | / | / | / | NA |  | 竞价特批类

## 佳IV
回到产品树
序号 | SAP产品代码 | 产品描述 | 产品型号 | 产品类型 | 品名 （国内需法务确认） （国外需英文） | 产品尺寸(mm) (乘号用×,直径用Φ） | 产品开孔尺寸(mm) (乘号用×，直径用Φ） | 产品嵌入高度(mm) （嵌装产品填写） | 电压/频率 | 额定电流 (整灯写A,光源写mA) | 照明功率 （需写完整LED模块,乘号用×） | 额定功率总功率 (电器必填） | 电机功率/风扇功率/其它子功率等 (电器必填/其它多种子功率必填） | 功率因数 | 色温(K) | 是否可调光 | 显色指数Ra （标称值不能低于实测数据） | 定向/非定向 | 光通量/lm | 光效lm/W | 光束角 | 寿命(h/年) | 环境温度 | 额定最高环境温度 ta | 质量健康照明等级 | 波动深度 | 能效标 | 绝缘等级 Ⅰ/Ⅱ/Ⅲ | IP等级 | IK等级 | 灯具连接类型 X/Y/Z | 光源是否可替换 | 是否为SELV安全低压电路 | 闪电标数量 1/2/3 | 制造商地址：体现在铭牌上的制造商 (制造商名称需与认证证书一致) | 执行标准 | 认证图标 （请参考OP-WI-PSC-0055 (A0) 内销产品铭牌及说明书安规要求使用） | 有害物质表 （含量超标需填写，都达标写√） | 最小包装单元的数量 | 是否有中箱要求 | 外箱装箱数量 是否指定 | 产品净重（kg） | 甩线长度，线材类型3芯，5芯等 （国外必填） | 产品主体颜色 | 质保年限 （国内必填） | 渠道信息 | 产品定位所需的 包装风格 | 使用场所
1 | 542014009700 | LDP0103209840-佳IV直下灯盘6060-32W-840防眩-医疗 | LDP0103209840 | 嵌入式灯具 | 佳IV医疗 | 595×595×35mm | 570×570 | 35 | 220V~ 50Hz | 0.15A | 32W(32×1W/LED模块) | / | / | 0.95 | 4000 | 否 | 80 | 非定向 | 2560 | 80lm/W | 90 | 30000h | ‘-20~+40℃ | ta:40℃ | RG0 | 无可视频闪 | 三级 | Ⅰ | IP20 | IK03 | Z | 非用户可替换 | 否 | 1 | 欧普照明股份有限公司 | GB7000.1 GB7000.202 | CCC/CB/能效 | 线路板：含铅X | 成本优先 | 无 | 否 | 1.3 | 120mm，3芯 | 白色 | 3 | 工程 | 基础 | 室内照明
2 | 542014009800 | LDP0103209857-佳IV直下灯盘6060-32W-857防眩-医疗 | LDP0103209857 | 嵌入式灯具 | 佳IV医疗 | 595×595×35mm | 570×570 | 35 | 220V~ 50Hz | 0.15A | 32W(32×1W/LED模块) | / | / | 0.95 | 5700 | 否 | 80 | 非定向 | 2560 | 80lm/W | 90 | 30000h | ‘-20~+40℃ | ta:40℃ | RG0 | 无可视频闪 | 三级 | Ⅰ | IP20 | IK03 | Z | 非用户可替换 | 否 | 1 | 欧普照明股份有限公司 | GB7000.1 GB7000.202 | CCC/CB/能效 | 线路板：含铅X | 成本优先 | 无 | 否 | 1.3 | 120mm，3芯 | 白色 | 3 | 工程 | 基础 | 室内照明
3 | 542014009900 | LDP0103210840-佳IV直下灯盘J6060-32W-840防眩-医疗 | LDP0103210840 | 嵌入式灯具 | 佳IV医疗 | 600×600×35mm | / | 35 | 220V~ 50Hz | 0.15A | 32W(32×1W/LED模块) | / | / | 0.95 | 4000 | 否 | 80 | 非定向 | 2560 | 80lm/W | 90 | 30000h | ‘-20~+40℃ | ta:40℃ | RG0 | 无可视频闪 | 三级 | Ⅰ | IP20 | IK03 | Z | 非用户可替换 | 否 | 1 | 欧普照明股份有限公司 | GB7000.1 GB7000.202 | CCC/CB/能效 | 线路板：含铅X | 成本优先 | 无 | 否 | 1.3 | 120mm，3芯 | 白色 | 3 | 工程 | 基础 | 室内照明
4 | 542014010000 | LDP0103210857-佳IV直下灯盘J6060-32W-857防眩-医疗 | LDP0103210857 | 嵌入式灯具 | 佳IV医疗 | 600×600×35mm | / | 35 | 220V~ 50Hz | 0.15A | 32W(32×1W/LED模块) | / | / | 0.95 | 5700 | 否 | 80 | 非定向 | 2560 | 80lm/W | 90 | 30000h | ‘-20~+40℃ | ta:40℃ | RG0 | 无可视频闪 | 三级 | Ⅰ | IP20 | IK03 | Z | 非用户可替换 | 否 | 1 | 欧普照明股份有限公司 | GB7000.1 GB7000.202 | CCC/CB/能效 | 线路板：含铅X | 成本优先 | 无 | 否 | 1.3 | 120mm，3芯 | 白色 | 3 | 工程 | 基础 | 室内照明
5 | 542014010100 | LDP0103211840-佳IV直下灯盘3012-32W-840防眩-医疗 | LDP0103211840 | 嵌入式灯具 | 佳IV医疗 | 295×1195×35mm | 270×1170 | 35 | 220V~ 50Hz | 0.15A | 32W(32×1W/LED模块) | / | / | 0.95 | 4000 | 否 | 80 | 非定向 | 2560 | 80lm/W | 90 | 30000h | ‘-20~+40℃ | ta:40℃ | RG0 | 无可视频闪 | 三级 | Ⅰ | IP20 | IK03 | Z | 非用户可替换 | 否 | 1 | 欧普照明股份有限公司 | GB7000.1 GB7000.202 | CCC/CB/能效 | 线路板：含铅X | 成本优先 | 无 | 否 | 1.4 | 120mm，3芯 | 白色 | 3 | 工程 | 基础 | 室内照明
6 | 542014010200 | LDP0103211857-佳IV直下灯盘3012-32W-857防眩-医疗 | LDP0103211857 | 嵌入式灯具 | 佳IV医疗 | 295×1195×35mm | 270×1170 | 35 | 220V~ 50Hz | 0.15A | 32W(32×1W/LED模块) | / | / | 0.95 | 5700 | 否 | 80 | 非定向 | 2560 | 80lm/W | 90 | 30000h | ‘-20~+40℃ | ta:40℃ | RG0 | 无可视频闪 | 三级 | Ⅰ | IP20 | IK03 | Z | 非用户可替换 | 否 | 1 | 欧普照明股份有限公司 | GB7000.1 GB7000.202 | CCC/CB/能效 | 线路板：含铅X | 成本优先 | 无 | 否 | 1.4 | 120mm，3芯 | 白色 | 3 | 工程 | 基础 | 室内照明
7 | 542014010300 | LDP0103212840-佳IV直下灯盘J3012-32W-840防眩-医疗 | LDP0103212840 | 嵌入式灯具 | 佳IV医疗 | 300×1200×35mm | / | 35 | 220V~ 50Hz | 0.15A | 32W(32×1W/LED模块) | / | / | 0.95 | 4000 | 否 | 80 | 非定向 | 2560 | 80lm/W | 90 | 30000h | ‘-20~+40℃ | ta:40℃ | RG0 | 无可视频闪 | 三级 | Ⅰ | IP20 | IK03 | Z | 非用户可替换 | 否 | 1 | 欧普照明股份有限公司 | GB7000.1 GB7000.202 | CCC/CB/能效 | 线路板：含铅X | 成本优先 | 无 | 否 | 1.4 | 120mm，3芯 | 白色 | 3 | 工程 | 基础 | 室内照明
8 | 542014010400 | LDP0103212857-佳IV直下灯盘J3012-32W-857防眩-医疗 | LDP0103212857 | 嵌入式灯具 | 佳IV医疗 | 300×1200×35mm | / | 35 | 220V~ 50Hz | 0.15A | 32W(32×1W/LED模块) | / | / | 0.95 | 5700 | 否 | 80 | 非定向 | 2560 | 80lm/W | 90 | 30000h | ‘-20~+40℃ | ta:40℃ | RG0 | 无可视频闪 | 三级 | Ⅰ | IP20 | IK03 | Z | 非用户可替换 | 否 | 1 | 欧普照明股份有限公司 | GB7000.1 GB7000.202 | CCC/CB/能效 | 线路板：含铅X | 成本优先 | 无 | 否 | 1.4 | 120mm，3芯 | 白色 | 3 | 工程 | 基础 | 室内照明
9 | 542014010500 | LDP0103213840-佳IV直下灯盘2012-32W-840防眩-医疗 | LDP0103213840 | 嵌入式灯具 | 佳IV医疗 | 195×1195×35mm | 170×1170 | 35 | 220V~ 50Hz | 0.15A | 32W(32×1W/LED模块) | / | / | 0.95 | 4000 | 否 | 80 | 非定向 | 2560 | 80lm/W | 90 | 30000h | ‘-20~+40℃ | ta:40℃ | RG0 | 无可视频闪 | 三级 | Ⅰ | IP20 | IK03 | Z | 非用户可替换 | 否 | 1 | 欧普照明股份有限公司 | GB7000.1 GB7000.202 | CCC/CB/能效 | 线路板：含铅X | 成本优先 | 无 | 否 | 1.2 | 120mm，3芯 | 白色 | 3 | 工程 | 基础 | 室内照明
10 | 542014010600 | LDP0103213857-佳IV直下灯盘2012-32W-857防眩-医疗 | LDP0103213857 | 嵌入式灯具 | 佳IV医疗 | 195×1195×35mm | 170×1170 | 35 | 220V~ 50Hz | 0.15A | 32W(32×1W/LED模块) | / | / | 0.95 | 5700 | 否 | 80 | 非定向 | 2560 | 80lm/W | 90 | 30000h | ‘-20~+40℃ | ta:40℃ | RG0 | 无可视频闪 | 三级 | Ⅰ | IP20 | IK03 | Z | 非用户可替换 | 否 | 1 | 欧普照明股份有限公司 | GB7000.1 GB7000.202 | CCC/CB/能效 | 线路板：含铅X | 成本优先 | 无 | 否 | 1.2 | 120mm，3芯 | 白色 | 3 | 工程 | 基础 | 室内照明
11 | 542014010700 | LDP0103214840-佳IV直下灯盘J2012-32W-840防眩-医疗 | LDP0103214840 | 嵌入式灯具 | 佳IV医疗 | 200×1200×35mm | / | 35 | 220V~ 50Hz | 0.15A | 32W(32×1W/LED模块) | / | / | 0.95 | 4000 | 否 | 80 | 非定向 | 2560 | 80lm/W | 90 | 30000h | ‘-20~+40℃ | ta:40℃ | RG0 | 无可视频闪 | 三级 | Ⅰ | IP20 | IK03 | Z | 非用户可替换 | 否 | 1 | 欧普照明股份有限公司 | GB7000.1 GB7000.202 | CCC/CB/能效 | 线路板：含铅X | 成本优先 | 无 | 否 | 1.2 | 120mm，3芯 | 白色 | 3 | 工程 | 基础 | 室内照明
12 | 542014010800 | LDP0103214857-佳IV直下灯盘J2012-32W-857防眩-医疗 | LDP0103214857 | 嵌入式灯具 | 佳IV医疗 | 200×1200×35mm | / | 35 | 220V~ 50Hz | 0.15A | 32W(32×1W/LED模块) | / | / | 0.95 | 5700 | 否 | 80 | 非定向 | 2560 | 80lm/W | 90 | 30000h | ‘-20~+40℃ | ta:40℃ | RG0 | 无可视频闪 | 三级 | Ⅰ | IP20 | IK03 | Z | 非用户可替换 | 否 | 1 | 欧普照明股份有限公司 | GB7000.1 GB7000.202 | CCC/CB/能效 | 线路板：含铅X | 成本优先 | 无 | 否 | 1.2 | 120mm，3芯 | 白色 | 3 | 工程 | 基础 | 室内照明
13 | 542014010900 | LDP0102401840-佳IV直下灯盘6060-24W-840-内置 | LDP0102401840 | 嵌入式灯具 | 佳IV/内置 | 595×595×35mm | 570×570 | 35 | 220V~ 50Hz | 0.115A | 24W(32×1W/LED模块) | / | / | 0.95 | 4000 | 否 | 80 | 非定向 | 2880 | 120lm/W | 110 | 30000h | ‘-20~+40℃ | ta:40℃ | RG0 | 无可视频闪 | 一级 | Ⅰ | IP20 | IK03 | Z | 非用户可替换 | 否 | 1 | 欧普照明股份有限公司 | GB7000.1 GB7000.202 | CCC/CB/能效/绿建 | 线路板：含铅X | 成本优先 | 无 | 否 | 1.3 | 120mm，3芯 | 白色 | 3 | 工程 | 基础 | 室内照明
14 | 542014011000 | LDP0102401857-佳IV直下灯盘6060-24W-857-内置 | LDP0102401857 | 嵌入式灯具 | 佳IV/内置 | 595×595×35mm | 570×570 | 35 | 220V~ 50Hz | 0.115A | 24W(32×1W/LED模块) | / | / | 0.95 | 5700 | 否 | 80 | 非定向 | 2880 | 120lm/W | 110 | 30000h | ‘-20~+40℃ | ta:40℃ | RG0 | 无可视频闪 | 一级 | Ⅰ | IP20 | IK03 | Z | 非用户可替换 | 否 | 1 | 欧普照明股份有限公司 | GB7000.1 GB7000.202 | CCC/CB/能效/绿建 | 线路板：含铅X | 成本优先 | 无 | 否 | 1.3 | 120mm，3芯 | 白色 | 3 | 工程 | 基础 | 室内照明
15 | 542014011100 | LDP0102402840-佳IV直下灯盘J6060-24W-840-内置 | LDP0102402840 | 嵌入式灯具 | 佳IV/内置 | 600×600×35mm | / | 35 | 220V~ 50Hz | 0.115A | 24W(32×1W/LED模块) | / | / | 0.95 | 4000 | 否 | 80 | 非定向 | 2880 | 120lm/W | 110 | / | ‘-20~+40℃ | ta:40℃ | RG0 | 无可视频闪 | 一级 | Ⅰ | IP20 | IK03 | Z | 非用户可替换 | 否 | 1 | 欧普照明股份有限公司 | GB7000.1 GB7000.202 | CCC/CB/能效/绿建 | 线路板：含铅X | 成本优先 | 无 | 否 | 1.3 | 120mm，3芯 | 白色 | 3 | 工程 | 基础 | 室内照明
16 | 542014011200 | LDP0102402857-佳IV直下灯盘J6060-24W-857-内置 | LDP0102402857 | 嵌入式灯具 | 佳IV/内置 | 600×600×35mm | / | 35 | 220V~ 50Hz | 0.115A | 24W(32×1W/LED模块) | / | / | 0.95 | 5700 | 否 | 80 | 非定向 | 2880 | 120lm/W | 110 | 30000h | ‘-20~+40℃ | ta:40℃ | RG0 | 无可视频闪 | 一级 | Ⅰ | IP20 | IK03 | Z | 非用户可替换 | 否 | 1 | 欧普照明股份有限公司 | GB7000.1 GB7000.202 | CCC/CB/能效/绿建 | 线路板：含铅X | 成本优先 | 无 | 否 | 1.3 | 120mm，3芯 | 白色 | 3 | 工程 | 基础 | 室内照明
17 | 542014011300 | LDP0102403840-佳IV直下灯盘3012-24W-840-内置 | LDP0102403840 | 嵌入式灯具 | 佳IV/内置 | 295×1195×35mm | 270×1170 | 35 | 220V~ 50Hz | 0.115A | 24W(32×1W/LED模块) | / | / | 0.95 | 4000 | 否 | 80 | 非定向 | 2880 | 120lm/W | 110 | 30000h | ‘-20~+40℃ | ta:40℃ | RG0 | 无可视频闪 | 一级 | Ⅰ | IP20 | IK03 | Z | 非用户可替换 | 否 | 1 | 欧普照明股份有限公司 | GB7000.1 GB7000.202 | CCC/CB/能效/绿建 | 线路板：含铅X | 成本优先 | 无 | 否 | 1.4 | 120mm，3芯 | 白色 | 3 | 工程 | 基础 | 室内照明
18 | 542014011400 | LDP0102403857-佳IV直下灯盘3012-24W-857-内置 | LDP0102403857 | 嵌入式灯具 | 佳IV/内置 | 295×1195×35mm | 270×1170 | 35 | 220V~ 50Hz | 0.115A | 24W(32×1W/LED模块) | / | / | 0.95 | 5700 | 否 | 80 | 非定向 | 2880 | 120lm/W | 110 | 30000h | ‘-20~+40℃ | ta:40℃ | RG0 | 无可视频闪 | 一级 | Ⅰ | IP20 | IK03 | Z | 非用户可替换 | 否 | 1 | 欧普照明股份有限公司 | GB7000.1 GB7000.202 | CCC/CB/能效/绿建 | 线路板：含铅X | 成本优先 | 无 | 否 | 1.4 | 120mm，3芯 | 白色 | 3 | 工程 | 基础 | 室内照明
19 | 542014011500 | LDP0102404840-佳IV直下灯盘J3012-24W-840-内置 | LDP0102404840 | 嵌入式灯具 | 佳IV/内置 | 300×1200×35mm | / | 35 | 220V~ 50Hz | 0.115A | 24W(32×1W/LED模块) | / | / | 0.95 | 4000 | 否 | 80 | 非定向 | 2880 | 120lm/W | 110 | / | ‘-20~+40℃ | ta:40℃ | RG0 | 无可视频闪 | 一级 | Ⅰ | IP20 | IK03 | Z | 非用户可替换 | 否 | 1 | 欧普照明股份有限公司 | GB7000.1 GB7000.202 | CCC/CB/能效/绿建 | 线路板：含铅X | 成本优先 | 无 | 否 | 1.4 | 120mm，3芯 | 白色 | 3 | 工程 | 基础 | 室内照明
20 | 542014011600 | LDP0102404857-佳IV直下灯盘J3012-24W-857-内置 | LDP0102404857 | 嵌入式灯具 | 佳IV/内置 | 300×1200×35mm | / | 35 | 220V~ 50Hz | 0.115A | 24W(32×1W/LED模块) | / | / | 0.95 | 5700 | 否 | 80 | 非定向 | 2880 | 120lm/W | 110 | 30000h | ‘-20~+40℃ | ta:40℃ | RG0 | 无可视频闪 | 一级 | Ⅰ | IP20 | IK03 | Z | 非用户可替换 | 否 | 1 | 欧普照明股份有限公司 | GB7000.1 GB7000.202 | CCC/CB/能效/绿建 | 线路板：含铅X | 成本优先 | 无 | 否 | 1.4 | 120mm，3芯 | 白色 | 3 | 工程 | 基础 | 室内照明
21 | 542014011700 | LDP0103215840-佳IV直下灯盘6060-32W-840-内置 | LDP0103215840 | 嵌入式灯具 | 佳IV/内置 | 595×595×35mm | 570×570 | 35 | 220V~ 50Hz | 0.15A | 32W(96×1W/LED模块) | / | / | 0.95 | 4000 | 否 | 80 | 非定向 | 4160 | 130lm/W | 110 | 30000h | ‘-20~+40℃ | ta:40℃ | RG0 | 无可视频闪 | 一级 | Ⅰ | IP20 | IK03 | Z | 非用户可替换 | 否 | 1 | 欧普照明股份有限公司 | GB7000.1 GB7000.202 | CCC/CB/能效/绿建 | 线路板：含铅X | 成本优先 | 无 | 否 | 1.3 | 120mm，3芯 | 白色 | 3 | 工程 | 基础 | 室内照明
22 | 542014011800 | LDP0103215857-佳IV直下灯盘6060-32W-857-内置 | LDP0103215857 | 嵌入式灯具 | 佳IV/内置 | 595×595×35mm | 570×570 | 35 | 220V~ 50Hz | 0.15A | 32W(96×1W/LED模块) | / | / | 0.95 | 5700 | 否 | 80 | 非定向 | 4160 | 130lm/W | 110 | 30000h | ‘-20~+40℃ | ta:40℃ | RG0 | 无可视频闪 | 一级 | Ⅰ | IP20 | IK03 | Z | 非用户可替换 | 否 | 1 | 欧普照明股份有限公司 | GB7000.1 GB7000.202 | CCC/CB/能效/绿建 | 线路板：含铅X | 成本优先 | 无 | 否 | 1.3 | 120mm，3芯 | 白色 | 3 | 工程 | 基础 | 室内照明
23 | 542014011900 | LDP0103216840-佳IV直下灯盘J6060-32W-840-内置 | LDP0103216840 | 嵌入式灯具 | 佳IV/内置 | 600×600×35mm | / | 35 | 220V~ 50Hz | 0.15A | 32W(96×1W/LED模块) | / | / | 0.95 | 4000 | 否 | 80 | 非定向 | 4160 | 130lm/W | 110 | 30000h | ‘-20~+40℃ | ta:40℃ | RG0 | 无可视频闪 | 一级 | Ⅰ | IP20 | IK03 | Z | 非用户可替换 | 否 | 1 | 欧普照明股份有限公司 | GB7000.1 GB7000.202 | CCC/CB/能效/绿建 | 线路板：含铅X | 成本优先 | 无 | 否 | 1.3 | 120mm，3芯 | 白色 | 3 | 工程 | 基础 | 室内照明
24 | 542014012000 | LDP0103216857-佳IV直下灯盘J6060-32W-857-内置 | LDP0103216857 | 嵌入式灯具 | 佳IV/内置 | 600×600×35mm | / | 35 | 220V~ 50Hz | 0.15A | 32W(96×1W/LED模块) | / | / | 0.95 | 5700 | 否 | 80 | 非定向 | 4160 | 130lm/W | 110 | 30000h | ‘-20~+40℃ | ta:40℃ | RG0 | 无可视频闪 | 一级 | Ⅰ | IP20 | IK03 | Z | 非用户可替换 | 否 | 1 | 欧普照明股份有限公司 | GB7000.1 GB7000.202 | CCC/CB/能效/绿建 | 线路板：含铅X | 成本优先 | 无 | 否 | 1.3 | 120mm，3芯 | 白色 | 3 | 工程 | 基础 | 室内照明
25 | 542014012100 | LDP0103217840-佳IV直下灯盘3012-32W-840-内置 | LDP0103217840 | 嵌入式灯具 | 佳IV/内置 | 295×1195×35mm | 270×1170 | 35 | 220V~ 50Hz | 0.15A | 32W(96×1W/LED模块) | / | / | 0.95 | 4000 | 否 | 80 | 非定向 | 4160 | 130lm/W | 110 | 30000h | ‘-20~+40℃ | ta:40℃ | RG0 | 无可视频闪 | 一级 | Ⅰ | IP20 | IK03 | Z | 非用户可替换 | 否 | 1 | 欧普照明股份有限公司 | GB7000.1 GB7000.202 | CCC/CB/能效/绿建 | 线路板：含铅X | 成本优先 | 无 | 否 | 1.4 | 120mm，3芯 | 白色 | 3 | 工程 | 基础 | 室内照明
26 | 542014012200 | LDP0103217857-佳IV直下灯盘3012-32W-857-内置 | LDP0103217857 | 嵌入式灯具 | 佳IV/内置 | 295×1195×35mm | 270×1170 | 35 | 220V~ 50Hz | 0.15A | 32W(96×1W/LED模块) | / | / | 0.95 | 5700 | 否 | 80 | 非定向 | 4160 | 130lm/W | 110 | 30000h | ‘-20~+40℃ | ta:40℃ | RG0 | 无可视频闪 | 一级 | Ⅰ | IP20 | IK03 | Z | 非用户可替换 | 否 | 1 | 欧普照明股份有限公司 | GB7000.1 GB7000.202 | CCC/CB/能效/绿建 | 线路板：含铅X | 成本优先 | 无 | 否 | 1.4 | 120mm，3芯 | 白色 | 3 | 工程 | 基础 | 室内照明
27 | 542014012300 | LDP0103218840-佳IV直下灯盘J3012-32W-840-内置 | LDP0103218840 | 嵌入式灯具 | 佳IV/内置 | 300×1200×35mm | / | 35 | 220V~ 50Hz | 0.15A | 32W(96×1W/LED模块) | / | / | 0.95 | 4000 | 否 | 80 | 非定向 | 4160 | 130lm/W | 110 | 30000h | ‘-20~+40℃ | ta:40℃ | RG0 | 无可视频闪 | 一级 | Ⅰ | IP20 | IK03 | Z | 非用户可替换 | 否 | 1 | 欧普照明股份有限公司 | GB7000.1 GB7000.202 | CCC/CB/能效/绿建 | 线路板：含铅X | 成本优先 | 无 | 否 | 1.4 | 120mm，3芯 | 白色 | 3 | 工程 | 基础 | 室内照明
28 | 542014012400 | LDP0103218857-佳IV直下灯盘J3012-32W-857-内置 | LDP0103218857 | 嵌入式灯具 | 佳IV/内置 | 300×1200×35mm | / | 35 | 220V~ 50Hz | 0.15A | 32W(96×1W/LED模块) | / | / | 0.95 | 5700 | 否 | 80 | 非定向 | 4160 | 130lm/W | 110 | 30000h | ‘-20~+40℃ | ta:40℃ | RG0 | 无可视频闪 | 一级 | Ⅰ | IP20 | IK03 | Z | 非用户可替换 | 否 | 1 | 欧普照明股份有限公司 | GB7000.1 GB7000.202 | CCC/CB/能效/绿建 | 线路板：含铅X | 成本优先 | 无 | 否 | 1.4 | 120mm，3芯 | 白色 | 3 | 工程 | 基础 | 室内照明
29 | 542014012500 | LDP0103201940-佳IV直下灯盘6060-32W-940-防眩-内置 | LDP0103201940 | 嵌入式灯具 | 佳IV/内置 | 595×595×35mm | 570×570 | 35 | 220V~ 50Hz | 0.15A | 32W(96×1W/LED模块) | / | / | 0.95 | 4000 | 否 | 90 | 非定向 | 3520 | 110lm/W | 90 | 30000h | ‘-20~+40℃ | ta:40℃ | RG0 | 无可视频闪 | 一级 | Ⅰ | IP20 | IK03 | Z | 非用户可替换 | 否 | 1 | 欧普照明股份有限公司 | GB7000.1 GB7000.202 | CCC/CB/能效/绿建 | 线路板：含铅X | 成本优先 | 无 | 否 | 1.3 | 120mm，3芯 | 白色 | 3 | 工程 | 基础 | 室内照明
30 | 542014012600 | LDP0103201957-佳IV直下灯盘6060-32W-957-防眩-内置 | LDP0103201957 | 嵌入式灯具 | 佳IV/内置 | 595×595×35mm | 570×570 | 35 | 220V~ 50Hz | 0.15A | 32W(96×1W/LED模块) | / | / | 0.95 | 5700 | 否 | 90 | 非定向 | 3520 | 110lm/W | 90 | 30000h | ‘-20~+40℃ | ta:40℃ | RG0 | 无可视频闪 | 一级 | Ⅰ | IP20 | IK03 | Z | 非用户可替换 | 否 | 1 | 欧普照明股份有限公司 | GB7000.1 GB7000.202 | CCC/CB/能效/绿建 | 线路板：含铅X | 成本优先 | 无 | 否 | 1.3 | 120mm，3芯 | 白色 | 3 | 工程 | 基础 | 室内照明
31 | 542014012700 | LDP0103202940-佳IV直下灯盘3012-32W-940-防眩-内置 | LDP0103202940 | 嵌入式灯具 | 佳IV/内置 | 295×1195×35mm | 270×1170 | 35 | 220V~ 50Hz | 0.15A | 32W(96×1W/LED模块) | / | / | 0.95 | 4000 | 否 | 90 | 非定向 | 3520 | 110lm/W | 90 | 30000h | ‘-20~+40℃ | ta:40℃ | RG0 | 无可视频闪 | 一级 | Ⅰ | IP20 | IK03 | Z | 非用户可替换 | 否 | 1 | 欧普照明股份有限公司 | GB7000.1 GB7000.202 | CCC/CB/能效/绿建 | 线路板：含铅X | 成本优先 | 无 | 否 | 1.3 | 120mm，3芯 | 白色 | 3 | 工程 | 基础 | 室内照明
32 | 542014012800 | LDP0103202957-佳IV直下灯盘3012-32W-957-防眩-内置 | LDP0103202957 | 嵌入式灯具 | 佳IV/内置 | 295×1195×35mm | 270×1170 | 35 | 220V~ 50Hz | 0.15A | 32W(96×1W/LED模块) | / | / | 0.95 | 5700 | 否 | 90 | 非定向 | 3520 | 110lm/W | 90 | 30000h | ‘-20~+40℃ | ta:40℃ | RG0 | 无可视频闪 | 一级 | Ⅰ | IP20 | IK03 | Z | 非用户可替换 | 否 | 1 | 欧普照明股份有限公司 | GB7000.1 GB7000.202 | CCC/CB/能效/绿建 | 线路板：含铅X | 成本优先 | 无 | 否 | 1.3 | 120mm，3芯 | 白色 | 3 | 工程 | 基础 | 室内照明
Note on F2: 作者: 品名需提前与法务部确认是否商标侵权
Note on G2: 方灯为L？×W？×H？ 圆灯为Φ？×H？ 需带单位mm
Note on H2: 仅限嵌装产品填写，其它品类写/ 需写明单位mm
Note on I2: 仅限嵌装产品填写，其它品类写/
Note on L2: 功率包装总功率和子功率 如：风扇灯需要提供：总功率、风扇功率、灯具功率三个
Note on P2: 单色温：3000K 固定多色温：3000K/4000K/5700K 色温范围可调：3000K-5700K 其它
Note on AB2: 非定向光源及筒灯需提供能效标内容
Note on AF2: X型连接：如果此灯具的外部软缆或软线损坏了，该线要用制造商或其服务代理商专门提供的软缆或软线更换； Y型连接：如果此灯具的外部软缆或软线损坏了，该线要用制造商或其服务代理商或有类似资格的人更换，以避免发生危险； Z型连接：此灯具的外部软缆或软线不能替换；如果软线损坏，该灯具即应报废。
Note on AG2: 不可替换：指替换会破坏灯具 非用户替换：指专业人士可替换 用户替换：如E27灯头
Note on AH2: 作者: SELV是指安全低压电路，60V电压以下的不需要闪电标，说明书上要保留对应闪电文字部分
Note on AI2: 作者: LED光源可替换，需要提供闪电标识贴附位置图，特殊结构产品需要贴多个闪电标识，需备注数量，贴服位置要求：贴在拆卸光源处需可见
Note on AJ2: (制造商需与证书一致，不一致需有委托协议)，此项体现在产品本体铭牌标贴及说明书上。
Note on AM2: 都达标打:√ 不达标:需提供不符合的部件内容并打X
Note on AN2: 最小内盒装箱数是否指定，一个内盒允许装1支或多支
Note on AO2: 中箱有指定数量请填写装箱数
Note on AP2: 外箱装箱数量是否指定数量，否则由包装工程师确定。
Note on AT2: 有需求填写， 不需此项填无
Note on AV2: 根据产品定位选择对应包装风格，风格选择其它需备注或提供明确的包装需求

## 佳IV-高光效
回到产品树
产品品类 | 物料代码 | 物料描述 | 产品型号 | * 产品认证名称 | * 产品尺寸(mm) | * 开孔尺寸(mm) | * 产品嵌入高度(mm) | * 额定电压/频率 | * 额定恒定输入电压(V) | * 额定恒定输入电流(A) | * 工作电压(DC:V) | * Uout | Up | * 额定电流 | * 额定输入功率(W) | * 额定光源功率(W) | * 功率因数 | * 色温(K) | * 是否可调光 | * 显色指数(Ra) | * 蓝光危害等级 | 定向/非定向 | * 宣称光通量(lm) | * 光效(lm/W) | * 光束角(°) | * 寿命(h/年) | 环境温度 | * 额定最高环境温度(ta) | * 额定最高温度(tc) | 能效等级 | * 绝缘等级 | * IPXX等级 | IK等级 | * 灯具连接类型 | 光源是否可替换 | * 是否为SELV安全低压电路 | * 执行标准 | * 认证类型 | 有害物质表 | * 环保有效期限 | * 产品控制方式 | 无线电发射设备的ID号 | * 产品主体材质 | 产品净重(kg) | 甩线长度 | * 线材颜色/类型/材质 | * 产品主体颜色 | 质保年限 | * 使用场所
产品品类 | 物料代码 | 物料描述 (国内用词需法务确认) | 产品型号 (电器需包含产品型号和电机型号) | 产品认证名称 | 产品尺寸(mm) (乘号用×,直径用Φ) | 开孔尺寸(mm) (乘号用×，直径用Φ) | 产品嵌入高度(mm) (嵌装产品填写) | 额定电压/频率(V～ Hz) (I/II类灯具必填) | 额定恒定输入电压(V) (III类灯具必填) | 额定恒定输入电流(A) (III类灯具必填) | 工作电压(DC:V) (III类恒流输入灯具必填) | Uout (最大工作电压) (III类恒流输入灯具必填) | Up(DC:V) (等效转换峰值电压) (适用不带控制装置的灯具必填) | 额定电流 (整灯写A,光源写mA) | 额定输入功率(W) | 额定光源功率(W) (需写完整LED模块,乘号用×) | 功率因数 | 色温(K) | 是否可调光 | 显色指数(Ra) (标称值不能低于实测数据) 如包装盒标记了卖点高显指等信息 | 蓝光危害等级 | 定向/非定向 (欧洲必填) | 宣称光通量(lm) | 光效(lm/W) | 光束角(°) | 寿命(h/年) | 环境温度 (欧洲项目必填) | 额定最高环境温度(ta) | 额定最高温度(tc) (整灯内部电子件为裸板的，整灯铭牌需要标注,不标注tc点) | 能效等级 | 绝缘等级 (Ⅰ/Ⅱ/Ⅲ) | IPXX等级 | IK等级 | 灯具连接类型 (X/Y/Z) | 光源是否可替换 | 是否为SELV安全低压电路 | 执行标准 | 强制认证图标 (请参考OP-WI-PSC-0055 (A0) 内销产品铭牌及说-明书安规要求使用) | 有害物质表 (含量超标需填写，都达标写√) | 环保有效期限 (国内必填) | 产品控制方式 | 无线电发射设备的ID号 (写法1：本设备包含型号核准代码为:CMIIT ID:XXXXXXXXXX的无线电发射模块 写法2：CMIIT ID:XXXXXXXXXX) (两个及以上加(分别)) (标贴必显示) | 产品主体材质 (需中文填写) | 产品净重(kg) | 甩线长度 (壁装和可移灯具必须填写) | 线材颜色/类型/材质 (棕蓝黄绿黑白等) 3芯，5芯等，PVC/橡胶等 | 产品主体颜色 | 质保年限 (国内必填) | 使用场所
室内无主灯 | 542016008600 | LDP0103001840-佳IV6060-27W-840-H-不含电源 | LDP0103001840 | 嵌入式灯具 | 595×595×35mm | 570×570 | 35 | / | DC 31-33V | 0.85A | DC 31-33V | Uout=59V | / | 0.85A | 27W（仅灯头) 1. 配开关驱动 - 初始23W 2. 配调光驱动 - 30W | (168×1W/LED模块) | / | 4000 | / | 80 | RG0 | 非定向 | 1. 调光电源整灯30W，光通量4500 2. 开关电源整灯23W，光通量3680 | 开关驱动-160lm/W 智能调光驱动-150lm/W | 110 | 30000h | ‘-20~+40℃ | ta:40℃ | / | / | Ⅲ | IP40 | IK03 | Z | 不可替换 | 是 | GB/T 7000.1 GB/T 7000.202 | CCC | 线路板：含铅X | 10年 | / | / | 白色/铁+PS | 1 | 120mm，2芯 | 白色PVC | 铁+PS/白色 | 3 | 室内照明
室内无主灯 | 542016008700 | LDP0103001857-佳IV6060-27W-857-H-不含电源 | LDP0103001857 | 嵌入式灯具 | 595×595×35mm | 570×570 | 35 | / | DC 31-33V | 0.85A | DC 31-33V | Uout=59V | / | 0.85A |  | (168×1W/LED模块) | / | 5700 | / | 80 | RG0 | 非定向 |  |  | 110 | 30000h | ‘-20~+40℃ | ta:40℃ | / | / | Ⅲ | IP40 | IK03 | Z | 不可替换 | 是 | GB/T 7000.1 GB/T 7000.202 | CCC | 线路板：含铅X | 10年 | / | / | 白色/铁+PS | 1 | 120mm，2芯 | 白色PVC | 铁+PS/白色 | 3 | 室内照明
室内无主灯 | 542016008800 | LDP0103002840-佳IV3012-27W-840-H-不含电源 | LDP0103002840 | 嵌入式灯具 | 295×1195×35mm | 270×1170 | 35 | / | DC 31-33V | 0.85A | DC 31-33V | Uout=59V | / | 0.85A |  | (168×1W/LED模块) | / | 4000 | / | 80 | RG0 | 非定向 |  |  | 110 | 30000h | ‘-20~+40℃ | ta:40℃ | / | / | Ⅲ | IP40 | IK03 | Z | 不可替换 | 是 | GB/T 7000.1 GB/T 7000.202 | CCC | 线路板：含铅X | 10年 | / | / | 白色/铁+PS | 1 | 120mm，2芯 | 白色PVC | 铁+PS/白色 | 3 | 室内照明
室内无主灯 | 542016008900 | LDP0103002857-佳IV3012-27W-857-H-不含电源 | LDP0103002857 | 嵌入式灯具 | 295×1195×35mm | 270×1170 | 35 | / | DC 31-33V | 0.85A | DC 31-33V | Uout=59V | / | 0.85A |  | (168×1W/LED模块) | / | 5700 | / | 80 | RG0 | 非定向 |  |  | 110 | 30000h | ‘-20~+40℃ | ta:40℃ | / | / | Ⅲ | IP40 | IK03 | Z | 不可替换 | 是 | GB/T 7000.1 GB/T 7000.202 | CCC | 线路板：含铅X | 10年 | / | / | 白色/铁+PS | 1 | 120mm，2芯 | 白色PVC | 铁+PS/白色 | 3 | 室内照明
室内无主灯 | 542016009000 | LDP0103001940-佳IV6060-27W-940-H-防眩-不含电源 | LDP0103001940 | 嵌入式灯具 | 595×595×35mm | 570×570 | 35 | / | DC 31-33V | 0.85A | DC 31-33V | Uout=59V | / | 0.85A |  | (168×1W/LED模块) | / | 4000 | / | 90 | RG0 | 非定向 |  |  | 90 | 30000h | ‘-20~+40℃ | ta:40℃ | / | / | Ⅲ | IP40 | IK03 | Z | 不可替换 | 是 | GB/T 7000.1 GB/T 7000.202 | CCC | 线路板：含铅X | 10年 | / | / | 白色/铁+PS | 1 | 120mm，2芯 | 白色PVC | 铁+PS/白色 | 3 | 室内照明
室内无主灯 | 542016009100 | LDP0103001957-佳IV6060-27W-957-H-防眩-不含电源 | LDP0103001957 | 嵌入式灯具 | 595×595×35mm | 570×570 | 35 | / | DC 31-33V | 0.85A | DC 31-33V | Uout=59V | / | 0.85A |  | (168×1W/LED模块) | / | 5700 | / | 90 | RG0 | 非定向 |  |  | 90 | 30000h | ‘-20~+40℃ | ta:40℃ | / | / | Ⅲ | IP40 | IK03 | Z | 不可替换 | 是 | GB/T 7000.1 GB/T 7000.202 | CCC | 线路板：含铅X | 10年 | / | / | 白色/铁+PS | 1 | 120mm，2芯 | 白色PVC | 铁+PS/白色 | 3 | 室内照明
室内无主灯 | 542016009200 | LDP0103002940-佳IV3012-27W-940-H-防眩-不含电源 | LDP0103002940 | 嵌入式灯具 | 295×1195×35mm | 270×1170 | 35 | / | DC 31-33V | 0.85A | DC 31-33V | Uout=59V | / | 0.85A |  | (168×1W/LED模块) | / | 4000 | / | 90 | RG0 | 非定向 |  |  | 90 | 30000h | ‘-20~+40℃ | ta:40℃ | / | / | Ⅲ | IP40 | IK03 | Z | 不可替换 | 是 | GB/T 7000.1 GB/T 7000.202 | CCC | 线路板：含铅X | 10年 | / | / | 白色/铁+PS | 1 | 120mm，2芯 | 白色PVC | 铁+PS/白色 | 3 | 室内照明
室内无主灯 | 542016009300 | LDP0103002957-佳IV3012-27W-957-H-防眩-不含电源 | LDP0103002957 | 嵌入式灯具 | 295×1195×35mm | 270×1170 | 35 | / | DC 31-33V | 0.85A | DC 31-33V | Uout=59V | / | 0.85A |  | (168×1W/LED模块) | / | 5700 | / | 90 | RG0 | 非定向 |  |  | 90 | 30000h | ‘-20~+40℃ | ta:40℃ | / | / | Ⅲ | IP40 | IK03 | Z | 不可替换 | 是 | GB/T 7000.1 GB/T 7000.202 | CCC | 线路板：含铅X | 10年 | / | / | 白色/铁+PS | 1 | 120mm，2芯 | 白色PVC | 铁+PS/白色 | 3 | 室内照明
室内无主灯 | 542016009400 | LDP01030018TW-佳IV6060-27W-Ra80-H-TW-不含电源 | LDP01030018TW | 嵌入式灯具 | 595×595×35mm | 570×570 | 35 | / | DC 31-33V | 0.85A | DC 31-33V | Uout=59V | / | 0.85A | 27W（仅灯头) 配调光调色驱动 - 30W | (168×1W/LED模块+168×1W/LED模块) | / | 3000~6500 | / | 80 | RG0 | 非定向 | 4800 | 140lm/W | 110 | 30000h | ‘-20~+40℃ | ta:40℃ | / | / | Ⅲ | IP40 | IK03 | Z | 不可替换 | 是 | GB/T 7000.1 GB/T 7000.202 | CCC | 线路板：含铅X | 10年 | / | / | 白色/铁+PS | 1 | 120mm，3芯 | 白色PVC | 铁+PS/白色 | 3 | 室内照明
室内无主灯 | 542016009500 | LDP01030028TW-佳IV3012-27W-Ra80-H-TW-不含电源 | LDP01030028TW | 嵌入式灯具 | 295×1195×35mm | 270×1170 | 35 | / | DC 31-33V | 0.85A | DC 31-33V | Uout=59V | / | 0.85A |  | (168×1W/LED模块+168×1W/LED模块) | / | 3000~6500 | / | 80 | RG0 | 非定向 |  | 140lm/W | 110 | 30000h | ‘-20~+40℃ | ta:40℃ | / | / | Ⅲ | IP40 | IK03 | Z | 不可替换 | 是 | GB/T 7000.1 GB/T 7000.202 | CCC | 线路板：含铅X | 10年 | / | / | 白色/铁+PS | 1 | 120mm，3芯 | 白色PVC | 铁+PS/白色 | 3 | 室内照明
室内无主灯 | 542016009600 | LDP01030029TW-佳IV3012-27WRa90-H-TW防眩不含电源 | LDP01030029TW | 嵌入式灯具 | 595×595×35mm | 570×570 | 35 | / | DC 31-33V | 0.85A | DC 31-33V | Uout=59V | / | 0.85A |  | (168×1W/LED模块+168×1W/LED模块) | / | 3000~6500 | / | 90 | RG0 | 非定向 | 4200 | 140lm/W | 90 | 30000h | ‘-20~+40℃ | ta:40℃ | / | / | Ⅲ | IP40 | IK03 | Z | 不可替换 | 是 | GB/T 7000.1 GB/T 7000.202 | CCC | 线路板：含铅X | 10年 | / | / | 白色/铁+PS | 1 | 120mm，3芯 | 白色PVC | 铁+PS/白色 | 3 | 室内照明
室内无主灯 | 542016009700 | LDP01030019TW-佳IV6060-27WRa90-H-TW防眩不含电源 | LDP01030019TW | 嵌入式灯具 | 295×1195×35mm | 270×1170 | 35 | / | DC 31-33V | 0.85A | DC 31-33V | Uout=59V | / | 0.85A |  | (168×1W/LED模块+168×1W/LED模块) | / | 3000~6500 | / | 90 | RG0 | 非定向 |  | 140lm/W | 90 | 30000h | ‘-20~+40℃ | ta:40℃ | / | / | Ⅲ | IP40 | IK03 | Z | 不可替换 | 是 | GB/T 7000.1 GB/T 7000.202 | CCC | 线路板：含铅X | 10年 | / | / | 白色/铁+PS | 1 | 120mm，3芯 | 白色PVC | 铁+PS/白色 | 3 | 室内照明
室内无主灯 | 542016009900 | 成品件-OP-IESCC0400950E1-03-拨码电源-650mA | IESCC0400950E1-03 | 嵌入式灯具 | 120×45×25 | / | 25 | 220-240V~50/60Hz | / | 0.2A | / | / | / | / | / | / | 0.95 | / | 否 | / | / | / | / | / | / | / | ‘-20~+45℃ | ta:45℃ | tc:90℃ | / | Ⅱ | IP20 | IK03 | / | / | 是 | / | CCC | 线路板：含铅X | 10年 | 开关 | / | PC | 0.15 | 300mm，2芯 | 白色PVC | PC/白色 | 3 | 室内照明
室内无主灯 | 542016010000 | 成品件-OP-IDSCC0401100B2-01-850mA-DIM-BLE | IDSCC0401100B2-01 | 电子件 | 95×70×30 | / | 30 | 220V~50Hz | / | 0.36A | / | / | / | / |  | / | 0.95 | / | 是 | / | / | / |  | / | / | / | ‘-20~+45℃ | ta:45℃ | tc:75℃ | / | Ⅱ | IP20 | IK03 | / | / | 是 | / | CCC | 线路板：含铅X | 10年 | 蓝牙 | CMIIT ID:2022DP12256 | PC | 0.15 | 110mm，2芯 | 白色PVC | PC/白色 | 3 | 室内照明 | 单色温30W-蓝牙
室内无主灯 | 542016010200 | 成品件-OP-IDSCC0401100D2-01-850mA-DIM-DALI | IDSCC0401100D2-01 | 电子件 | 95×70×30 | / | 30 | 220V~50Hz | / | 0.36A | / | / | / | / |  | / | 0.95 | / | 是 | / | / | / |  | / | / | / | ‘-20~+45℃ | ta:45℃ | tc:75℃ | / | Ⅱ | IP20 | IK03 | / | / | 是 | / | CCC | 线路板：含铅X | 10年 | DALI | / | PC | 0.15 | 110mm，2芯 | 白色PVC | PC/白色 | 3 | 室内照明 | 单色温30W-DALI
室内无主灯 | 542016010100 | 成品件-OP-IDSCC0401100B2-01-850mA-TW-BLE | IDSCC0401100B2-01 | 电子件 | 95×70×30 | / | 30 | 220V~50Hz | / | 0.36A | / | / | / | / |  | / | 0.95 | / | 是 | / | / | / |  | / | / | / | ‘-20~+45℃ | ta:45℃ | tc:75℃ | / | Ⅱ | IP20 | IK03 | / | / | 是 | / | CCC | 线路板：含铅X | 10年 | 蓝牙 | CMIIT ID:2022DP12256 | PC | 0.15 | 110mm，2芯 | 白色PVC | PC/白色 | 3 | 室内照明 | 双色温30W-蓝牙
室内无主灯 | 542016010300 | 成品件-OP-IDSCC0401100D2-01-850mA-TW-DALI | IDSCC0401100D2-01 | 电子件 | 95×70×30 | / | 30 | 220V~50Hz | / | 0.36A | / | / | / | / |  | / | 0.95 | / | 是 | / | / | / |  | / | / | / | ‘-20~+45℃ | ta:45℃ | tc:75℃ | / | Ⅱ | IP20 | IK03 | / | / | 是 | / | CCC | 线路板：含铅X | 10年 | DALI | / | PC | 0.15 | 110mm，2芯 | 白色PVC | PC/白色 | 3 | 室内照明 | 双色温30W-DALI

## 佳IV自组网
回到产品树
产品品类 | 物料代码 | 物料描述 | 产品型号 | * 产品尺寸(mm) | * 开孔尺寸(mm) | * 产品嵌入 高度(mm) | * 额定电压/频率 | * Uout | * 额定电流 | * 额定输入 功率(W) | * 额定光源功率(W) | * 额定总功率(W) | * 功率因数 | * 色温(K) | * 是否可调光 | * 显色指数(Ra) | * 蓝光危害等级 | 定向/非定向 | * 宣称光通量(lm) | * 光效(lm/W) | 光通维持率(%) | * 光束角(°) | * 寿命(h/年) | * 额定最高环境温度(ta) | * 额定最高温度(tc) | * 绝缘等级 | * IPXX等级 | IK等级 | * 灯具连接类型 | 光源是否可替换 | * 是否为SELV安全低压电路 | * 执行标准 | * 认证类型 | * 环保有效期限 | * 产品控制方式
室内无主灯 | 542016033900 | LDP0103601W857-佳IVJ6060-36W-857-H-防眩-感应 | LDP0103601W857 | 600*600 | 570*570 | 50 | 220V~ 50Hz | 58V | 0.195A | 36w | 168×1W/LED 模块 | 36W | 0.9 | 5700K | 是 | 80 | RG0 | 定向 | 5760 | 145 | 96 | 95 | 30000 | 20 | 40 | Ⅱ | 20 | 03 | Y | 不可替换 | 否 | GB7000.1 GB7000.202 | CCC | 10年 | BLE
室内无主灯 | 542016033800 | LDP0103602W857-佳IVJ30120-36W-857-H-防眩-感应 | LDP0103602W857 | 1200*300 | 1170*270 | 50 | 220V~ 50Hz | 58V | 0.195A | 36w | 168×1W/LED 模块 | 36W | 0.9 | 5700K | 是 | 80 | RG0 | 定向 | 5760 | 145 | 96 | 95 | 30000 | 20 | 40 | Ⅱ | 20 | 03 | Y | 不可替换 | 否 | GB7000.1 GB7000.202 | CCC | 10年 | BLE

## 佳Ⅱ直下
回到产品树
图片 | 产品系列 | 物料代码 | SPU | 物料描述 | 产品型号 | 颜色 | 材质 | 功率(W) | 功率因数 | 光通量（lm） | 色温(K) | 显指（Ra) | 光束角 | 可调角度 | UGR | IP等级 | IK等级 | 防触电等级 | 灯具尺寸(mm) L*W*H | 开孔尺寸（mm） | 安装方式 | 适配天花厚度 （mm） | 应用环境温度 | 储存环境温度 | 寿命 （小时） | 装箱数量 | 价格类型
| 佳II直下 | 542003048000 | 直下式面板灯佳II系列 | LDP0107001B840-佳Ⅱ直下灯盘6012-70W-4000K常规-白 | LDP0107001B840 | 白色 | 铝+PS | 70 | 0.95 | 7700 | 4000K | >80 |  | / | 22 | 20 | IK02 | I | 595*1195*35 | 570*1170mm | 三合一安装 | / | '-20 ~ +40 | -30-60 | 50000 | 4 | 竞价特批类
| 佳II直下 | 542003047700 | 直下式面板灯佳II系列 | LDP0107001B857-佳Ⅱ直下灯盘6012-70W-5700K常规-白 | LDP0107001B857 | 白色 | 铝+PS | 70 | 0.95 | 7700 | 5700K | >80 |  | / | 22 | 20 | IK02 | I | 595*1195*35 | 570*1170mm | 三合一安装 | / | '-20 ~ +40 | -30-60 | 50000 | 4 | 竞价特批类
| 佳II直下 | 542003049000 | 直下式面板灯佳II系列 | LDP0107003B840-佳Ⅱ直下灯盘J6012-70W-4000K常规-白 | LDP0107003B840 | 白色 | 铝+PS | 70 | 0.95 | 7700 | 4000K | >80 |  | / | 22 | 20 | IK02 | I | 600*1200*35 | / | 集吊安装 | / | '-20 ~ +40 | -30-60 | 50000 | 4 | 竞价特批类
| 佳II直下 | 542003047200 | 直下式面板灯佳II系列 | LDP0107003B857-佳Ⅱ直下灯盘J6012-70W-5700K常规-白 | LDP0107003B857 | 白色 | 铝+PS | 70 | 0.95 | 7700 | 5700K | >80 |  | / | 22 | 20 | IK02 | I | 600*1200*35 | / | 集吊安装 | / | '-20 ~ +40 | -30-60 | 50000 | 4 | 竞价特批类
| 佳II直下 | 542004030100 | 安装配件 | 灯盘吊装配件（不含吊线）-众/佳-4pcs | / | - | #N/A | / | / | / | / | / | / | / | / | / | / | / | / | / | / | / | / | / | / | 540 | 常规类
| 佳II直下 | 542004030200 | 安装配件 | 灯盘吊装配件（不含吊线）-众/佳-6pcs | / | - | #N/A | / | / | / | / | / | / | / | / | / | / | / | / | / | / | / | / | / | / | 540 | 常规类

## 众Ⅳ直下小
回到产品树
图片 | 物料代码 | 物料描述 | 型号 | 渠道 | 核心卖点 | 产品系列 | 二级PDT | 二级PDT | 主体材料材质 | 安装方式 | 灯具尺寸(mm) L*W*H | 功率(W) | 输入电压 （V） | 频闪 | 功率因数 | 频率 (HZ) | 光通量（lm） | 光效(lm/W) | 色温(K) | 色容差 | 显指（Ra) | 应用环境温度 | IP等级 | 质保 | 证书
| 524000002300 | MQ3030-D18-02 | MQ3030-D18-02-众Ⅳ直下灯盘3030-18W-4000K-白-三合一 | 11、19 | 三合一多种安装方式，应用灵活 高亮节能无频闪，专业透镜更均匀 | 众IV三合一 | 灯盘 | 厨卫灯 | 铝框+PS+铁底盘 | 三合一 | 295*295*35 | 18 | 176-264 | 无 | 0.5 | 50 | 1500 | 85 | 4000 | ≤5 | ＞80 | -20~40 | 正面IP20 | 3年 | CCC
| 524000002400 | MQ3030-D18-02 | MQ3030-D18-02-众Ⅳ直下灯盘3030-18W-5700K-白-三合一 | 11、19 |  | 众IV三合一 | 灯盘 | 厨卫灯 | 铝框+PS+铁底盘 | 三合一 | 295*295*35 | 18 | 176-264 | 无 | 0.5 | 50 | 1500 | 85 | 5700 | ≤5 | ＞80 | -20~41 | 正面IP20 | 3年 | CCC
| 524000002500 | LDP0102405B840 | LDP0102405B840-众Ⅳ直下灯盘3060-24W-4000K-白-三合一 | 11、19 |  | 众IV三合一 | 灯盘 | 厨卫灯 | 铝框+PS+铁底盘 | 三合一 | 295*595*35 | 24 | 176-264 | 无 | 0.5 | 50 | 2200 | 85 | 4000 | ≤5 | ＞80 | -20~42 | 正面IP20 | 3年 | CCC
| 524000002600 | LDP0102405B857 | LDP0102405B857-众Ⅳ直下灯盘3060-24W-5700K-白-三合一 | 11、19 |  | 众IV三合一 | 灯盘 | 厨卫灯 | 铝框+PS+铁底盘 | 三合一 | 295*595*35 | 24 | 176-264 | 无 | 0.5 | 50 | 2200 | 85 | 5700 | ≤5 | ＞80 | -20~43 | 正面IP20 | 3年 | CCC
三合一规格不动
Note on Z2: 作者: 证书涵盖内容：

## 悦居-高PF
回到产品树
物料代码 | 物料描述 | 产品型号 | 系列 | 产品尺寸(mm) | * 额定电压/频率 | * 额定电流 | * 额定输入功率(W) | * 额定光源功率(W) | * 功率因数 | * 色温(K) | * 是否可调光 | * 显色指数(Ra) | * 蓝光危害等级 | 定向/非定向 | * 宣称光通量(lm) | * 光效(lm/W) | * 寿命(h/年) | 环境温度 | * 额定最高环境温度(ta) | 质量健康照明等级 | 波动深度 | 能效等级 | * 绝缘等级 | 是否带接线端子座 | * IPXX等级 | IK等级 | * 灯具连接类型 | 光源是否可替换 | * 是否为SELV安全低压电路 | 有害物质表 | 制造商 | * 执行标准 | * 认证类型 | 有害物质表 | * 控制方式 | * 产品主体材质 | 产品净重(kg) | 甩线长度，线材类型3芯，5芯等 | * 产品主体颜色 | * 铭牌工艺 | 质保年限
524001013700 | 悦居直下-J3030-18W-930-HPF | LDP3030-YJ189080301 | 悦居 | 300×300×35 | 220-240V~50Hz | 0.088A | 18W | 18W(18×1W/LED 模块) | 0.9 | 3000 | 否 | 90 | RG0 | 非定向 | 1280 | 71 | 30000 | -20~+40℃ | ta:40℃ | RG0 | 无可视频闪 | Ⅲ | Ⅱ | 否 | IP20 | IK03 | Z | 不可替换 | 否 | 线路板：含铅X | 欧普照明股份有限公司 | GB43472 GB/T 7000.1 GB/T 7000.202 | CCC | 线路板：含铅X | 开关 | 白色/PP | 0.5 | 120mm，2芯 | 白 | 激光 | 3
524001013800 | 悦居直下-J3030-18W-940-HPF | LDP3030-YJ189080401 | 悦居 | 300×300×35 | 220-240V~50Hz | 0.088A | 18W | 18W(18×1W/LED 模块) | 0.9 | 4000 | 否 | 90 | RG0 | 非定向 | 1330 | 74 | 30000 | -20~+40℃ | ta:40℃ | RG0 | 无可视频闪 | Ⅲ | Ⅱ | 否 | IP20 | IK03 | Z | 不可替换 | 否 | 线路板：含铅X | 欧普照明股份有限公司 | GB43472 GB/T 7000.1 GB/T 7000.202 | CCC | 线路板：含铅X | 开关 | 白色/PP | 0.5 | 120mm，2芯 | 白 | 激光 | 3
524001013900 | 悦居直下-J3030-18W-957-HPF | LDP3030-YJ189080571 | 悦居 | 300×300×35 | 220-240V~50Hz | 0.088A | 18W | 18W(18×1W/LED 模块) | 0.9 | 5700 | 否 | 90 | RG0 | 非定向 | 1330 | 74 | 30000 | -20~+40℃ | ta:40℃ | RG0 | 无可视频闪 | Ⅲ | Ⅱ | 否 | IP20 | IK03 | Z | 不可替换 | 否 | 线路板：含铅X | 欧普照明股份有限公司 | GB43472 GB/T 7000.1 GB/T 7000.202 | CCC | 线路板：含铅X | 开关 | 白色/PP | 0.5 | 120mm，2芯 | 白 | 激光 | 3
524001014000 | 悦居直下-J3060-24W-930-HPF | LDP3060-YJ249080301 | 悦居 | 300×600×35 | 220-240V~50Hz | 0.112A | 24W | 24W(24×1W/LED 模块) | 0.9 | 3000 | 否 | 90 | RG0 | 非定向 | 1700 | 71 | 30000 | -20~+40℃ | ta:40℃ | RG0 | 无可视频闪 | Ⅲ | Ⅱ | 否 | IP20 | IK03 | Z | 不可替换 | 否 | 线路板：含铅X | 欧普照明股份有限公司 | GB43472 GB/T 7000.1 GB/T 7000.202 | CCC | 线路板：含铅X | 开关 | 白色/PP | 1 | 120mm，2芯 | 白 | 激光 | 3
524001014100 | 悦居直下-J3060-24W-940-HPF | LDP3060-YJ249080401 | 悦居 | 300×600×35 | 220-240V~50Hz | 0.112A | 24W | 24W(24×1W/LED 模块) | 0.9 | 4000 | 否 | 90 | RG0 | 非定向 | 1780 | 74 | 30000 | -20~+40℃ | ta:40℃ | RG0 | 无可视频闪 | Ⅲ | Ⅱ | 否 | IP20 | IK03 | Z | 不可替换 | 否 | 线路板：含铅X | 欧普照明股份有限公司 | GB43472 GB/T 7000.1 GB/T 7000.202 | CCC | 线路板：含铅X | 开关 | 白色/PP | 1 | 120mm，2芯 | 白 | 激光 | 3
524001014200 | 悦居直下-J3060-24W-957-HPF | LDP3060-YJ249080571 | 悦居 | 300×600×35 | 220-240V~50Hz | 0.112A | 24W | 24W(24×1W/LED 模块) | 0.9 | 5700 | 否 | 90 | RG0 | 非定向 | 1780 | 74 | 30000 | -20~+40℃ | ta:40℃ | RG0 | 无可视频闪 | Ⅲ | Ⅱ | 否 | IP20 | IK03 | Z | 不可替换 | 否 | 线路板：含铅X | 欧普照明股份有限公司 | GB43472 GB/T 7000.1 GB/T 7000.202 | CCC | 线路板：含铅X | 开关 | 白色/PP | 1 | 120mm，2芯 | 白 | 激光 | 3

## 乐居Ⅱ直下
回到产品树 | 返回产品树
产品图片 | 物料代码 | SPU | 物料描述 | 型号 | 功率(W) | 输入电压 | 输入电流 | 浪涌 | 功率因数 | 电源（外置/内置） | 光通量（lm） | 光效(lm/W) | 色温(K) | 光束角 | 色容差 | 显指（Ra) | 防触电等级 | 应用环境温度 | IP等级 | 寿命（@L70/B50） | 主体材料材质 | 安装方式 | 灯具尺寸(mm) L*W*H | 产品净重（kg） | 装箱数量 (箱*/只） | 价格类型
| 542004085600 | 侧发光面板灯乐居II系列 | LDP0101505B-乐居Ⅱ侧-J3030-15W-4000K-白 | LDP0101505B | 15 | 220V | 0.14 | 500 | 0.5 | 外置 | 1400 | 93.3333 | 4000 | 110 | ≤5 | 80 | II | -20~40 | IP20 | 30000 | 铝挤+PS | 集吊 | 300*300*14 | 0.587 | 10（无内盒） | 竞价特批类
| 542004085500 | 侧发光面板灯乐居II系列 | LDP0101505B-乐居Ⅱ侧-J3030-15W-5700K-白 | LDP0101505B | 15 | 220V | 0.14 | 500 | 0.5 | 外置 | 1400 | 93.3333 | 5700 | 110 | ≤5 | 80 | II | -20~40 | IP20 | 30000 | 铝挤+PS | 集吊 | 300*300*14 | 0.587 | 10（无内盒） | 竞价特批类
| 542004085300 | 侧发光面板灯乐居II系列 | LDP0102405B-乐居Ⅱ侧-J3060-24W-4000K-白 | LDP0102405B | 24 | 220V | 0.19 | 500 | 0.5 | 外置 | 2200 | 91.6667 | 4000 | 110 | ≤5 | 80 | II | -20~40 | IP20 | 30000 | 铝挤+PS | 集吊 | 300*600*14 | 1.049 | 10（无内盒） | 竞价特批类
| 542004085200 | 侧发光面板灯乐居II系列 | LDP0102405B-乐居Ⅱ侧-J3060-24W-5700K-白 | LDP0102405B | 24 | 220V | 0.19 | 500 | 0.5 | 外置 | 2200 | 91.6667 | 5700 | 110 | ≤5 | 80 | II | -20~40 | IP20 | 30000 | 铝挤+PS | 集吊 | 300*600*14 | 1.049 | 10（无内盒） | 竞价特批类
| 542003081900 | 直下式面板灯乐居II系列 | LDP0101803B-乐居Ⅱ直下-J3030-18W-4000K-白 | LDP0101803B | 18 | 220V | 0.145 | 500 | 0.5 | 内置 | 1500 | 83.3333 | 4000 | 110 | ≤5 | 80 | II | -20~40 | IP20 | 30000 | 钣金+PS | 集吊 | 300*300*35 | 0.455 | 10（无内盒） | 竞价特批类
| 542003081700 | 直下式面板灯乐居II系列 | LDP0101803B-乐居Ⅱ直下-J3030-18W-5700K-白 | LDP0101803B | 18 | 220V | 0.145 | 500 | 0.5 | 内置 | 1500 | 83.3333 | 5700 | 110 | ≤5 | 80 | II | -20~40 | IP20 | 30000 | 钣金+PS | 集吊 | 300*600*35 | 0.455 | 10（无内盒） | 竞价特批类
| 542003081500 | 直下式面板灯乐居II系列 | LDP0102403B-乐居Ⅱ直下-J3060-24W-4000K-白 | LDP0102403B | 24 | 220V | 0.19 | 500 | 0.5 | 内置 | 2200 | 91.6667 | 4000 | 110 | ≤5 | 80 | II | -20~40 | IP20 | 30000 | 钣金+PS | 集吊 | 300*600*35 | 0.88 | 10（无内盒） | 竞价特批类
| 542003081600 | 直下式面板灯乐居II系列 | LDP0102403B-乐居Ⅱ直下-J3060-24W-5700K-白 | LDP0102403B | 24 | 220V | 0.19 | 500 | 0.5 | 内置 | 2200 | 91.6667 | 5700 | 110 | ≤5 | 80 | II | -20~40 | IP20 | 30000 | 钣金+PS | 集吊 | 300*600*35 | 0.88 | 10（无内盒） | 竞价特批类

## 佳Ⅱ侧发光
回到产品树
图片 | 产品系列 | 物料代码 | SPU | 物料描述 | 产品型号 | 颜色 | 材质 | 功率(W) | 功率因数 | 光通量（lm） | 色温(K) | 显指（Ra) | 光束角 | 可调角度 | UGR | IP等级 | IK等级 | 防触电等级 | 灯具尺寸(mm) L*W*H | 开孔尺寸（mm） | 安装方式 | 应用环境温度 | 储存环境温度 | 寿命 （小时） | 装箱数量 | 价格类型
| 佳II侧发光 | 542004063200 | 侧发光面板灯佳II系列 | LDP01035009-佳Ⅱ侧发光6060-35W-840-常规白-不含电源 | LDP01035009 | 白色 | AL6063（边框） SPCC（背板） | 35 | 0.95 | 3850 | 4000 | 80 | 0 | / | ＜22 | 20 | IK02 | III（灯体） II类（整灯） | 595*595*9 | 580*580 | 三合一 | '-20 ~ +40 | -30-60 | 50000 | 8 | 常规类
| 佳II侧发光 | 542004063300 | 侧发光面板灯佳II系列 | LDP01035009-佳Ⅱ侧发光6060-35W-570-常规白-不含电源 | LDP01035009 | 白色 | AL6063（边框） SPCC（背板） | 35 | 0.95 | 3850 | 5700 | 80 | 0 | / | ＜22 | 20 | IK02 | III（灯体） II类（整灯） | 595*595*9 | 580*580 | 三合一 | '-20 ~ +40 | -30-60 | 50000 | 8 | 常规类
| 佳II侧发光 | 542004063400 | 侧发光面板灯佳II系列 | LDP01035013-佳Ⅱ侧发光3012-35W-840-常规白-不含电源 | LDP01035013 | 白色 | AL6063（边框） SPCC（背板） | 35 | 0.95 | 3850 | 4000 | 80 | 0 | / | ＜22 | 20 | IK02 | III（灯体） II类（整灯） | 295*1195*9 | 280*1180 | 三合一 | '-20 ~ +40 | -30-60 | 50000 | 8 | 常规类
| 佳II侧发光 | 542004063500 | 侧发光面板灯佳II系列 | LDP01035013-佳Ⅱ侧发光3012-35W-570-常规白-不含电源 | LDP01035013 | 白色 | AL6063（边框） SPCC（背板） | 35 | 0.95 | 3850 | 5700 | 80 | 0 | / | ＜22 | 20 | IK02 | III（灯体） II类（整灯） | 295*1195*9 | 280*1180 | 三合一 | '-20 ~ +40 | -30-60 | 50000 | 8 | 常规类
| 佳II侧发光 | 542004063600 | #N/A | LDP01035011-佳Ⅱ侧发光J6060-35W-840-常规白-不含电源 | LDP01035011 | 白色 | AL6063（边框） SPCC（背板） | 35 | 0.95 | 3850 | 4000 | 80 | 0 | / | ＜22 | 20 | IK02 | III（灯体） II类（整灯） | 600*600*16 | / | 集吊 | '-20 ~ +40 | -30-60 | 50000 | 8 | 常规类
| 佳II侧发光 | 542004063700 | #N/A | LDP01035011-佳Ⅱ侧发光J6060-35W-570-常规白-不含电源 | LDP01035011 | 白色 | AL6063（边框） SPCC（背板） | 35 | 0.95 | 3850 | 5700 | 80 | 0 | / | ＜22 | 20 | IK02 | III（灯体） II类（整灯） | 600*600*16 | / | 集吊 | '-20 ~ +40 | -30-60 | 50000 | 8 | 常规类
| 佳II侧发光 | 542004063800 | #N/A | LDP01035015-佳Ⅱ侧发光J3012-35W-840-常规白-不含电源 | LDP01035015 | 白色 | AL6063（边框） SPCC（背板） | 35 | 0.95 | 3850 | 4000 | 80 | 0 | / | ＜22 | 20 | IK02 | III（灯体） II类（整灯） | 300*1200*16 | / | 集吊 | '-20 ~ +40 | -30-60 | 50000 | 8 | 常规类
| 佳II侧发光 | 542004063900 | #N/A | LDP01035015-佳Ⅱ侧发光J3012-35W-570-常规白-不含电源 | LDP01035015 | 白色 | AL6063（边框） SPCC（背板） | 35 | 0.95 | 3850 | 5700 | 80 | 0 | / | ＜22 | 20 | IK02 | III（灯体） II类（整灯） | 300*1200*16 | / | 集吊 | '-20 ~ +40 | -30-60 | 50000 | 8 | 常规类
| 佳II侧发光 | 542004064000 | 侧发光面板灯佳II系列 | LDP01035010-佳Ⅱ侧发光6060-35W-840-防眩-白-不含电源 | LDP01035010 | 白色 | AL6063（边框） SPCC（背板） | 35 | 0.95 | 3850 | 4000 | 80 | 0 | / | ＜19 | 20 | IK02 | III（灯体） II类（整灯） | 595*595*9 | 580*580 | 三合一 | '-20 ~ +40 | -30-60 | 50000 | 8 | 常规类
| 佳II侧发光 | 542004064100 | 侧发光面板灯佳II系列 | LDP01035010-佳Ⅱ侧发光6060-35W-570-防眩-白-不含电源 | LDP01035010 | 白色 | AL6063（边框） SPCC（背板） | 35 | 0.95 | 3850 | 5700 | 80 | 0 | / | ＜19 | 20 | IK02 | III（灯体） II类（整灯） | 595*595*9 | 580*580 | 三合一 | '-20 ~ +40 | -30-60 | 50000 | 8 | 常规类
| 佳II侧发光 | 542004064200 | 侧发光面板灯佳II系列 | LDP01035014-佳Ⅱ侧发光3012-35W-840-防眩-白-不含电源 | LDP01035014 | 白色 | AL6063（边框） SPCC（背板） | 35 | 0.95 | 3850 | 4000 | 80 | 0 | / | ＜19 | 20 | IK02 | III（灯体） II类（整灯） | 295*1195*9 | 280*1180 | 三合一 | '-20 ~ +40 | -30-60 | 50000 | 8 | 常规类
| 佳II侧发光 | 542004064300 | 侧发光面板灯佳II系列 | LDP01035014-佳Ⅱ侧发光3012-35W-570-防眩-白-不含电源 | LDP01035014 | 白色 | AL6063（边框） SPCC（背板） | 35 | 0.95 | 3850 | 5700 | 80 | 0 | / | ＜19 | 20 | IK02 | III（灯体） II类（整灯） | 295*1195*9 | 280*1180 | 三合一 | '-20 ~ +40 | -30-60 | 50000 | 8 | 常规类
| 佳II侧发光 | 542004064400 | #N/A | LDP01035012-佳Ⅱ侧发光J6060-35W-840-防眩-白-不含电源 | LDP01035012 | 白色 | AL6063（边框） SPCC（背板） | 35 | 0.95 | 3850 | 4000 | 80 | 0 | / | ＜19 | 20 | IK02 | III（灯体） II类（整灯） | 600*600*16 | / | 集吊 | '-20 ~ +40 | -30-60 | 50000 | 8 | 常规类
| 佳II侧发光 | 542004064500 | #N/A | LDP01035012-佳Ⅱ侧发光J6060-35W-570-防眩-白-不含电源 | LDP01035012 | 白色 | AL6063（边框） SPCC（背板） | 35 | 0.95 | 3850 | 5700 | 80 | 0 | / | ＜19 | 20 | IK02 | III（灯体） II类（整灯） | 600*600*16 | / | 集吊 | '-20 ~ +40 | -30-60 | 50000 | 8 | 常规类
| 佳II侧发光 | 542004064600 | #N/A | LDP01035016-佳Ⅱ侧发光J3012-35W-840-防眩-白-不含电源 | LDP01035016 | 白色 | AL6063（边框） SPCC（背板） | 35 | 0.95 | 3850 | 4000 | 80 | 0 | / | ＜19 | 20 | IK02 | III（灯体） II类（整灯） | 300*1200*16 | / | 集吊 | '-20 ~ +40 | -30-60 | 50000 | 8 | 常规类
| 佳II侧发光 | 542004064700 | #N/A | LDP01035016-佳Ⅱ侧发光J3012-35W-570-防眩-白-不含电源 | LDP01035016 | 白色 | AL6063（边框） SPCC（背板） | 35 | 0.95 | 3850 | 5700 | 80 | 0 | / | ＜19 | 20 | IK02 | III（灯体） II类（整灯） | 300*1200*16 | / | 集吊 | '-20 ~ +40 | -30-60 | 50000 | 8 | 常规类
| 佳II侧发光 | 820000001600 | 灯盘驱动 | 佳Ⅱ侧发光灯盘-隔离非调光电源-35W-非调光 | / | / | / | / | 0.95 | / | / | / | 0 | N/A | / | 20 | 0 | / | / | / | / | '-20 ~ +40 | -30-60 | / | 160 | 常规类
| 佳II侧发光 | 820004007800 | 灯盘驱动 | 成品件-OP-IDSCC0401100B1-01-外置35W-9-42V蓝牙调光 | / | / | / | / | 0.95 | / | / | / | 0 | N/A | / | 20 | 0 | / | / | / | / | '-20 ~ +40 | -30-60 | / | 60 | 常规类
| 佳II侧发光 | 506006003600 | 调光模块 | 电子件-调光模块-隔离-24~100V-1~10V-1%-成品 | / | / | / | / | / | / | / | / | 0 | N/A | / | / | 0 | / | / | / | / | '-20 ~ +40 | -30-60 | / | 45 | 常规类
| 佳II侧发光 | 560012000100 | 调光模块 | 调光模块-通用-高壳-DALI-成品 | / | / | / | / | / | / | / | / | 0 | N/A | / | / | 0 | / | / | / | / | '-20 ~ +40 | -30-60 | / | 60 | 常规类
| 佳II侧发光 | 140067722 | 安装配件 | 灯盘卡簧配件-众/佳-6pcs | / | 金属本色 | / | / | / | / | / | / | / | / | / | / | / | / | / | / | / | / | / | / | / | 常规类
| 佳II侧发光 | 140067724 | 安装配件 | 灯盘卡簧配件-众/佳-4pcs | / | 金属本色 | / | / | / | / | / | / | / | / | / | / | / | / | / | / | / | / | / | / | / | 常规类
| 佳II侧发光 | 542004030200 | 安装配件 | 灯盘吊装配件（不含吊线）-众/佳-6pcs | / | - | / | / | / | / | / | / | / | / | / | / | / | / | / | / | / | / | / | / | 540 | 常规类
| 佳II侧发光 | 542004030100 | 安装配件 | 灯盘吊装配件（不含吊线）-众/佳-4pcs | / | - | / | / | / | / | / | / | / | / | / | / | / | / | / | / | / | / | / | / | 540 | 常规类

## 众Ⅱ侧小
回到产品树
序号 | 新SKU | 新描述 | 物料代码 | SPU | 物料描述 | 主体材料材质 | 表面处理 | 颜色 | 安装方式 | 灯具尺寸(mm) L*W*H | 开孔尺寸（mm） | 功率(W) | 整灯功率因数 | 光通量（lm） | 色温(K) | 色容差 | 显指（Ra) | IP等级 | 寿命（Hrs） | 防触电保护等级 | 装箱数量 (箱*/只） | 包装尺寸（mm） | 毛重（kg） | 净重（kg） | 价格类型
| 542004096100 | LDP0103201B840-众Ⅱ侧-PMMA-6060-32W-白-不含电源 | 542004058300 | 侧发光灯盘众Ⅱ系列 | LDP0103201B840-众Ⅱ侧-6060-32W-白-不含电源 | 铝+PMMA | 喷粉 | 白色 | 三合一 | 595*595*9 | 580*580 | 32W | 0.95 | 2600 | 4000K | ＜5 | >80 | 20 | 30000 | III类 | 8 | 710*170*720 | 1.5475 | 1.4 | 常规类
| 542004096200 | LDP0103201B857-众Ⅱ侧-PMMA-6060-32W-白-不含电源 | 542004057500 | 侧发光灯盘众Ⅱ系列 | LDP0103201B857-众Ⅱ侧-6060-32W-白-不含电源 | 铝+PMMA | 喷粉 | 白色 | 三合一 | 595*595*9 | 580*580 | 32W | 0.95 | 2600 | 5700K | ＜5 | >80 | 20 | 30000 | III类 | 8 | 710*170*720 | 1.5475 | 1.4 | 常规类
| 542004096300 | LDP0103202B840-众Ⅱ侧-PMMA-J6060-32W-白-不含电源 | 542004058400 | 侧发光灯盘众Ⅱ系列 | LDP0103202B840-众Ⅱ侧-J6060-32W-白-不含电源 | 铝+PMMA | 喷粉 | 白色 | 集吊 | 600*600*18 | / | 32W | 0.95 | 2600 | 4000K | ＜5 | >80 | 20 | 30000 | III类 | 8 | 735*235*720 | 1.625 | 1.4 | 常规类
| 542004096400 | LDP0103202B857-众Ⅱ侧-PMMA-J6060-32W-白-不含电源 | 542004057800 | 侧发光灯盘众Ⅱ系列 | LDP0103202B857-众Ⅱ侧-J6060-32W-白-不含电源 | 铝+PMMA | 喷粉 | 白色 | 集吊 | 600*600*18 | / | 32W | 0.95 | 2600 | 5700K | ＜5 | >80 | 20 | 30000 | III类 | 8 | 735*235*720 | 1.625 | 1.4 | 常规类
| 542004096500 | LDP0103203B840-众Ⅱ侧-PMMA-3012-32W-白-不含电源 | 542004057400 | 侧发光灯盘众Ⅱ系列 | LDP0103203B840-众Ⅱ侧-3012-32W-白-不含电源 | 铝+PMMA | 喷粉 | 白色 | 三合一 | 295*1195*9 | 280*1180 | 32W | 0.95 | 2600 | 4000K | ＜5 | >80 | 20 | 30000 | III类 | 8 | 1310*170*420 | 1.6438 | 1.4 | 常规类
| 542004096600 | LDP0103203B857-众Ⅱ侧-PMMA-3012-32W-白-不含电源 | 542004057300 | 侧发光灯盘众Ⅱ系列 | LDP0103203B857-众Ⅱ侧-3012-32W-白-不含电源 | 铝+PMMA | 喷粉 | 白色 | 三合一 | 295*1195*9 | 280*1180 | 32W | 0.95 | 2600 | 5700K | ＜5 | >80 | 20 | 30000 | III类 | 8 | 1310*170*420 | 1.6438 | 1.4 | 常规类
| 542004096700 | LDP0103204B840-众Ⅱ侧-PMMA-J3012-32W-白-不含电源 | 542004057700 | 侧发光灯盘众Ⅱ系列 | LDP0103204B840-众Ⅱ侧-J3012-32W-白-不含电源 | 铝+PMMA | 喷粉 | 白色 | 集吊 | 300*1200*18 | / | 32W | 0.95 | 2600 | 4000K | ＜5 | >80 | 20 | 30000 | III类 | 8 | 1335*235*420 | 1.7423 | 1.4 | 常规类
| 542004096800 | LDP0103204B857-众Ⅱ侧-PMMA-J3012-32W-白-不含电源 | 542004057600 | 侧发光灯盘众Ⅱ系列 | LDP0103204B857-众Ⅱ侧-J3012-32W-白-不含电源 | 铝+PMMA | 喷粉 | 白色 | 集吊 | 300*1200*18 | / | 32W | 0.95 | 2600 | 5700K | ＜5 | >80 | 20 | 30000 | III类 | 8 | 1335*235*420 | 1.7423 | 1.4 | 常规类
|  |  | 820000000200 | 灯盘驱动 | 众II侧发光灯盘-隔离电源-32W-成品 | 外壳PC | - | 白色 | - | 134*45*27 | - | 32W | 0.95 | - | - | - | - | - | - | II类 | 160 | 538*385*270 | 0.145 | 0.11 | 常规类
|  |  | 140067724 | 安装配件 | 卡簧配件-侧发光-众/朗明-4pcs | [19 empty] | 常规类
|  |  | 140067722 | 安装配件 | 卡簧配件-侧发光-众/朗明-6pcs | [19 empty] | 常规类

## 众Ⅲ侧小
回到产品树
产品图片 | 物料代码 | SPU | 物料描述 | 型号 | 功率(W) | 输入电压 | 输入电流 | 浪涌 | 功率因数 | 电源（外置/内置） | 光通量（lm） | 光效(lm/W) | 色温(K) | 光束角 | 色容差 | 显指（Ra) | 防触电等级 | 应用环境温度 | IP等级 | 寿命（@L70/B50） | 主体材料材质 | 安装方式 | 灯具尺寸(mm) L*W*H | 装箱数量 (箱*/只）
| 542004088800 | 侧发光灯盘众Ⅲ系列 | LDP0101501B-众Ⅲ侧-J3030-15W-4000K-白 | LDP0101501B | 15 | 220V | 0.14 | 500 | 0.5 | 外置 | 1500 | 100 | 4000 | 110 | ≤5 | 80 | II | -20~40 | IP20 | 30000 | 铝挤+MS | 集吊 | 300*300*14 | 10（无内盒）
| 542004088700 | 侧发光灯盘众Ⅲ系列 | LDP0101501B-众Ⅲ侧-J3030-15W-5700K-白 | LDP0101501B | 15 | 220V | 0.14 | 500 | 0.5 | 外置 | 1500 | 100 | 5700 | 110 | ≤5 | 80 | II | -20~40 | IP20 | 30000 | 铝挤+MS | 集吊 | 300*300*14 | 10（无内盒）
| 542004088600 | 侧发光灯盘众Ⅲ系列 | LDP0102401B-众Ⅲ侧-J3060-24W-4000K-白 | LDP0102401B | 24 | 220V | 0.19 | 500 | 0.5 | 外置 | 2200 | 91.6667 | 4000 | 110 | ≤5 | 80 | II | -20~40 | IP20 | 30000 | 铝挤+MS | 集吊 | 300*600*14 | 10（无内盒）
| 542004088500 | 侧发光灯盘众Ⅲ系列 | LDP0102401B-众Ⅲ侧-J3060-24W-5700K-白 | LDP0102401B | 24 | 220V | 0.19 | 500 | 0.5 | 外置 | 2200 | 91.6667 | 5700 | 110 | ≤5 | 80 | II | -20~40 | IP20 | 30000 | 铝挤+MS | 集吊 | 300*600*14 | 10（无内盒）

## 品III直下灯盘
回到产品树
产品品类 | 项目编号 | 物料代码 | 物料描述 | 产品型号 | 渠道信息 | Item Description | 产品尺寸(mm) | 额定电压 | 额定输入功率(W) | 功率因数 | 色温(K) | 光束角(°) | 显色指数(Ra) | 开孔尺寸(mm) | 产品嵌入高度(mm) | 是否含驱动 | LED控制装置的额定最高温度(tc) | IP等级 | IK等级 | 额定总功率(W) | 能效等级 | 绝缘等级 | 蓝光危害等级 | 宣称光通量(lm) | 光效(lm/W) | 光通维持率(%) | 产品寿命 | 灯珠寿命 | 环境温度 | 波动深度 | 执行标准 | 认证类型 | 环保有效期限 | 最小包装单元的数量 | EAN69商品条码 | 产品定位所需的包装风格 | 安装方式 | 输入频率(Hz)
室内无主灯 | 326031390011 | 542016118100 | DP6060-36-010品III直下灯盘6060-36W-4000K | DP6060-36-010 | 国内外工程包 | LEDPBL-U6 Sq595-36W-4000-WH | 595×595×38 | 220V | 36W | 0.9 | 4000K | 110° | 80 | 570×570 | 40 | 是 | 90℃ | IP40 | IK03 | 36W | 三级能效 | Ⅰ | RG0 | 3200 | 80 | 92% | 30000H | L70B50 | ‘-20~+40℃ | 无频闪 | GB 43472 GB/T 7000.1 GB/T 7000.202 | CCC、CB、能效标 | 10年 | 10 | 6937209643278 | 工程包-无内盒，仅外箱 | 嵌入式 | 50Hz
室内无主灯 | 326031390011 | 542016118200 | DP6060-36-020品III直下灯盘6060-36W-5700K | DP6060-36-020 | 国内外工程包 | LEDPBL-U6 Sq595-36W-5700-WH | 595×595×38 | 220V | 36W | 0.9 | 5700K | 110° | 80 | 570×570 | 40 | 是 | 90℃ | IP40 | IK03 | 36W | 三级能效 | Ⅰ | RG0 | 3200 | 80 | 92% | 30000H | L70B50 | ‘-20~+40℃ | 无频闪 | GB 43472 GB/T 7000.1 GB/T 7000.202 | CCC、CB、能效标 | 10年 | 10 | 6937209643285 | 工程包-无内盒，仅外箱 | 嵌入式 | 50Hz
室内无主灯 | 326031390011 | 542016118300 | DP6060-36-003品III直下灯盘J6060-36W-4000K | DP6060-36-003 | 国内外工程包 | LEDPBL-U6 Sq600-IC-36W-4000-WH | 600×600×38 | 220V | 36W | 0.9 | 4000K | 110° | 80 | / | 40 | 是 | 90℃ | IP40 | IK03 | 36W | 三级能效 | Ⅰ | RG0 | 3200 | 80 | 92% | 30000H | L70B50 | ‘-20~+40℃ | 无频闪 | GB 43472 GB/T 7000.1 GB/T 7000.202 | CCC、CB、能效标 | 10年 | 10 | 6937209643292 | 工程包-无内盒，仅外箱 | 嵌入式 | 50Hz
室内无主灯 | 326031390011 | 542016118400 | DP6060-36-004品III直下灯盘J6060-36W-5700K | DP6060-36-004 | 国内外工程包 | LEDPBL-U6 Sq600-IC-36W-5700-WH | 600×600×38 | 220V | 36W | 0.9 | 5700K | 110° | 80 | / | 40 | 是 | 90℃ | IP40 | IK03 | 36W | 三级能效 | Ⅰ | RG0 | 3200 | 80 | 92% | 30000H | L70B50 | ‘-20~+40℃ | 无频闪 | GB 43472 GB/T 7000.1 GB/T 7000.202 | CCC、CB、能效标 | 10年 | 10 | 6937209643308 | 工程包-无内盒，仅外箱 | 嵌入式 | 50Hz
室内无主灯 | 326031390011 | 542016118500 | DP3012-36-005品III直下灯盘3012-36W-4000K | DP3012-36-005 | 国内外工程包 | LEDPBL-U6 Re295-36W-4000-WH | 295×1195×36 | 220V | 36W | 0.9 | 4000K | 110° | 80 | 270×1170 | 40 | 是 | 80℃ | IP40 | IK03 | 36W | 三级能效 | Ⅰ | RG0 | 3200 | 80 | 92% | 30000H | L70B50 | ‘-20~+40℃ | 无频闪 | GB 43472 GB/T 7000.1 GB/T 7000.202 | CCC、CB、能效标 | 10年 | 10 | 6937209643315 | 工程包-无内盒，仅外箱 | 嵌入式 | 50Hz
室内无主灯 | 326031390011 | 542016118600 | DP3012-36-006品III直下灯盘3012-36W-5700K | DP3012-36-006 | 国内外工程包 | LEDPBL-U6 Re295-36W-5700-WH | 295×1195×36 | 220V | 36W | 0.9 | 5700K | 110° | 80 | 270×1170 | 40 | 是 | 90℃ | IP40 | IK03 | 36W | 三级能效 | Ⅰ | RG0 | 3200 | 80 | 92% | 30000H | L70B50 | ‘-20~+40℃ | 无频闪 | GB 43472 GB/T 7000.1 GB/T 7000.202 | CCC、CB、能效标 | 10年 | 10 | 6937209643322 | 工程包-无内盒，仅外箱 | 嵌入式 | 50Hz
室内无主灯 | 326031390011 | 542016118700 | DP3012-36-007品III直下灯盘J3012-36W-4000K | DP3012-36-007 | 国内外工程包 | LEDPBL-U6 Re300-IC-36W-4000-WH | 300×1200×36 | 220V | 36W | 0.9 | 4000K | 110° | 80 | / | 40 | 是 | 90℃ | IP40 | IK03 | 36W | 三级能效 | Ⅰ | RG0 | 3200 | 80 | 92% | 30000H | L70B50 | ‘-20~+40℃ | 无频闪 | GB 43472 GB/T 7000.1 GB/T 7000.202 | CCC、CB、能效标 | 10年 | 10 | 6937209643339 | 工程包-无内盒，仅外箱 | 嵌入式 | 50Hz
室内无主灯 | 326031390011 | 542016118800 | DP3012-36-008品III直下灯盘J3012-36W-5700K | DP3012-36-008 | 国内外工程包 | LEDPBL-U6 Re300-IC-36W-5700-WH | 300×1200×36 | 220V | 36W | 0.9 | 5700K | 110° | 80 | / | 40 | 是 | 90℃ | IP40 | IK03 | 36W | 三级能效 | Ⅰ | RG0 | 3200 | 80 | 92% | 30000H | L70B50 | ‘-20~+40℃ | 无频闪 | GB 43472 GB/T 7000.1 GB/T 7000.202 | CCC、CB、能效标 | 10年 | 10 | 6937209643346 | 工程包-无内盒，仅外箱 | 嵌入式 | 50Hz
室内无主灯 | 326031390011 | 542016118900 | DP6012-72-009品III直下灯盘6012-72W-4000K | DP6012-72-009 | 国内外工程包 | LEDPBL-U6 Re595-72W-4000-WH | 1195×595×38 | 220V | 72W | 0.9 | 4000K | 110° | 80 | 570×1170 | 40 | 是 | 90℃ | IP40 | IK03 | 72W | 三级能效 | Ⅰ | RG0 | 6480 | 80 | 92% | 30000H | L70B50 | ‘-20~+40℃ | 无频闪 | GB 43472 GB/T 7000.1 GB/T 7000.202 | CCC、CB、能效标 | 10年 | 4 | 6937209643353 | 工程包-无内盒，仅外箱 | 嵌入式 | 50Hz
室内无主灯 | 326031390011 | 542016119000 | DP6012-72-010品III直下灯盘6012-72W-5700K | DP6012-72-010 | 国内外工程包 | LEDPBL-U6 Re595-72W-5700-WH | 1195×595×38 | 220V | 72W | 0.9 | 5700K | 110° | 80 | 570×1170 | 40 | 是 | 90℃ | IP40 | IK03 | 72W | 三级能效 | Ⅰ | RG0 | 6480 | 80 | 92% | 30000H | L70B50 | ‘-20~+40℃ | 无频闪 | GB 43472 GB/T 7000.1 GB/T 7000.202 | CCC、CB、能效标 | 10年 | 4 | 6937209643360 | 工程包-无内盒，仅外箱 | 嵌入式 | 50Hz
室内无主灯 | 326031390011 | 542016119100 | DP6012-72-011品III直下灯盘J6012-72W-4000K | DP6012-72-011 | 国内外工程包 | LEDPBL-U6 Re600-IC-72W-4000-WH | 1200×600×38 | 220V | 72W | 0.9 | 4000K | 110° | 80 | / | 40 | 是 | 90℃ | IP40 | IK03 | 72W | 三级能效 | Ⅰ | RG0 | 6480 | 80 | 92% | 30000H | L70B50 | ‘-20~+40℃ | 无频闪 | GB 43472 GB/T 7000.1 GB/T 7000.202 | CCC、CB、能效标 | 10年 | 4 | 6937209643377 | 工程包-无内盒，仅外箱 | 嵌入式 | 50Hz
室内无主灯 | 326031390011 | 542016119200 | DP6012-72-012品III直下灯盘J6012-72W-5700K | DP6012-72-012 | 国内外工程包 | LEDPBL-U6 Re600-IC-72W-5700-WH | 1200×600×38 | 220V | 72W | 0.9 | 5700K | 110° | 80 | / | 40 | 是 | 90℃ | IP40 | IK03 | 72W | 三级能效 | Ⅰ | RG0 | 6480 | 80 | 92% | 30000H | L70B50 | ‘-20~+40℃ | 无频闪 | GB 43472 GB/T 7000.1 GB/T 7000.202 | CCC、CB、能效标 | 10年 | 4 | 6937209643384 | 工程包-无内盒，仅外箱 | 嵌入式 | 50Hz
室内无主灯 | 326031390011 | 542016119400 | DP6060-48-014品III直下灯盘6060-48W-5700K | DP6060-48-014 | 国内外工程包 | LEDPBL-U6 Sq595-48W-5700-WH | 595×595×38 | 220V | 48W | 0.9 | 5700K | 110° | 80 | 570×570 | 40 | 是 | 90℃ | IP40 | IK03 | 48W | 三级能效 | Ⅰ | RG0 | 4000 | 80 | 92% | 30000H | L70B50 | ‘-20~+40℃ | 无频闪 | GB 43472 GB/T 7000.1 GB/T 7000.202 | CCC、CB、能效标 | 10年 | 10 | 6937209643391 | 工程包-无内盒，仅外箱 | 嵌入式 | 50Hz
室内无主灯 | 326031390011 | 542016119600 | DP6060-48-016品III直下灯盘J6060-48W-5700K | DP6060-48-016 | 国内外工程包 | LEDPBL-U6 Sq600-IC-48W-5700-WH | 600×600×38 | 220V | 48W | 0.9 | 5700K | 110° | 80 | / | 40 | 是 | 90℃ | IP40 | IK03 | 48W | 三级能效 | Ⅰ | RG0 | 4000 | 80 | 92% | 30000H | L70B50 | ‘-20~+40℃ | 无频闪 | GB 43472 GB/T 7000.1 GB/T 7000.202 | CCC、CB、能效标 | 10年 | 10 | 6937209643407 | 工程包-无内盒，仅外箱 | 嵌入式 | 50Hz
室内无主灯 | 326031390011 | 542016119800 | DP3012-48-018品III直下灯盘3012-48W-5700K | DP3012-48-018 | 国内外工程包 | LEDPBL-U6 Re295-48W-5700-WH | 295×1195×36 | 220V | 48W | 0.9 | 5700K | 110° | 80 | 270×1170 | 40 | 是 | 90℃ | IP40 | IK03 | 48W | 三级能效 | Ⅰ | RG0 | 4000 | 80 | 92% | 30000H | L70B50 | ‘-20~+40℃ | 无频闪 | GB 43472 GB/T 7000.1 GB/T 7000.202 | CCC、CB、能效标 | 10年 | 10 | 6937209643414 | 工程包-无内盒，仅外箱 | 嵌入式 | 50Hz
室内无主灯 | 326031390011 | 542016120000 | DP3012-48-020品III直下灯盘J3012-48W-5700K | DP3012-48-020 | 国内外工程包 | LEDPBL-U6 Re300-IC-48W-5700-WH | 300×1200×36 | 220V | 48W | 0.9 | 5700K | 110° | 80 | / | 40 | 是 | 90℃ | IP40 | IK03 | 48W | 三级能效 | Ⅰ | RG0 | 4000 | 80 | 92% | 30000H | L70B50 | ‘-20~+40℃ | 无频闪 | GB 43472 GB/T 7000.1 GB/T 7000.202 | CCC、CB、能效标 | 10年 | 10 | 6937209643421 | 工程包-无内盒，仅外箱 | 嵌入式 | 50Hz
室内无主灯 | 326031390011 | 542016119300 | DP6060-48-013品III直下灯盘6060-48W-4000K | DP6060-48-013 | 国内外工程包 | LEDPBL-U6 Sq595-48W-4000-WH | 595×595×38 | 220V | 48W | 0.9 | 4000K | 110° | 80 | 570×570 | 40 | 是 | 90℃ | IP40 | IK03 | 48W | 三级能效 | Ⅰ | RG0 | 4000 | 80 | 92% | 30000H | L70B50 | ‘-20~+40℃ | 无频闪 | GB 43472 GB/T 7000.1 GB/T 7000.202 | CCC、CB、能效标 | 10年 | 10 | 6937209643438 | 工程包-无内盒，仅外箱 | 嵌入式 | 50Hz
室内无主灯 | 326031390011 | 542016119500 | DP6060-48-015品III直下灯盘J6060-48W-4000K | DP6060-48-015 | 国内外工程包 | LEDPBL-U6 Sq600-IC-48W-4000-WH | 600×600×38 | 220V | 48W | 0.9 | 4000K | 110° | 80 | / | 40 | 是 | 90℃ | IP40 | IK03 | 48W | 三级能效 | Ⅰ | RG0 | 4000 | 80 | 92% | 30000H | L70B50 | ‘-20~+40℃ | 无频闪 | GB 43472 GB/T 7000.1 GB/T 7000.202 | CCC、CB、能效标 | 10年 | 10 | 6937209643445 | 工程包-无内盒，仅外箱 | 嵌入式 | 50Hz
室内无主灯 | 326031390011 | 542016119700 | DP3012-48-017品III直下灯盘3012-48W-4000K | DP3012-48-017 | 国内外工程包 | LEDPBL-U6 Re295-48W-4000-WH | 295×1195×36 | 220V | 48W | 0.9 | 4000K | 110° | 80 | 270×1170 | 40 | 是 | 90℃ | IP40 | IK03 | 48W | 三级能效 | Ⅰ | RG0 | 4000 | 80 | 92% | 30000H | L70B50 | ‘-20~+40℃ | 无频闪 | GB 43472 GB/T 7000.1 GB/T 7000.202 | CCC、CB、能效标 | 10年 | 10 | 6937209643452 | 工程包-无内盒，仅外箱 | 嵌入式 | 50Hz
室内无主灯 | 326031390011 | 542016119900 | DP3012-48-019品III直下灯盘J3012-48W-4000K | DP3012-48-019 | 国内外工程包 | LEDPBL-U6 Re300-IC-48W-4000-WH | 300×1200×36 | 220V | 48W | 0.9 | 4000K | 110° | 80 | / | 40 | 是 | 90℃ | IP40 | IK03 | 48W | 三级能效 | Ⅰ | RG0 | 4000 | 80 | 92% | 30000H | L70B50 | ‘-20~+40℃ | 无频闪 | GB 43472 GB/T 7000.1 GB/T 7000.202 | CCC、CB、能效标 | 10年 | 10 | 6937209643469 | 工程包-无内盒，仅外箱 | 嵌入式 | 50Hz
室内无主灯 | 326031390011 | 542016120100 | DP6060-36-021品III直下灯盘6060-36W-5700K-单包 | DP6060-36-021 | 国内外电商零售 | LEDPBL-U6 Sq595-36W-5700-WH(Individual Packaging) | 595×595×38 | 220V | 36W | 0.9 | 5700K | 110° | 80 | 570×570 | 40 | 是 | 90℃ | IP40 | IK03 | 36W | 三级能效 | Ⅰ | RG0 | 3200 | 80 | 92% | 30000H | L70B50 | ‘-20~+40℃ | 无频闪 | GB 43472 GB/T 7000.1 GB/T 7000.202 | CCC、CB、能效标 | 10年 | 1 | 6937209639035 | 基础款-线框图+黄色内盒+外箱 | 嵌入式 | 50Hz
室内无主灯 | 326031390011 | 542016120200 | DP6060-36-022品III直下灯盘J6060-36W-5700K-单包 | DP6060-36-022 | 国内外电商零售 | LEDPBL-U6 Sq600-IC-36W-5701-WH(Individual Packaging) | 600×600×38 | 220V | 36W | 0.9 | 5700K | 110° | 80 | / | 40 | 是 | 90℃ | IP40 | IK03 | 36W | 三级能效 | Ⅰ | RG0 | 3200 | 80 | 92% | 30000H | L70B50 | ‘-20~+40℃ | 无频闪 | GB 43472 GB/T 7000.1 GB/T 7000.202 | CCC、CB、能效标 | 10年 | 1 | 6937209639042 | 基础款-线框图+黄色内盒+外箱 | 嵌入式 | 50Hz
室内无主灯 | 326031390011 | 542016120300 | DP6060-36-022品III直下灯盘6060-48W-5700K-单包 | DP6060-48-023 | 国内外电商零售 | LEDPBL-U6 Sq595-48W-5702-WH(Individual Packaging) | 595×595×38 | 220V | 48W | 0.9 | 5700K | 110° | 80 | 570×570 | 40 | 是 | 90℃ | IP40 | IK03 | 48W | 三级能效 | Ⅰ | RG0 | 4000 | 80 | 92% | 30000H | L70B50 | ‘-20~+40℃ | 无频闪 | GB 43472 GB/T 7000.1 GB/T 7000.202 | CCC、CB、能效标 | 10年 | 1 | 6937209639059 | 基础款-线框图+黄色内盒+外箱 | 嵌入式 | 50Hz
室内无主灯 | 326031390011 | 542016120400 | DP6060-48-024品III直下灯盘J6060-48W-5700K-单包 | DP6060-48-024 | 国内外电商零售 | LEDPBL-U6 Sq600-IC-48W-5703-WH(Individual Packaging) | 600×600×38 | 220V | 48W | 0.9 | 5700K | 110° | 80 | / | 40 | 是 | 90℃ | IP40 | IK03 | 48W | 三级能效 | Ⅰ | RG0 | 4000 | 80 | 92% | 30000H | L70B50 | ‘-20~+40℃ | 无频闪 | GB 43472 GB/T 7000.1 GB/T 7000.202 | CCC、CB、能效标 | 10年 | 1 | 6937209639066 | 基础款-线框图+黄色内盒+外箱 | 嵌入式 | 50Hz

## 悦居II
回到产品树
物料代码 | 物料描述 | 产品型号 | 渠道信息 | 产品尺寸(mm) | 额定电压 | 额定输入功率(W) | 额定电流 | 功率因数 | 色温(K) | 光束角(°) | 显色指数(Ra) | IP等级 | IK等级 | 额定总功率(W) | 能效等级 | 绝缘等级 | 蓝光危害等级 | 宣称光通量(lm) | 光效(lm/W) | 产品寿命 | 环境温度 | 执行标准 | 认证类型 | 环保有效期限 | 外箱装箱数量
524001022100 | 锦悦II-J3030-18W-940 | DP3030-18-012 | 国内线下零售 | 300×300×35mm | 220V | 18W | 0.135A | 0.5 | 4000K | 110° | 90 | 整灯IP40正面IP54 | IK03 | 18W | 三级能效 | Ⅱ | RG0 | 1302 | 70 | 30000H | -10~+45℃ | GB 43472 GB/T 7000.1 GB/T 7000.202 | CCC ，三级能效 | 10年 | 20
524001022200 | 锦悦II-J3060-24W-940 | DP3060-24-012 | 国内线下零售 | 300×600×35mm | 220V | 24W | 0.175A | 0.5 | 4000K | 110° | 90 | 整灯IP40正面IP54 | IK03 | 24W | 三级能效 | Ⅱ | RG0 | 1707 | 72 | 30000H | -10~+45℃ | GB 43472 GB/T 7000.1 GB/T 7000.202 | CCC ，三级能效 | 10年 | 10
524001022300 | 锦悦II-J3030-18W-957 | DP3030-18-011 | 国内线下零售 | 300×300×35mm | 220V | 18W | 0.135A | 0.5 | 5700K | 110° | 90 | 整灯IP40正面IP54 | IK03 | 18W | 三级能效 | Ⅱ | RG0 | 1395 | 75 | 30000H | -10~+45℃ | GB 43472 GB/T 7000.1 GB/T 7000.202 | CCC ，三级能效 | 10年 | 20
524001022400 | 锦悦II-J3030-24W-957 | DP3030-24-008 | 国内线下零售 | 300×300×35mm | 220V | 24W | 0.175A | 0.5 | 5700K | 110° | 90 | 整灯IP40正面IP54 | IK03 | 24W | 三级能效 | Ⅱ | RG0 | 1748 | 75 | 30000H | -10~+45℃ | GB 43472 GB/T 7000.1 GB/T 7000.202 | CCC ，三级能效 | 10年 | 20
524001022500 | 锦悦II-J3060-24W-957 | DP3060-24-011 | 国内线下零售 | 300×600×35mm | 220V | 24W | 0.175A | 0.5 | 5700K | 110° | 90 | 整灯IP40正面IP54 | IK03 | 24W | 三级能效 | Ⅱ | RG0 | 1785 | 75 | 30000H | -10~+45℃ | GB 43472 GB/T 7000.1 GB/T 7000.202 | CCC ，三级能效 | 10年 | 10
524001022600 | 锦悦II-J3060-36W-957 | DP3060-36-011 | 国内线下零售 | 300×600×35mm | 220V | 36W | 0.16A | 0.9 | 5700K | 110° | 90 | 整灯IP40正面IP54 | IK03 | 36W | 三级能效 | Ⅱ | RG0 | 2565 | 75 | 30000H | -10~+45℃ | GB 43472 GB/T 7000.1 GB/T 7000.202 | CCC ，三级能效 | 10年 | 10
524001022700 | 锦悦II-J3030-18W-957-DS | DP3030-18-011 | 国内电商零售 | 300×300×35mm | 220V | 18W | 0.135A | 0.5 | 5700K | 110° | 90 | 整灯IP40正面IP54 | IK03 | 18W | 三级能效 | Ⅱ | RG0 | 1395 | 75 | 30000H | -10~+45℃ | GB 43472 GB/T 7000.1 GB/T 7000.202 | CCC ，三级能效 | 10年 | 10
524001022800 | 锦悦II-J3060-24W-957-DS | DP3060-24-011 | 国内电商零售 | 300×600×35mm | 220V | 24W | 0.175A | 0.5 | 5700K | 110° | 90 | 整灯IP40正面IP54 | IK03 | 24W | 三级能效 | Ⅱ | RG0 | 1785 | 75 | 30000H | -10~+45℃ | GB 43472 GB/T 7000.1 GB/T 7000.202 | CCC ，三级能效 | 10年 | 10
524001022900 | 悦居II-J3030-18W-930 | LDP3030-YJ189080301 | 国内工程包 | 300×300×35mm | 220V | 18W | 0.088A | 0.9 | 3000K | 110° | 90 | 整灯IP40正面IP54 | IK03 | 18W | 三级能效 | Ⅱ | RG0 | 1288 | 70 | 30000H | -10~+45℃ | GB 43472 GB/T 7000.1 GB/T 7000.202 | CCC ，三级能效 | 10年 | 10
524001023000 | 悦居II-J3030-18W-940 | LDP3030-YJ189080401 | 国内工程包 | 300×300×35mm | 220V | 18W | 0.088A | 0.9 | 4000K | 110° | 90 | 整灯IP40正面IP54 | IK03 | 18W | 三级能效 | Ⅱ | RG0 | 1343 | 75 | 30000H | -10~+45℃ | GB 43472 GB/T 7000.1 GB/T 7000.202 | CCC ，三级能效 | 10年 | 10
524001023100 | 悦居II-J3030-18W-957 | LDP3030-YJ189080571 | 国内工程包 | 300×300×35mm | 220V | 18W | 0.088A | 0.9 | 5700K | 110° | 90 | 整灯IP40正面IP54 | IK03 | 18W | 三级能效 | Ⅱ | RG0 | 1343 | 75 | 30000H | -10~+45℃ | GB 43472 GB/T 7000.1 GB/T 7000.202 | CCC ，三级能效 | 10年 | 10
524001023200 | 悦居II-J3060-24W-930 | LDP3060-YJ249080301 | 国内工程包 | 300×600×35mm | 220V | 24W | 0.112A | 0.9 | 3000K | 110° | 90 | 整灯IP40正面IP54 | IK03 | 24W | 三级能效 | Ⅱ | RG0 | 1833 | 78 | 30000H | -10~+45℃ | GB 43472 GB/T 7000.1 GB/T 7000.202 | CCC ，三级能效 | 10年 | 10
524001023300 | 悦居II-J3060-24W-940 | LDP3060-YJ249080401 | 国内工程包 | 300×600×35mm | 220V | 24W | 0.112A | 0.9 | 4000K | 110° | 90 | 整灯IP40正面IP54 | IK03 | 24W | 三级能效 | Ⅱ | RG0 | 1952 | 82 | 30000H | -10~+45℃ | GB 43472 GB/T 7000.1 GB/T 7000.202 | CCC ，三级能效 | 10年 | 10
524001023400 | 悦居II-J3060-24W-957 | LDP3060-YJ249080571 | 国内工程包 | 300×600×35mm | 220V | 24W | 0.112A | 0.9 | 5700K | 110° | 90 | 整灯IP40正面IP54 | IK03 | 24W | 三级能效 | Ⅱ | RG0 | 1952 | 82 | 30000H | -10~+45℃ | GB 43472 GB/T 7000.1 GB/T 7000.202 | CCC ，三级能效 | 10年 | 10
524001024700 | 悦居II-J3030-18W-935 | LDP3030-YJ189080301 | 国内工程包 | 300×300×35mm | 220V | 18W | 0.088A | 0.9 | 3500K | 110° | 90 | 整灯IP40正面IP54 | IK03 | 18W | 三级能效 | Ⅱ | RG0 | 1343 | 75 | 30000H | -10~+45℃ | GB 43472 GB/T 7000.1 GB/T 7000.202 | CCC ，三级能效 | 10年 | 20
524001024800 | 悦居II-J3060-24W-935 | LDP3060-YJ249080301 | 国内工程包 | 300×600×35mm | 220V | 24W | 0.112A | 0.9 | 3500K | 110° | 90 | 整灯IP40正面IP54 | IK03 | 24W | 三级能效 | Ⅱ | RG0 | 1952 | 82 | 30000H | -10~+45℃ | GB 43472 GB/T 7000.1 GB/T 7000.202 | CCC ，三级能效 | 10年 | 10
524001023500 | 锦悦II-J3030-24W-5700K-呵护光 | DP3030-24-008 | 国内电商零售 | 300×300×35mm | 220V | 24W | 0.175A | 0.5 | 5700K | 110° | 90 | 整灯IP40正面IP54 | IK03 | 24W | 三级能效 | Ⅱ | RG0 | 1748 | 75 | 30000H | -10~+45℃ | GB 43472 GB/T 7000.1 GB/T 7000.202 | CCC ，三级能效 | 10年 | 10
524001023600 | 锦悦II-J3060-36W-5700K-呵护光 | DP3060-36-011 | 国内电商零售 | 300×600×35mm | 220V | 36W | 0.16A | 0.9 | 5700K | 110° | 90 | 整灯IP40正面IP54 | IK03 | 36W | 三级能效 | Ⅱ | RG0 | 2565 | 75 | 30000H | -10~+45℃ | GB 43472 GB/T 7000.1 GB/T 7000.202 | CCC ，三级能效 | 10年 | 10
524001023700 | 锦悦II-J3030-22W-5700K-呵护光 | DP3030-22-001 | 国内电商零售 | 300×300×35mm | 220V | 22W | 0.175A | 0.5 | 5700K | 110° | 90 | 整灯IP40正面IP54 | IK03 | 22W | 三级能效 | Ⅱ | RG0 | 1748 | 75 | 30000H | -10~+45℃ | GB 43472 GB/T 7000.1 GB/T 7000.202 | CCC ，三级能效 | 10年 | 10
524001023800 | 锦悦II-J3060-34W-5700K-呵护光 | DP3060-34-001 | 国内电商零售 | 300×600×35mm | 220V | 34W | 0.16A | 0.9 | 5700K | 110° | 90 | 整灯IP40正面IP54 | IK03 | 34W | 三级能效 | Ⅱ | RG0 | 2565 | 75 | 30000H | -10~+45℃ | GB 43472 GB/T 7000.1 GB/T 7000.202 | CCC ，三级能效 | 10年 | 10
524001023900 | 锦悦II-J3030-24W-5700K-全光谱 | DP3030-24-009 | 国内电商零售 | 300×300×35mm | 220V | 24W | 0.175A | 0.5 | 5700K | 110° | 95 | 整灯IP40正面IP54 | IK03 | 24W | 三级能效 | Ⅱ | RG0 | 1558 | 66 | 30000H | -10~+45℃ | GB 43472 GB/T 7000.1 GB/T 7000.202 | CCC ，三级能效 | 10年 | 10
524001024000 | 锦悦II-J3060-36W-5700K-全光谱 | DP3060-36-012 | 国内电商零售 | 300×600×35mm | 220V | 36W | 0.16A | 0.9 | 5700K | 110° | 95 | 整灯IP40正面IP54 | IK03 | 36W | 三级能效 | Ⅱ | RG0 | 2516 | 74 | 30000H | -10~+45℃ | GB 43472 GB/T 7000.1 GB/T 7000.202 | CCC ，三级能效 | 10年 | 10
524001024100 | 锦悦II-J3030-22W-5700K-全光谱 | DP3030-22-002 | 国内电商零售 | 300×300×35mm | 220V | 22W | 0.175A | 0.5 | 5700K | 110° | 95 | 整灯IP40正面IP54 | IK03 | 22W | 三级能效 | Ⅱ | RG0 | 1557 | 66 | 30000H | -10~+45℃ | GB 43472 GB/T 7000.1 GB/T 7000.202 | CCC ，三级能效 | 10年 | 10
524001024200 | 锦悦II-J3060-34W-5700K-全光谱 | DP3060-34-002 | 国内电商零售 | 300×600×35mm | 220V | 34W | 0.16A | 0.9 | 5700K | 110° | 95 | 整灯IP40正面IP54 | IK03 | 34W | 三级能效 | Ⅱ | RG0 | 2516 | 74 | 30000H | -10~+45℃ | GB 43472 GB/T 7000.1 GB/T 7000.202 | CCC ，三级能效 | 10年 | 20
524001024300 | 锦悦II-J3030-24W-5700K-全光谱-抑菌 | DP3030-24-010 | 国内电商零售 | 300×300×35mm | 220V | 24W | 0.175A | 0.5 | 5700K | 110° | 95 | 整灯IP40正面IP54 | IK03 | 24W | 三级能效 | Ⅱ | RG0 | 1558 | 66 | 30000H | -10~+45℃ | GB 43472 GB/T 7000.1 GB/T 7000.202 | CCC ，三级能效 | 10年 | 20
524001024400 | 锦悦II-J3060-36W-5700K-全光谱-抑菌 | DP3060-36-013 | 国内电商零售 | 300×600×35mm | 220V | 36W | 0.16A | 0.9 | 5700K | 110° | 95 | 整灯IP40正面IP54 | IK03 | 36W | 三级能效 | Ⅱ | RG0 | 2516 | 74 | 30000H | -10~+45℃ | GB 43472 GB/T 7000.1 GB/T 7000.202 | CCC ，三级能效 | 10年 | 10
524001024500 | 锦悦II-J3030-22W-5700K-全光谱-抑菌 | DP3030-22-003 | 国内电商零售 | 300×300×35mm | 220V | 22W | 0.175A | 0.5 | 5700K | 110° | 95 | 整灯IP40正面IP54 | IK03 | 22W | 三级能效 | Ⅱ | RG0 | 1558 | 66 | 30000H | -10~+45℃ | GB 43472 GB/T 7000.1 GB/T 7000.202 | CCC ，三级能效 | 10年 | 20
524001024600 | 锦悦II-J3060-34W-5700K-全光谱-抑菌 | DP3060-34-003 | 国内电商零售 | 300×600×35mm | 220V | 34W | 0.16A | 0.9 | 5700K | 110° | 95 | 整灯IP40正面IP54 | IK03 | 34W | 三级能效 | Ⅱ | RG0 | 2516 | 74 | 30000H | -10~+45℃ | GB 43472 GB/T 7000.1 GB/T 7000.202 | CCC ，三级能效 | 10年 | 10

## 乐居Ⅱ侧
回到产品树 | 退市！
产品图片 | 物料代码 | SPU | 物料描述 | 型号 | 功率(W) | 输入电压 | 输入电流 | 浪涌 | 功率因数 | 电源（外置/内置） | 光通量（lm） | 光效(lm/W) | 色温(K) | 光束角 | 色容差 | 显指（Ra) | 防触电等级 | 应用环境温度 | IP等级 | 寿命（@L70/B50） | 主体材料材质 | 安装方式 | 灯具尺寸(mm) L*W*H | 产品净重（kg） | 装箱数量 (箱*/只） | 价格类型
| 542004085600 | 侧发光面板灯乐居II系列 | LDP0101505B-乐居Ⅱ侧-J3030-15W-4000K-白 | LDP0101505B | 15 | 220V | 0.14 | 500 | 0.5 | 外置 | 1400 | 93.3333 | 4000 | 110 | ≤5 | 80 | II | -20~40 | IP20 | 30000 | 铝挤+PS | 集吊 | 300*300*14 | 0.587 | 10（无内盒） | 竞价特批类
| 542004085500 | 侧发光面板灯乐居II系列 | LDP0101505B-乐居Ⅱ侧-J3030-15W-5700K-白 | LDP0101505B | 15 | 220V | 0.14 | 500 | 0.5 | 外置 | 1400 | 93.3333 | 5700 | 110 | ≤5 | 80 | II | -20~40 | IP20 | 30000 | 铝挤+PS | 集吊 | 300*300*14 | 0.587 | 10（无内盒） | 竞价特批类
| 542004085300 | 侧发光面板灯乐居II系列 | LDP0102405B-乐居Ⅱ侧-J3060-24W-4000K-白 | LDP0102405B | 24 | 220V | 0.19 | 500 | 0.5 | 外置 | 2200 | 91.6667 | 4000 | 110 | ≤5 | 80 | II | -20~40 | IP20 | 30000 | 铝挤+PS | 集吊 | 300*600*14 | 1.049 | 10（无内盒） | 竞价特批类
| 542004085200 | 侧发光面板灯乐居II系列 | LDP0102405B-乐居Ⅱ侧-J3060-24W-5700K-白 | LDP0102405B | 24 | 220V | 0.19 | 500 | 0.5 | 外置 | 2200 | 91.6667 | 5700 | 110 | ≤5 | 80 | II | -20~40 | IP20 | 30000 | 铝挤+PS | 集吊 | 300*600*14 | 1.049 | 10（无内盒） | 竞价特批类

## 空体灯盘
回到产品树 | 标记黄色SKU退市
图片 | 料号 | SPU | 描述 | 产品尺寸 | 开孔尺寸 | 价格类型
| 140042429 | T8空体灯盘 | T/MDP11318I-Y/WH/LED布线(单端输入) | 598*598*76 | 585*585 | 常规类 | 预退！
| 140042433 | T8空体灯盘 | T/MDP11236I-Y/WH/LED布线(单端输入) | 1198*298*76 | 1185*285 | 常规类 | 退市
| 140042437 | T8空体灯盘 | T/MDP11336I-Y/WH/LED布线(单端输入) | 1198*598*76 | 1185*585 | 常规类 | 退市

## 朗界
回到产品树
序号 | 物料代码 | 物料描述 | 型号 | 功率(W) | 输入电压 | 输入电流/A | 功率因数 | 频率 | 光通量（lm） | 色温(K) | 光束角 | 色容差 | 显指（Ra) | 主体材料材质 | 颜色 | 安装方式 | 灯具尺寸(mm) L*W*H | 防触电等级 | IP等级 | 寿命（L70B50） | 装箱数量 (箱*/只） | 渠道 | 备注
1 | 529000083500 | LBG12003002-朗界-E-L12-扩-下出光-940BK-单 | LBG12003002 | 30W(160×0.17W/LED 模块) | 220V | 0.14A | 0.9 | 50Hz | 2500 | 4000K | 100° | ≤5 | 90 | 铝 | 黑 | 吊装 | 1200×100×35mm | I类 | IP20 | 50000h | 6 | 11
2 | 529000083600 | LBG12003002-朗界-E-L12-扩-下出光-957BK-单 | LBG12003002 | 30W(160×0.17W/LED 模块) | 220V | 0.14A | 0.9 | 50Hz | 2600 | 5700K | 100° | ≤5 | 90 | 铝 | 黑 | 吊装 | 1200×100×35mm | I类 | IP20 | 50000h | 6 | 11
3 | 529000083700 | LBG12003002-朗界-E-L12-扩-下出光-940BK-连端 | LBG12003002 | 30W(160×0.17W/LED 模块) | 220V | 0.14A | 0.9 | 50Hz | 2500 | 4000K | 100° | ≤5 | 90 | 铝 | 黑 | 吊装 | 1192.5×100×35mm | I类 | IP20 | 50000h | 6 | 11
4 | 529000083800 | LBG12003002-朗界-E-L12-扩-下出光-957BK-连端 | LBG12003002 | 30W(160×0.17W/LED 模块) | 220V | 0.14A | 0.9 | 50Hz | 2600 | 5700K | 100° | ≤5 | 90 | 铝 | 黑 | 吊装 | 1192.5×100×35mm | I类 | IP20 | 50000h | 6 | 11
5 | 529000083900 | LBG12003002-朗界-E-L6-扩-下出光-940BK-连端 | LBG06001501 | 15W(80×0.17W/LED 模块) | 220V | 0.12A | 0.5 | 50Hz | 1250 | 4000K | 100° | ≤5 | 90 | 铝 | 黑 | 吊装 | 592.5×100×35mm | I类 | IP20 | 50000h | 12 | 11
6 | 529000084000 | LBG12003002-朗界-E-L6-扩-下出光-957BK-连端 | LBG06001501 | 15W(80×0.17W/LED 模块) | 220V | 0.12A | 0.5 | 50Hz | 1300 | 5700K | 100° | ≤5 | 90 | 铝 | 黑 | 吊装 | 592.5×100×35mm | I类 | IP20 | 50000h | 12 | 11
7 | 529000084100 | LBG12003002-朗界-E-L12-扩-下出光-940BK-连 | LBG12003002 | 30W(160×0.17W/LED 模块) | 220V | 0.14A | 0.9 | 50Hz | 2500 | 4000K | 100° | ≤5 | 90 | 铝 | 黑 | 吊装 | 1185×100×35mm | I类 | IP20 | 50000h | 6 | 11
8 | 529000084200 | LBG12003002-朗界-E-L12-扩-下出光-957BK-连 | LBG12003002 | 30W(160×0.17W/LED 模块) | 220V | 0.14A | 0.9 | 50Hz | 2600 | 5700K | 100° | ≤5 | 90 | 铝 | 黑 | 吊装 | 1185×100×35mm | I类 | IP20 | 50000h | 6 | 11
9 | 529000084300 | LBG12003003-朗界-P-L12-棱-下出光-940BK-单 | LBG12003003 | 30W(160×0.17W/LED 模块) | 220V | 0.14A | 0.9 | 50Hz | 2500 | 4000K | 100° | ≤5 | 90 | 铝 | 黑 | 吊装 | 1200×100×35mm | I类 | IP20 | 50000h | 6 | 11
10 | 529000084400 | LBG12003003-朗界-P-L12-棱-下出光-957BK-单 | LBG12003003 | 30W(160×0.17W/LED 模块) | 220V | 0.14A | 0.9 | 50Hz | 2600 | 5700K | 100° | ≤5 | 90 | 铝 | 黑 | 吊装 | 1200×100×35mm | I类 | IP20 | 50000h | 6 | 11
11 | 529000084500 | LBG12003003-朗界-P-L12-棱-下出光-940BK-连端 | LBG12003003 | 30W(160×0.17W/LED 模块) | 220V | 0.14A | 0.9 | 50Hz | 2500 | 4000K | 100° | ≤5 | 90 | 铝 | 黑 | 吊装 | 1192.5×100×35mm | I类 | IP20 | 50000h | 6 | 11
12 | 529000084600 | LBG12003003-朗界-P-L12-棱-下出光-957BK-连端 | LBG12003003 | 30W(160×0.17W/LED 模块) | 220V | 0.14A | 0.9 | 50Hz | 2600 | 5700K | 100° | ≤5 | 90 | 铝 | 黑 | 吊装 | 1192.5×100×35mm | I类 | IP20 | 50000h | 6 | 11
13 | 529000084700 | LBG12003003-朗界-P-L6-棱-下出光-940BK-连端 | LBG06001502 | 15W(80×0.17W/LED 模块) | 220V | 0.12A | 0.5 | 50Hz | 1250 | 4000K | 100° | ≤5 | 90 | 铝 | 黑 | 吊装 | 592.5×100×35mm | I类 | IP20 | 50000h | 12 | 11
14 | 529000084800 | LBG12003003-朗界-P-L6-棱-下出光-957BK-连端 | LBG06001502 | 15W(80×0.17W/LED 模块) | 220V | 0.12A | 0.5 | 50Hz | 1300 | 5700K | 100° | ≤5 | 90 | 铝 | 黑 | 吊装 | 592.5×100×35mm | I类 | IP20 | 50000h | 12 | 11
15 | 529000084900 | LBG12003003-朗界-P-L12-棱-下出光-940BK-连 | LBG12003003 | 30W(160×0.17W/LED 模块) | 220V | 0.14A | 0.9 | 50Hz | 2500 | 4000K | 100° | ≤5 | 90 | 铝 | 黑 | 吊装 | 1185×100×35mm | I类 | IP20 | 50000h | 6 | 11
16 | 529000085000 | LBG12003003-朗界-P-L12-棱-下出光-957BK-连 | LBG12003003 | 30W(160×0.17W/LED 模块) | 220V | 0.14A | 0.9 | 50Hz | 2600 | 5700K | 100° | ≤5 | 90 | 铝 | 黑 | 吊装 | 1185×100×35mm | I类 | IP20 | 50000h | 6 | 11
17 | 529000085100 | LBG12004501-朗界-P-L12-棱-上下出光-940BK-单 | LBG12004501 | 45W(160×0.17W/LED模块+80×0.17W/LED模块) | 220V | 0.21A | 0.9 | 50Hz | 3800 | 4000K | 100° | ≤5 | 90 | 铝 | 黑 | 吊装 | 1200×100×35mm | I类 | IP20 | 50000h | 6 | 11
18 | 529000085200 | LBG12004501-朗界-P-L12-棱-上下出光-957BK-单 | LBG12004501 | 45W(160×0.17W/LED模块+80×0.17W/LED模块) | 220V | 0.21A | 0.9 | 50Hz | 3900 | 5700K | 100° | ≤5 | 90 | 铝 | 黑 | 吊装 | 1200×100×35mm | I类 | IP20 | 50000h | 6 | 11
19 | 529000085300 | LBG12004501-朗界-P-L12-棱-上下出光-940BK-连端 | LBG12004501 | 45W(160×0.17W/LED模块+80×0.17W/LED模块) | 220V | 0.21A | 0.9 | 50Hz | 3800 | 4000K | 100° | ≤5 | 90 | 铝 | 黑 | 吊装 | 1192.5×100×35mm | I类 | IP20 | 50000h | 6 | 11
20 | 529000085400 | LBG12004501-朗界-P-L12-棱-上下出光-957BK-连端 | LBG12004501 | 45W(160×0.17W/LED模块+80×0.17W/LED模块) | 220V | 0.21A | 0.9 | 50Hz | 3900 | 5700K | 100° | ≤5 | 90 | 铝 | 黑 | 吊装 | 1192.5×100×35mm | I类 | IP20 | 50000h | 6 | 11
21 | 529000085500 | LBG12004501-朗界-P-L6-棱-上下出光-940BK-连端 | LBG06002301 | 22.5W(80×0.17W/LED 模块+40×0.17W/LED 模块) | 220V | 0.18A | 0.5 | 50Hz | 1900 | 4000K | 100° | ≤5 | 90 | 铝 | 黑 | 吊装 | 592.5×100×35mm | I类 | IP20 | 50000h | 12 | 11
22 | 529000085600 | LBG12004501-朗界-P-L6-棱-上下出光-957BK-连端 | LBG06002301 | 22.5W(80×0.17W/LED 模块+40×0.17W/LED 模块) | 220V | 0.18A | 0.5 | 50Hz | 1950 | 5700K | 100° | ≤5 | 90 | 铝 | 黑 | 吊装 | 592.5×100×35mm | I类 | IP20 | 50000h | 12 | 11
23 | 529000085700 | LBG12004501-朗界-P-L12-棱-上下出光-940BK-连 | LBG12004501 | 45W(160×0.17W/LED模块+80×0.17W/LED模块) | 220V | 0.21A | 0.9 | 50Hz | 3800 | 4000K | 100° | ≤5 | 90 | 铝 | 黑 | 吊装 | 1185×100×35mm | I类 | IP20 | 50000h | 6 | 11
24 | 529000085800 | LBG12004501-朗界-P-L12-棱-上下出光-957BK-连 | LBG12004501 | 45W(160×0.17W/LED模块+80×0.17W/LED模块) | 220V | 0.21A | 0.9 | 50Hz | 3900 | 5700K | 100° | ≤5 | 90 | 铝 | 黑 | 吊装 | 1185×100×35mm | I类 | IP20 | 50000h | 6 | 11
25 | 529000085900 | LBG12004502-朗界-P-L12-模组-上下出光-50D-940BK-单 | LBG12004502 | 45W(80×0.34W/LED 模块+80×0.17W/LED 模块) | 220V | 0.21A | 0.9 | 50Hz | 4000 | 4000K | 50° | ≤5 | 95 | 铝 | 黑 | 吊装 | 1192.5×100×35mm | I类 | IP20 | 50000h | 6 | 11
26 | 529000086000 | LBG12004502-朗界-P-L12-模组-上下出光-50D-940BK-连端 | LBG12004502 | 45W(80×0.34W/LED 模块+80×0.17W/LED 模块) | 220V | 0.21A | 0.9 | 50Hz | 4000 | 4000K | 50° | ≤5 | 95 | 铝 | 黑 | 吊装 | 1192.5×100×35mm | I类 | IP20 | 50000h | 6 | 11
27 | 529000086100 | LBG12004502-朗界-P-L6-模组-上下出光-50D-940BK-连端 | LBG06002302 | 22.5W(140×0.34W/LED 模块+40×0.17W/LED 模块) | 220V | 0.18A | 0.5 | 50Hz | 2000 | 4000K | 50° | ≤5 | 95 | 铝 | 黑 | 吊装 | 592.5×100×35mm | I类 | IP20 | 50000h | 12 | 11
28 | 529000086200 | LBG12004502-朗界-P-L12-模组-上下出光-50D-940BK-连 | LBG12004502 | 45W(80×0.34W/LED 模块+80×0.17W/LED 模块) | 220V | 0.21A | 0.9 | 50Hz | 4000 | 4000K | 50° | ≤5 | 95 | 铝 | 黑 | 吊装 | 1185×100×35mm | I类 | IP20 | 50000h | 6 | 11
29 | 529000093700 | LBG120045DTT02-朗界-P-L12-棱-92757BK-DALI单 | LBG120045DTT02 | 45W(312×0.14W/LED 模块+156×0.17W/LED 模块) | 220V | 0.21A | 0.9 | 50Hz | 3300 | 2700K-5700K | 100° | ≤5 | 90 | 铝 | 黑 | 吊装 | 1200×100×35mm | I类 | IP20 | 50000h | 6 | 11
30 | 529000093800 | LBG120045DTT02-朗界-P-L12-棱-92757BK-DALI连端 | LBG120045DTT02 | 45W(312×0.14W/LED 模块+156×0.17W/LED 模块) | 220V | 0.21A | 0.9 | 50Hz | 3300 | 2700K-5700K | 100° | ≤5 | 90 | 铝 | 黑 | 吊装 | 1192.5×100×35mm | I类 | IP20 | 50000h | 6 | 11
31 | 529000093900 | LBG120045DTT02-朗界-P-L12-棱-92757BK-DALI连 | LBG120045DTT02 | 45W(312×0.14W/LED 模块+156×0.17W/LED 模块) | 220V | 0.21A | 0.9 | 50Hz | 3300 | 2700K-5700K | 100° | ≤5 | 90 | 铝 | 黑 | 吊装 | 1185×100×35mm | I类 | IP20 | 50000h | 6 | 11
35 | 529000094300 | LBG120045LTT02-朗界-P-L12-棱-92757BK-BLE单 | LBG120045LTT02 | 45W(312×0.14W/LED 模块+156×0.17W/LED 模块) | 220V | 0.21A | 0.9 | 50Hz | 3300 | 2700K-5700K | 100° | ≤5 | 90 | 铝 | 黑 | 吊装 | 1200×100×35mm | I类 | IP20 | 50000h | 6 | 11
36 | 529000094400 | LBG120045LTT02-朗界-P-L12-棱-92757BK-BLE连端 | LBG120045LTT02 | 45W(312×0.14W/LED 模块+156×0.17W/LED 模块) | 220V | 0.21A | 0.9 | 50Hz | 3300 | 2700K-5700K | 100° | ≤5 | 90 | 铝 | 黑 | 吊装 | 1192.5×100×35mm | I类 | IP20 | 50000h | 6 | 11
37 | 529000094500 | LBG120045LTT02-朗界-P-L12-棱-92757BK-BLE连 | LBG120045LTT02 | 45W(312×0.14W/LED 模块+156×0.17W/LED 模块) | 220V | 0.21A | 0.9 | 50Hz | 3300 | 2700K-5700K | 100° | ≤5 | 90 | 铝 | 黑 | 吊装 | 1185×100×35mm | I类 | IP20 | 50000h | 6 | 11
32 | 529000094000 | LBG120045DTT01-朗界-P-L12-模组-92757BK-DALI单 | LBG120045DTT01 | 45W(80×0.38W/LED 模块+156×0.17W/LED 模块) | 220V | 0.21A | 0.9 | 50Hz | 3300 | 2700K-5700K | 50° | ≤5 | 95 | 铝 | 黑 | 吊装 | 1200×100×35mm | I类 | IP20 | 50000h | 6 | 11
33 | 529000094100 | LBG120045DTT01-朗界-P-L12-模组-92757BK-DALI连端 | LBG120045DTT01 | 45W(80×0.38W/LED 模块+156×0.17W/LED 模块) | 220V | 0.21A | 0.9 | 50Hz | 3300 | 2700K-5700K | 50° | ≤5 | 95 | 铝 | 黑 | 吊装 | 1192.5×100×35mm | I类 | IP20 | 50000h | 6 | 11
34 | 529000094200 | LBG120045DTT01-朗界-P-L12-模组-92757BK-DALI连 | LBG120045DTT01 | 45W(80×0.38W/LED 模块+156×0.17W/LED 模块) | 220V | 0.21A | 0.9 | 50Hz | 3300 | 2700K-5700K | 50° | ≤5 | 95 | 铝 | 黑 | 吊装 | 1185×100×35mm | I类 | IP20 | 50000h | 6 | 11
38 | 529000094600 | LBG120045LTT01-朗界-P-L12-模组-92757BK-BLE单 | LBG120045LTT01 | 45W(80×0.38W/LED 模块+156×0.17W/LED 模块) | 220V | 0.21A | 0.9 | 50Hz | 3300 | 2700K-5700K | 50° | ≤5 | 95 | 铝 | 黑 | 吊装 | 1200×100×35mm | I类 | IP20 | 50000h | 6 | 11
39 | 529000094700 | LBG120045LTT01-朗界-P-L12-模组-92757BK-BLE连端 | LBG120045LTT01 | 45W(80×0.38W/LED 模块+156×0.17W/LED 模块) | 220V | 0.21A | 0.9 | 50Hz | 3300 | 2700K-5700K | 50° | ≤5 | 95 | 铝 | 黑 | 吊装 | 1192.5×100×35mm | I类 | IP20 | 50000h | 6 | 11
40 | 529000094800 | LBG120045LTT01-朗界-P-L12-模组-92757BK-BLE连 | LBG120045LTT01 | 45W(80×0.38W/LED 模块+156×0.17W/LED 模块) | 220V | 0.21A | 0.9 | 50Hz | 3300 | 2700K-5700K | 50° | ≤5 | 95 | 铝 | 黑 | 吊装 | 1185×100×35mm | I类 | IP20 | 50000h | 6 | 11
41 | 529098028300 | 配件-朗界-I 型格栅网-145mm | / | / | / | / | / | / | / | / | / | / | / | PC | 黑 | / | 145×30.5×3mm | / | / | / | 480 | 11
42 | 529098028400 | 配件-朗界-蜂窝格栅-145mm | / | / | / | / | / | / | / | / | / | / | / | PC | 黑 | / | 145×30.5×3mm | / | / | / | 480 | 11
43 | 529098028500 | 配件-朗界-扩散直连 | / | / | / | / | / | / | / | / | / | / | / | 铝 | 黑 | / | 31.5×110×47mm | / | / | / | 24 | 11
44 | 529098028600 | 配件-朗界-模组直连 | / | / | / | / | / | / | / | / | / | / | / | 铝 | 黑 | / | 32.2×15×100mm 2.5×24×120mm | / | / | / | 64 | 11
45 | 529098028700 | 配件-朗界-扩散卷料-12M | / | / | / | / | / | / | / | / | / | / | / | PC | / | / | 卷料30.5×Ø800(长12米） | / | / | / | 8 | 11
46 | 529098028800 | 配件-朗界-棱晶卷料-12M | / | / | / | / | / | / | / | / | / | / | / | PC | / | / | 卷料30.5×Ø800(长12米） | / | / | / | 8 | 11
47 | 529098028900 | 配件-朗界-磁吸连接主体 | s | / | / | / | / | / | / | / | / | / | / | Q235A | 黑 | / | Ø60×123mm | / | / | / | 15 | 11
48 | 529098029000 | 配件-朗界-磁吸连接端盖 | / | / | / | / | / | / | / | / | / | / | / | 铝 | 黑 | / | 32×36×100mm | / | / | / | 32 | 11
49 | 599006008400 | 吊线配件-60/90宽朗型 | / | / | / | / | / | / | / | / | / | / | / | / | / | / | / | / | / | / | / | 11
50 | 529000095100 | 朗界系列办公吊灯样品包 | / | / | / | / | / | / | / | / | / | / | / | / | / | / | / | / | / | / | 1 | 11

## 朗逸III
回到产品树
序号 | 图片 | 物料代码 | 物料描述 | 型号 | 功率(W) | 输入电压 | 输入电流/A | 功率因数 | 应用电压范围 | 频率 | 光通量（lm） | 光效(lm/W) | 色温(K) | 光束角 | 色容差 | 显指（Ra) | 主体材料材质 | 颜色 | 安装方式 | 灯具尺寸(mm) L*W*H | 防触电等级 | IP等级 | 寿命（L70B50） | 装箱数量 (箱*/只） | 渠道 | 价格类型 | 备注
1 |  | 529000127500 | LBG1200023001-朗逸III-吊60*1200-23W-840-W | LBG1200023001 | 23 | 220V | 0.108 | 0.9 | 176-264V | 50HZ | 2300 | 100 | 4000 | 110° | 6 | 80 | 钣金/PS | 白色 | 吸顶/吊装/方通 | 60*1200*40 | I | IP20 | 30000h | 16 | 11，19 | 常规类
2 |  | 529000127600 | LBG1200023001-朗逸III-吊60*1200-23W-857-W | LBG1200023001 | 23 | 220V | 0.108 | 0.9 | 176-264V | 50HZ | 2300 | 100 | 5700 | 110° | 6 | 80 | 钣金/PS | 白色 | 吸顶/吊装/方通 | 60*1200*40 | I | IP20 | 30000h | 16 | 11，19 | 常规类
3 |  | 529000127700 | LBG1200023001-朗逸III-吊60*1200-23W-840-B | LBG1200023001 | 23 | 220V | 0.108 | 0.9 | 176-264V | 50HZ | 2300 | 100 | 4000 | 110° | 6 | 80 | 钣金/PS | 黑色 | 吸顶/吊装/方通 | 60*1200*40 | I | IP20 | 30000h | 16 | 11，19 | 常规类
4 |  | 529000127800 | LBG1200023001-朗逸III-吊60*1200-23W-857-B | LBG1200023001 | 23 | 220V | 0.108 | 0.9 | 176-264V | 50HZ | 2300 | 100 | 5700 | 110° | 6 | 80 | 钣金/PS | 黑色 | 吸顶/吊装/方通 | 60*1200*40 | I | IP20 | 30000h | 16 | 11，19 | 常规类
5 |  | 529000127900 | LBG1200023002-朗逸III-吊80*1200-23W-840-W | LBG1200023002 | 23 | 220V | 0.108 | 0.9 | 176-264V | 50HZ | 2300 | 100 | 4000 | 110° | 6 | 80 | 钣金/PS | 白色 | 吸顶/吊装/方通 | 80*1200*40 | I | IP20 | 30000h | 16 | 11，19 | 常规类
6 |  | 529000128000 | LBG1200023002-朗逸III-吊80*1200-23W-857-W | LBG1200023002 | 23 | 220V | 0.108 | 0.9 | 176-264V | 50HZ | 2300 | 100 | 5700 | 110° | 6 | 80 | 钣金/PS | 白色 | 吸顶/吊装/方通 | 80*1200*40 | I | IP20 | 30000h | 16 | 11，19 | 常规类
7 |  | 529000128100 | LBG1200023002-朗逸III-吊80*1200-23W-840-B | LBG1200023002 | 23 | 220V | 0.108 | 0.9 | 176-264V | 50HZ | 2300 | 100 | 4000 | 110° | 6 | 80 | 钣金/PS | 黑色 | 吸顶/吊装/方通 | 80*1200*40 | I | IP20 | 30000h | 16 | 11，19 | 常规类
8 |  | 529000128200 | LBG1200023002-朗逸III-吊80*1200-23W-857-B | LBG1200023002 | 23 | 220V | 0.108 | 0.9 | 176-264V | 50HZ | 2300 | 100 | 5700 | 110° | 6 | 80 | 钣金/PS | 黑色 | 吸顶/吊装/方通 | 80*1200*40 | I | IP20 | 30000h | 16 | 11，19 | 常规类
9 |  | 529000128300 | LBG1200022003-朗逸III-吊100*1200-22W-840-W | LBG1200022003 | 22 | 220V | 0.108 | 0.9 | 176-264V | 50HZ | 2300 | 104.5455 | 4000 | 110° | 6 | 80 | 钣金/PS | 白色 | 吸顶/吊装/方通 | 100*1200*35 | I | IP20 | 30000h | 12 | 11，19 | 常规类
10 |  | 529000128400 | LBG1200022003-朗逸III-吊100*1200-22W-857-W | LBG1200022003 | 22 | 220V | 0.108 | 0.9 | 176-264V | 50HZ | 2300 | 104.5455 | 5700 | 110° | 6 | 80 | 钣金/PS | 白色 | 吸顶/吊装/方通 | 100*1200*35 | I | IP20 | 30000h | 12 | 11，19 | 常规类
11 |  | 529000128500 | LBG1200022003-朗逸III-吊100*1200-22W-840-B | LBG1200022003 | 22 | 220V | 0.108 | 0.9 | 176-264V | 50HZ | 2300 | 104.5455 | 4000 | 110° | 6 | 80 | 钣金/PS | 黑色 | 吸顶/吊装/方通 | 100*1200*35 | I | IP20 | 30000h | 12 | 11，19 | 常规类
12 |  | 529000128600 | LBG1200022003-朗逸III-吊100*1200-22W-857-B | LBG1200022003 | 22 | 220V | 0.108 | 0.9 | 176-264V | 50HZ | 2300 | 104.5455 | 5700 | 110° | 6 | 80 | 钣金/PS | 黑色 | 吸顶/吊装/方通 | 100*1200*35 | I | IP20 | 30000h | 12 | 11，19 | 常规类
16 |  | 529000128700 | LBG1200030001-朗逸III-吊100*1200-30W-840-W | LBG1200030001 | 30 | 220V | 0.145 | 0.9 | 176-264V | 50HZ | 3150 | 105 | 4000 | 110° | 6 | 80 | 钣金/PS | 白色 | 吸顶/吊装/方通 | 100*1200*35 | I | IP20 | 30000h | 12 | 11，19 | 常规类
15 |  | 529000128800 | LBG1200030001-朗逸III-吊100*1200-30W-857-W | LBG1200030001 | 30 | 220V | 0.145 | 0.9 | 176-264V | 50HZ | 3150 | 105 | 5700 | 110° | 6 | 80 | 钣金/PS | 白色 | 吸顶/吊装/方通 | 100*1200*35 | I | IP20 | 30000h | 12 | 11，19 | 常规类
13 |  | 529000128900 | LBG1200030001-朗逸III-吊100*1200-30W-857-B | LBG1200030001 | 30 | 220V | 0.145 | 0.9 | 176-264V | 50HZ | 3150 | 105 | 5700 | 110° | 6 | 80 | 钣金/PS | 黑色 | 吸顶/吊装/方通 | 100*1200*35 | I | IP20 | 30000h | 12 | 11，19 | 常规类
14 |  | 529000129000 | LBG1200030001-朗逸III-吊100*1200-30W-840-B | LBG1200030001 | 30 | 220V | 0.145 | 0.9 | 176-264V | 50HZ | 3150 | 105 | 4000 | 110° | 6 | 80 | 钣金/PS | 黑色 | 吸顶/吊装/方通 | 100*1200*35 | I | IP20 | 30000h | 12 | 11，19 | 常规类
17 |  | 529000129100 | LBG1200030002-朗逸III-吊120*1200-30W-840-W | LBG1200030002 | 30 | 220V | 0.145 | 0.9 | 176-264V | 50HZ | 3150 | 105 | 4000 | 110° | 6 | 80 | 钣金/PS | 白色 | 吸顶/吊装/方通 | 120*1200*35 | I | IP20 | 30000h | 12 | 11，19 | 常规类
18 |  | 529000129200 | LBG1200030002-朗逸III-吊120*1200-30W-857-W | LBG1200030002 | 30 | 220V | 0.145 | 0.9 | 176-264V | 50HZ | 3150 | 105 | 5700 | 110° | 6 | 80 | 钣金/PS | 白色 | 吸顶/吊装/方通 | 120*1200*35 | I | IP20 | 30000h | 12 | 11，19 | 常规类
19 |  | 529000129300 | LBG1200030002-朗逸III-吊120*1200-30W-840-B | LBG1200030002 | 30 | 220V | 0.145 | 0.9 | 176-264V | 50HZ | 3150 | 105 | 4000 | 110° | 6 | 80 | 钣金/PS | 黑色 | 吸顶/吊装/方通 | 120*1200*35 | I | IP20 | 30000h | 12 | 11，19 | 常规类
20 |  | 529000129400 | LBG1200030002-朗逸III-吊120*1200-30W-857-B | LBG1200030002 | 30 | 220V | 0.145 | 0.9 | 176-264V | 50HZ | 3150 | 105 | 5700 | 110° | 6 | 80 | 钣金/PS | 黑色 | 吸顶/吊装/方通 | 120*1200*35 | I | IP20 | 30000h | 12 | 11，19 | 常规类
21 |  | 529000129500 | LBG1200030003-朗逸III-吊150*1200-30W-840-W | LBG1200030003 | 30 | 220V | 0.145 | 0.9 | 176-264V | 50HZ | 3150 | 105 | 4000 | 110° | 6 | 80 | 钣金/PS | 白色 | 吸顶/吊装/方通 | 150*1200*35 | I | IP20 | 30000h | 8 | 11，19 | 常规类
22 |  | 529000129600 | LBG1200030003-朗逸III-吊150*1200-30W-857-W | LBG1200030003 | 30 | 220V | 0.145 | 0.9 | 176-264V | 50HZ | 3150 | 105 | 5700 | 110° | 6 | 80 | 钣金/PS | 白色 | 吸顶/吊装/方通 | 150*1200*35 | I | IP20 | 30000h | 8 | 11，19 | 常规类
23 |  | 529000129700 | LBG1200030003-朗逸III-吊150*1200-30W-840-B | LBG1200030003 | 30 | 220V | 0.145 | 0.9 | 176-264V | 50HZ | 3150 | 105 | 4000 | 110° | 6 | 80 | 钣金/PS | 黑色 | 吸顶/吊装/方通 | 150*1200*35 | I | IP20 | 30000h | 8 | 11，19 | 常规类
24 |  | 529000129800 | LBG1200030003-朗逸III-吊150*1200-30W-857-B | LBG1200030003 | 30 | 220V | 0.145 | 0.9 | 176-264V | 50HZ | 3150 | 105 | 5700 | 110° | 6 | 80 | 钣金/PS | 黑色 | 吸顶/吊装/方通 | 150*1200*35 | I | IP20 | 30000h | 8 | 11，19 | 常规类
25 |  | 529000129900 | LBG1200030004-朗逸III-吊200*1200-30W-840-W | LBG1200030004 | 30 | 220V | 0.145 | 0.9 | 176-264V | 50HZ | 3150 | 105 | 4000 | 110° | 6 | 80 | 钣金/PS | 白色 | 吸顶/吊装/方通 | 200*1200*35 | I | IP20 | 30000h | 8 | 11，19 | 常规类
26 |  | 529000130000 | LBG1200030004-朗逸III-吊200*1200-30W-857-W | LBG1200030004 | 30 | 220V | 0.145 | 0.9 | 176-264V | 50HZ | 3150 | 105 | 5700 | 110° | 6 | 80 | 钣金/PS | 白色 | 吸顶/吊装/方通 | 200*1200*35 | I | IP20 | 30000h | 8 | 11，19 | 常规类
27 |  | 529000130100 | LBG1200030004-朗逸III-吊200*1200-30W-840-B | LBG1200030004 | 30 | 220V | 0.145 | 0.9 | 176-264V | 50HZ | 3150 | 105 | 4000 | 110° | 6 | 80 | 钣金/PS | 黑色 | 吸顶/吊装/方通 | 200*1200*35 | I | IP20 | 30000h | 8 | 11，19 | 常规类
28 |  | 529000130200 | LBG1200030004-朗逸III-吊200*1200-30W-857-B | LBG1200030004 | 30 | 220V | 0.145 | 0.145 | 176-264V | 50HZ | 3150 | 105 | 5700 | 110° | 6 | 80 | 钣金/PS | 黑色 | 吸顶/吊装/方通 | 200*1200*35 | I | IP20 | 30000h | 8 | 11，19 | 常规类
29 |  | 529098010500 | 吊线配件-朗逸 | / | / | / | / | / | / | / | / | / | / | / | / | / |  | 银色 | / | 单根 1m 长 | / | / | / | 36 | 11、19、29、97 | 常规类 | 在售，吊线安装共用
30 |  | 529098009700 | 直线拼接配件-朗逸 | / | / | / | / | / | / | / | / | / | / | / | / | / |  | 银色 | / | / | / | / | / | 80 | 11、19、29、97 | 常规类 | 在售，一字拼贴共用
31 |  | 529098009800 | 吸顶/吊杆配件-朗逸-吊(200宽专用） | / | / | / | / | / | / | / | / | / | / | / | / | / |  | 银色 | / | / | / | / | / | 80 | 11、19、29、97 | 常规类 | 在售，吊杆/吸顶/方通安装共用
32 |  | 529098009900 | 吸顶/吊杆配件-朗逸-吊(150宽专用） | / | / | / | / | / | / | / | / | / | / | / | / | / |  | 银色 | / | / | / | / | / | 40 | 11、19、29、97 | 常规类 | 在售，吊杆/吸顶/方通安装共用
33 |  | 529098010000 | 吸顶/吊杆配件-朗逸-吊(120宽专用） | / | / | / | / | / | / | / | / | / | / | / | / | / |  | 银色 | / | / | / | / | / | 40 | 11、19、29、97 | 常规类 | 在售，吊杆/吸顶/方通安装共用
34 |  | 529098010100 | 吸顶/吊杆配件-朗逸-吊(100宽专用） | / | / | / | / | / | / | / | / | / | / | / | / | / |  | 银色 | / | / | / | / | / | 80 | 11、19、29、97 | 常规类 | 在售，吊杆/吸顶/方通安装共用
35 |  | 529098010200 | 吸顶/吊杆配件-朗逸-吊(80宽专用） | / | / | / | / | / | / | / | / | / | / | / | / | / |  | 银色 | / | / | / | / | / | 80 | 11、19、29、97 | 常规类 | 在售，吊杆/吸顶/方通安装共用
36 |  | 529098010300 | 吸顶/吊杆配件-朗逸-吊(60宽专用） | / | / | / | / | / | / | / | / | / | / | / | / | / |  | 银色 | / | / | / | / | / | 80 | 11、19、29、97 | 常规类 | 在售，吊杆/吸顶/方通安装共用
37 |  | 529098010400 | 方通配件-朗逸（备注：60~120宽专用） | / | / | / | / | / | / | / | / | / | / | / | / | / | 镀锌板 | 银色 | / | / | / | / | / | 40 | 11、19、29、97 | 常规类 | 在售，吊线安装共用
38 |  | 529098039500 | 方通配件-朗逸III-吊装-150-200宽 | / | / | / | / | / | / | / | / | / | / | / | / | / | 镀锌板 | 银色 | / | / | / | / | / | 32 | 11、19、29、97 | 常规类 | 在售，方通安装使用
39 |  | 529098039600 | 吸顶配件-朗逸-侧装片(4PCS) | / | / | / | / | / | / | / | / | / | / | / | / | / |  | 银色 | / | / | / | / | / | 100 | 11、19、29、97 | 常规类 | 在售，吸顶安装使用
40 |  | 529098039700 | 配件-吊装螺丝包（4PCS） | / | / | / | / | / | / | / | / | / | / | / | / | / |  | 银色 | / | / | / | / | / | 40 | 11、19、29、97 | 常规类 | 在售，吸顶安装使用

## 博阅
回到产品树 |  | 标记黄色产品退市，证书计划保留至2025年6月份!
图片 | 产品系列 | 物料代码 | SPU | 物料描述 | 颜色 | 材质 | 功率(W) | 功率因数 | 光通量（lm） | 色温(K) | 显指（Ra) | 光束角 | 可调角度 | UGR | IP等级 | IK等级 | 防触电等级 | 灯具尺寸(mm) L*W*H | 开孔尺寸（mm） | 安装方式 | 适配天花厚度 （mm） | 应用环境温度 | 储存环境温度 | 寿命 （小时） | 装箱数量 | 价格类型
| 博阅 | 542008006300 | 教育灯盘博阅系列 | LDP03036004-博阅-吊教室灯-3012-36W-940 | 白色 | 铝型材（边框） PS（灯罩） | 36 | 0.95 | 3300 | 4000 | 90 | 0 | / | ＜16 | IP20 | IK02 | I | 295×1195×94 | / | 吊杆 | / | '-20 ~ +40 | -30-60 | 50000 | 1*/2 | 竞价特批类
| 博阅 | 542008006400 | 教育灯盘博阅系列 | LDP03036004-博阅-吊教室灯-3012-36W-950 | 白色 | 铝型材（边框） PS（灯罩） | 36 | 0.95 | 3300 | 5000 | 90 | 0 | / | ＜16 | IP20 | IK02 | I | 295×1195×94 | / | 吊杆 | / | '-20 ~ +40 | -30-60 | 50000 | 1*/2 | 竞价特批类
| 博阅 | 542008006900 | 教育灯盘博阅系列 | LDP03036005-博阅-吊黑板灯8012-36W-940 | 白色 | 铝型材（边框） PC（格栅） | 36 | 0.95 | 3100 | 4000 | 90 | 0 | / | / | IP20 | IK02 | I | 1164×120×60 | / | 吊杆 | / | '-20 ~ +40 | -30-60 | 50000 | 1*/2 | 竞价特批类
| 博阅 | 542008007000 | 教育灯盘博阅系列 | LDP03036005-博阅-吊黑板灯8012-36W-950 | 白色 | 铝型材（边框） PC（格栅） | 36 | 0.95 | 3100 | 5000 | 90 | 0 | / | / | IP20 | IK02 | I | 1164×120×60 | / | 吊杆 | / | '-20 ~ +40 | -30-60 | 50000 | 1*/2 | 竞价特批类
| 博阅 | 542098012000 | #N/A | 教育灯盘-可调吊杆配件（1米）+安装配件 | / | / | / | / | / | / | / | / | / | / | / | / | / | / | / | / | / | / | / | / | 1*/18 | 常规类
| 博阅 | 542098028300 | #N/A | 教育灯盘-直杆吊杆配件（1米）+安装配件 | / | / | / | / | / | / | / | / | / | / | / | / | / | / | / | / | / | / | / | / | 1*/18 | 常规类
| 博阅 | 542098011700 | #N/A | 教育灯盘-可调吊杆配件（1.5米）+安装配件 | / | / | / | / | / | / | / | / | / | / | / | / | / | / | / | / | / | / | / | / | 1*/6 | 常规类
| 博阅 | 542098028400 | #N/A | 教育灯盘-直杆吊杆配件（1.5米）+安装配件 | / | / | / | / | / | / | / | / | / | / | / | / | / | / | / | / | / | / | / | / | 1*/6 | 常规类
| 博阅 | 542098011800 | #N/A | 教育灯盘-黑板灯调节铰链配件 | / | / | / | / | / | / | / | / | / | / | / | / | / | / | / | / | / | / | / | / | 1*/50 | 常规类
| 博阅 | 542098011900 | #N/A | 教育灯盘-安装配件（不含吊杆） | / | / | / | / | / | / | / | / | / | / | / | / | / | / | / | / | / | / | / | / | 1*/100 | 常规类
标记灰色三款吊杆配件不建议下单，起订量较大，后续会考虑退市

## 博阅Ⅱ
回到产品树
图片 | 产品系列 | 物料代码 | SPU | 物料描述 | 产品型号 | 颜色 | 材质 | 功率(W) | 功率因数 | 光通量（lm） | 色温(K) | 显指（Ra) | 光束角 | 可调角度 | UGR | IP等级 | IK等级 | 防触电等级 | 灯具尺寸(mm) L*W*H | 开孔尺寸（mm） | 安装方式 | 适配天花厚度 （mm） | 应用环境温度 | 储存环境温度 | 寿命 （小时） | 装箱数量 | 价格类型
| 博阅II | 542003083800 | 教育灯盘博阅II系列 | LDP03036004-博阅II-吊教室灯-3012-36W-950-专注光 | LDP03036004 | 白色 | 冷轧钢板+铝边框 | 36 | 0.95 | 3200 | 5000 | 90 | 0 | / | <16 | IP40 | IK03 | II | 1195x295x92 | / | 吊杆 | / | '-20 ~ +40 | -30-60 | 50000 | 6 | 竞价特批类
| 博阅II | 542003083900 | 教育灯盘博阅II系列 | LDP03036005-博阅II-黑板灯-36W-950-专注光 | LDP03036005 | 铝本色 | 铝型材 | 36 | 0.95 | 3500 | 5000 | 90 | 0 | / | NA | IP40 | IK03 | I | 1180x66x95 | / | 吊杆 | / | '-20 ~ +40 | -30-60 | 50000 | 9 | 竞价特批类
| 博阅II | 542003075900 | 教育灯盘博阅II系列 | LDP03036004-博阅II-吊教室灯-3012-36W-940 | LDP03036004 | 白色 | 冷轧钢板+铝边框 | 36 | 0.95 | 3420 | 4000 | 90 | 0 | / | <16 | IP40 | IK03 | II | 1195x295x92 | / | 吊杆 | / | '-20 ~ +40 | -30-60 | 50000 | 6 | 竞价特批类
| 博阅II | 542003076000 | 教育灯盘博阅II系列 | LDP03036004-博阅II-吊教室灯-3012-36W-950 | LDP03036004 | 白色 | 冷轧钢板+铝边框 | 36 | 0.95 | 3420 | 5000 | 90 | 0 | / | <16 | IP40 | IK03 | II | 1195x295x92 | / | 吊杆 | / | '-20 ~ +40 | -30-60 | 50000 | 6 | 竞价特批类
| 博阅II | 542003075500 | 教育灯盘博阅II系列 | LDP03036005-博阅II-黑板灯-36W-940 | LDP03036005 | 铝本色 | 铝型材 | 36 | 0.95 | 3960 | 4000 | 90 | 0 | / | NA | IP40 | IK03 | I | 1180x66x95 | / | 吊杆 | / | '-20 ~ +40 | -30-60 | 50000 | 9 | 竞价特批类
| 博阅II | 542003075600 | 教育灯盘博阅II系列 | LDP03036005-博阅II-黑板灯-36W-950 | LDP03036005 | 铝本色 | 铝型材 | 36 | 0.95 | 3960 | 5000 | 90 | 0 | / | NA | IP40 | IK03 | I | 1180x66x95 | / | 吊杆 | / | '-20 ~ +40 | -30-60 | 50000 | 9 | 竞价特批类
| 博阅II | 542003076100 | 教育灯盘博阅II系列 | LDP01036003-博阅II-嵌教室灯-3012-36W-940 | LDP01036003 | 白色 | 冷轧钢板+铝边框 | 36 | 0.95 | 3420 | 4000 | 90 | 0 | / | <16 | IP40 | IK03 | II | 1195x295x92 | 1170x270 | 嵌入 | / | '-20 ~ +40 | -30-60 | 50000 | 6 | 竞价特批类
| 博阅II | 542003076200 | 教育灯盘博阅II系列 | LDP01036003-博阅II-嵌教室灯-3012-36W-950 | LDP01036003 | 白色 | 冷轧钢板+铝边框 | 36 | 0.95 | 3420 | 5000 | 90 | 0 | / | <16 | IP40 | IK03 | II | 1195x295x92 | 1170x270 | 嵌入 | / | '-20 ~ +40 | -30-60 | 50000 | 6 | 竞价特批类
| 博阅II | 542003076300 | 教育灯盘博阅II系列 | LDP01036004-博阅II-嵌教室灯-6060-36W-940 | LDP01036004 | 白色 | 冷轧钢板+铝边框 | 36 | 0.95 | 3240 | 4000 | 90 | 0 | / | <16 | IP40 | IK03 | II | 595x595x47 | 570x570 | 嵌入 | / | '-20 ~ +40 | -30-60 | 50000 | 6 | 竞价特批类
| 博阅II | 542003076400 | 教育灯盘博阅II系列 | LDP01036004-博阅II-嵌教室灯-6060-36W-950 | LDP01036004 | 白色 | 冷轧钢板+铝边框 | 36 | 0.95 | 3240 | 5000 | 90 | 0 | / | <16 | IP40 | IK03 | II | 595x595x47 | 570x570 | 嵌入 | / | '-20 ~ +40 | -30-60 | 50000 | 6 | 竞价特批类
| 博阅II | 542098012000 | #N/A | 教育灯盘-可调吊杆配件（1米）+安装配件 | / | / | / | / | / | / | / | / | / | / | / | / | / | / | / | / | / | / | / | / | / | 1*/18 | 常规类
| 博阅II | 542098028300 | #N/A | 教育灯盘-直杆吊杆配件（1米）+安装配件 | / | / | / | / | / | / | / | / | / | / | / | / | / | / | / | / | / | / | / | / | / | 1*/18 | 常规类
| 博阅II | 542098011700 | #N/A | 教育灯盘-可调吊杆配件（1.5米）+安装配件 | / | / | / | / | / | / | / | / | / | / | / | / | / | / | / | / | / | / | / | / | / | 1*/6 | 常规类
| 博阅II | 542098028400 | #N/A | 教育灯盘-直杆吊杆配件（1.5米）+安装配件 | / | / | / | / | / | / | / | / | / | / | / | / | / | / | / | / | / | / | / | / | / | 1*/6 | 常规类
| 博阅II | 542098011900 | #N/A | 教育灯盘-安装配件（不含吊杆） | / | / | / | / | / | / | / | / | / | / | / | / | / | / | / | / | / | / | / | / | / | 1*/100 | 常规类
蓝牙&上下出光款 |  |  | 结构和应用 | [6 empty] | 电气 | [11 empty] | 光学 | [9 empty] | 可靠性
|  | 物料代码 | 主体材料材质 | 物料描述 | 颜色 | 安装方式 | 灯具尺寸(mm) L*W*H | 开孔尺寸（mm） | 湿度范围 | 功率(W) | 灯珠 | 输入电压 | 输入电流 | 输出电压 | 输出电流 | 调光方式 | 调光范围 | 频闪 | 功率因数 | 应用电压范围 | 电源品牌 | 光通量（lm） | 光效(lm/W) | 色温(K) | 出光方式 | 可调角度 | 色容差 | 显指（Ra) | UGR | 遮光角 | LED品牌 | 防触电等级 | 应用环境温度 | 储存环境温度 | IP等级 | IK等级 | 防腐和盐雾
|  | 542003147200 | 铝框+钣金 | LDP01036001LT-博阅Il嵌教室灯-3012-36W-940-BLES | 白 | LED嵌入式 | 1195*295*73 | 1170*270 | 0-90% | 36 | 144*1w | 220V | 0.165 | 30-40 | 0.95 | 蓝牙-Sigmesh | 1~100% | 无频闪 | 0.95 | 176-264 | 欧普 | 3420 | 95 | 4000 | 下出光 | / | ≤5 | 90 | 16 | ＞30 | Smalite | II | -20~40 | -30~60 | IP40 | 02 | 24H
|  | 542003147300 | 铝框+钣金 | LDP01036001LT-博阅lI嵌教室灯-3012-36W-950-BLES | 白 | LED嵌入式 | 1195*295*73 | 1170*270 | 0-90% | 36 | 144*1w | 220V | 0.165 | 30-40 | 0.95 | 蓝牙-Sigmesh | 1~100% | 无频闪 | 0.95 | 176-264 | 欧普 | 3420 | 95 | 5000 | 下出光 | / | ≤5 | 90 | 16 | ＞30 | Smalite | II | -20~40 | -30~60 | IP40 | 02 | 24H
|  | 542003147400 | 铝框+钣金 | LDP01036002LT-博阅Il嵌教室灯-6060-36W-940-BLES | 白 | LED嵌入式 | 595*595*72 | 570*570 | 0-90% | 36 | 144*1w | 220V | 0.165 | 30-40 | 0.95 | 蓝牙-Sigmesh | 1~100% | 无频闪 | 0.95 | 176-264 | 欧普 | 3420 | 95 | 4000 | 下出光 | / | ≤5 | 90 | 16 | ＞30 | Smalite | II | -20~40 | -30~60 | IP40 | 02 | 24H
|  | 542003147500 | 铝框+钣金 | LDP01036002LT-博阅Il嵌教室灯-6060-36W-950-BLES | 白 | LED嵌入式 | 595*595*72 | 570*570 | 0-90% | 36 | 144*1w | 220V | 0.165 | 30-40 | 0.95 | 蓝牙-Sigmesh | 1~100% | 无频闪 | 0.95 | 176-264 | 欧普 | 3420 | 95 | 5000 | 下出光 | / | ≤5 | 90 | 16 | ＞30 | Smalite | II | -20~40 | -30~60 | IP40 | 02 | 24H
|  | 542003147600 | 铝框+钣金 | LDP03036002LT-博阅II吊教室灯-3012-36W-940-BLES | 白 | LED固定式 | 1200*300*92 | / | 0-90% | 36 | 144*1w | 220V | 0.165 | 30-40 | 0.95 | 蓝牙-Sigmesh | 1~100% | 无频闪 | 0.95 | 176-264 | 欧普 | 3420 | 95 | 4000 | 下出光 | / | ≤5 | 90 | 16 | ＞30 | Smalite | II | -20~40 | -30~60 | IP40 | 02 | 24H
|  | 542003147700 | 铝框+钣金 | LDP03036002LT-博阅II吊教室灯-3012-36W-950-BLES | 白 | LED固定式 | 1200*300*92 | / | 0-90% | 36 | 144*1w | 220V | 0.165 | 30-40 | 0.95 | 蓝牙-Sigmesh | 1~100% | 无频闪 | 0.95 | 176-264 | 欧普 | 3420 | 95 | 5000 | 下出光 | / | ≤5 | 90 | 16 | ＞30 | Smalite | II | -20~40 | -30~60 | IP40 | 02 | 24H
|  | 542003147800 | 型材 | LDP03036003LT-博阅II黑板灯-36W-940-BLES | 本色阳极 | LED固定式 | 1200*100*80 | / | 0-90% | 36 | 128*1w | 220V | 0.165 | 30-40 | 0.95 | 蓝牙-Sigmesh | 1~100% | 无频闪 | 0.95 | 176-264 | 欧普 | 3240 | 90 | 4000 | 下出光 | ±25 选配 | ≤5 | 90 | / | / | Smalite | II | -20~40 | -30~60 | IP40 | 02 | 24H
|  | 542003147900 | 型材 | LDP03036003LT-博阅II黑板灯-36W-950-BLES | 本色阳极 | LED固定式 | 1200*100*80 | / | 0-90% | 36 | 128*1w | 220V | 0.165 | 30-40 | 0.95 | 蓝牙-Sigmesh | 1~100% | 无频闪 | 0.95 | 176-264 | 欧普 | 3240 | 90 | 5000 | 下出光 | ±25 选配 | ≤5 | 90 | / | / | Smalite | II | -20~40 | -30~60 | IP40 | 02 | 24H
|  | 542003148000 | 铝框+PS | LDP03036001LT-博阅II教室灯-3012-940-上下出光-BLES | RAL9003 | LED固定式 | 1200*300*93 | / | 0-90% | 36 | 240*0.5w | 220V | 0.165 | 30-40 | 0.95 | 蓝牙-Sigmesh | 1~100% | 无频闪 | 0.95 | 176-264 | 欧普 | 3420 | 95 | 4000 | 上下出光 | 95~110 | ≤5 | 90 | 16 | ＞30 | Smalite | II | -20~40 | -30~60 | IP40 | 02 | 24H
|  | 542003148100 | 铝框+PS | LDP03036001LT-博阅II教室灯-3012-950-上下出光-BLES | RAL9003 | LED固定式 | 1200*300*93 | / | 0-90% | 36 | 240*0.5w | 220V | 0.165 | 30-40 | 0.95 | 蓝牙-Sigmesh | 1~100% | 无频闪 | 0.95 | 176-264 | 欧普 | 3420 | 95 | 5000 | 上下出光 | 95~110 | ≤5 | 90 | 16 | ＞30 | Smalite | II | -20~40 | -30~60 | IP40 | 02 | 24H
|  | 542003148200 | 铝框+PS | LDP03036004LT-博阅II教室灯-3012-小十字-940-BLES | RAL9003 | LED固定式 | 1200*300*93 | / | 0-90% | 36 | 144*1w | 220V | 0.165 | 30-40 | 0.95 | 蓝牙-Sigmesh | 1~100% | 无频闪 | 0.95 | 176-264 | 欧普 | 3420 | 95 | 4000 | 下出光 | / | ≤5 | 90 | 16 | ＞30 | Smalite | II | -20~40 | -30~60 | IP40 | 02 | 24H
|  | 542003148300 | 铝框+PS | LDP03036004LT-博阅II教室灯-3012-小十字-950-BLES | RAL9003 | LED固定式 | 1200*300*93 | / | 0-90% | 36 | 144*1w | 220V | 0.165 | 30-40 | 0.95 | 蓝牙-Sigmesh | 1~100% | 无频闪 | 0.95 | 176-264 | 欧普 | 3420 | 95 | 5000 | 下出光 | / | ≤5 | 90 | 16 | ＞30 | Smalite | II | -20~40 | -30~60 | IP40 | 02 | 24H
智能配件 | 新成品代码 | 新产品描述 | 说明
| 821009000300 | RY-IOT-PNL-8B-BLE-智能面板-8键 | 适用于Sigmesh蓝牙协议
| 821006001900 | RY-IOT-SSR-MDTH-BLE-传感器-红外照度温湿度 | 适用于Sigmesh蓝牙协议
| 821006001700 | RY-IOT-SSR-MW-BLE-传感器-微波动静 | 适用于Sigmesh蓝牙协议
| 821017003700 | RY-IOT-CBX-1000W01-BLE-控制器-继电器1000W-1路 | 适用于Sigmesh蓝牙协议
| 821011002500 | RY-IOT-GW-BD-BLE-网关-蓝牙/DALI | 适用于Sigmesh蓝牙协议
| 821017003500 | RY-IOT-CBX-TDIM250W-BLE-控制器-蓝牙转可控硅250W-1路 | 适用于Sigmesh蓝牙协议
| 821017003300 | RY-IOT-CBX-8DI-BLE-控制器-蓝牙干接点-8路 | 适用于Sigmesh蓝牙协议
| 821017003100 | RY-IOT-CBX-DALI-BLE-控制器-蓝牙转DALI-1路 | 适用于Sigmesh蓝牙协议
| 821017002900 | RY-IOT-CBX-10V-BLE-控制器-蓝牙转010V-1路 | 适用于Sigmesh蓝牙协议

## 博阅Ⅱ蓝牙
回到产品树
|  | 结构和应用 | [6 empty] | 电气 | [16 empty] | 光学 | [10 empty] | 可靠性
物料代码 | 物料名称 | 主体材料材质 | 表面处理 | 颜色 | 安装方式 | 灯具尺寸(mm) L*W*H | 开孔尺寸（mm） | 湿度范围 | 功率(W) | 灯珠 | 输入电压 | 输入电流 | 输出电压 | 输出电流 | 调光方式 | 调光范围 | 浪涌 | 频闪 | 感应 | 功率因数 | 应用电压范围 | 频率 | 寿命 | THD | 电源品牌 | 光通量（lm） | 光效(lm/W) | 色温(K) | 光束角 | 出光方式 | 可调角度 | 色容差 | 显指（Ra) | UGR | 遮光角 | LED品牌 | 防触电等级 | 应用环境温度 | 储存环境温度 | IP等级 | IK等级 | 防腐和盐雾
542003147200 | LDP01036001LT-博阅Il嵌教室灯-3012-36W-940-BLES | 铝框+钣金 | 喷粉 | 白 | LED嵌入式 | 1195*295*73 | 1170*270 | 0-90% | 36 | 144*1w | 220V | 0.165 | 30-40 | 0.95 | 蓝牙-Sigmesh | 1~100% | / | 无频闪 | NA | 0.95 | 176-264 | 50Hz | / | / | 欧普 | 3420 | 95 | 4000 |  | 下出光 | / | ≤5 | 90 | 16 | ＞30 | Smalite | II | -20~40 | -30~60 | IP40 | 02 | 24H
542003147300 | LDP01036001LT-博阅lI嵌教室灯-3012-36W-950-BLES | 铝框+钣金 | 喷粉 | 白 | LED嵌入式 | 1195*295*73 | 1170*270 | 0-90% | 36 | 144*1w | 220V | 0.165 | 30-40 | 0.95 | 蓝牙-Sigmesh | 1~100% | / | 无频闪 | NA | 0.95 | 176-264 | 50Hz | / | / | 欧普 | 3420 | 95 | 5000 |  | 下出光 | / | ≤5 | 90 | 16 | ＞30 | Smalite | II | -20~40 | -30~60 | IP40 | 02 | 24H
542003147400 | LDP01036002LT-博阅Il嵌教室灯-6060-36W-940-BLES | 铝框+钣金 | 喷粉 | 白 | LED嵌入式 | 595*595*72 | 570*570 | 0-90% | 36 | 144*1w | 220V | 0.165 | 30-40 | 0.95 | 蓝牙-Sigmesh | 1~100% | / | 无频闪 | NA | 0.95 | 176-264 | 50Hz | / | / | 欧普 | 3420 | 95 | 4000 |  | 下出光 | / | ≤5 | 90 | 16 | ＞30 | Smalite | II | -20~40 | -30~60 | IP40 | 02 | 24H
542003147500 | LDP01036002LT-博阅Il嵌教室灯-6060-36W-950-BLES | 铝框+钣金 | 喷粉 | 白 | LED嵌入式 | 595*595*72 | 570*570 | 0-90% | 36 | 144*1w | 220V | 0.165 | 30-40 | 0.95 | 蓝牙-Sigmesh | 1~100% | / | 无频闪 | NA | 0.95 | 176-264 | 50Hz | / | / | 欧普 | 3420 | 95 | 5000 |  | 下出光 | / | ≤5 | 90 | 16 | ＞30 | Smalite | II | -20~40 | -30~60 | IP40 | 02 | 24H
542003147600 | LDP03036002LT-博阅II吊教室灯-3012-36W-940-BLES | 铝框+钣金 | 喷粉 | 白 | LED固定式 | 1200*300*92 | / | 0-90% | 36 | 144*1w | 220V | 0.165 | 30-40 | 0.95 | 蓝牙-Sigmesh | 1~100% | / | 无频闪 | NA | 0.95 | 176-264 | 50Hz | / | / | 欧普 | 3420 | 95 | 4000 |  | 下出光 | / | ≤5 | 90 | 16 | ＞30 | Smalite | II | -20~40 | -30~60 | IP40 | 02 | 24H
542003147700 | LDP03036002LT-博阅II吊教室灯-3012-36W-950-BLES | 铝框+钣金 | 喷粉 | 白 | LED固定式 | 1200*300*92 | / | 0-90% | 36 | 144*1w | 220V | 0.165 | 30-40 | 0.95 | 蓝牙-Sigmesh | 1~100% | / | 无频闪 | NA | 0.95 | 176-264 | 50Hz | / | / | 欧普 | 3420 | 95 | 5000 |  | 下出光 | / | ≤5 | 90 | 16 | ＞30 | Smalite | II | -20~40 | -30~60 | IP40 | 02 | 24H
542003147800 | LDP03036003LT-博阅II黑板灯-36W-940-BLES | 型材 | 氧化 | 本色阳极 | LED固定式 | 1200*100*80 | / | 0-90% | 36 | 128*1w | 220V | 0.165 | 30-40 | 0.95 | 蓝牙-Sigmesh | 1~100% | / | 无频闪 | NA | 0.95 | 176-264 | 50Hz | / | / | 欧普 | 3240 | 90 | 4000 |  | 下出光 | ±25 选配 | ≤5 | 90 | / | / | Smalite | II | -20~40 | -30~60 | IP40 | 02 | 24H
542003147900 | LDP03036003LT-博阅II黑板灯-36W-950-BLES | 型材 | 氧化 | 本色阳极 | LED固定式 | 1200*100*80 | / | 0-90% | 36 | 128*1w | 220V | 0.165 | 30-40 | 0.95 | 蓝牙-Sigmesh | 1~100% | / | 无频闪 | NA | 0.95 | 176-264 | 50Hz | / | / | 欧普 | 3240 | 90 | 5000 |  | 下出光 | ±25 选配 | ≤5 | 90 | / | / | Smalite | II | -20~40 | -30~60 | IP40 | 02 | 24H
542003148000 | LDP03036001LT-博阅II教室灯-3012-940-上下出光-BLES | 铝框+PS | 喷粉 | RAL9003 | LED固定式 | 1200*300*93 | / | 0-90% | 36 | 240*0.5w | 220V | 0.165 | 30-40 | 0.95 | 蓝牙-Sigmesh | 1~100% | / | 无频闪 | NA | 0.95 | 176-264 | 50Hz | / | / | 欧普 | 3420 | 95 | 4000 |  | 上下出光 | 95~110 | ≤5 | 90 | 16 | ＞30 | Smalite | II | -20~40 | -30~60 | IP40 | 02 | 24H
542003148100 | LDP03036001LT-博阅II教室灯-3012-950-上下出光-BLES | 铝框+PS | 喷粉 | RAL9003 | LED固定式 | 1200*300*93 | / | 0-90% | 36 | 240*0.5w | 220V | 0.165 | 30-40 | 0.95 | 蓝牙-Sigmesh | 1~100% | / | 无频闪 | NA | 0.95 | 176-264 | 50Hz | / | / | 欧普 | 3420 | 95 | 5000 |  | 上下出光 | 95~110 | ≤5 | 90 | 16 | ＞30 | Smalite | II | -20~40 | -30~60 | IP40 | 02 | 24H
542003148200 | LDP03036004LT-博阅II教室灯-3012-小十字-940-BLES | 铝框+PS | 喷粉 | RAL9003 | LED固定式 | 1200*300*93 | / | 0-90% | 36 | 144*1w | 220V | 0.165 | 30-40 | 0.95 | 蓝牙-Sigmesh | 1~100% | / | 无频闪 | NA | 0.95 | 176-264 | 50Hz | / | / | 欧普 | 3420 | 95 | 4000 |  | 下出光 | / | ≤5 | 90 | 16 | ＞30 | Smalite | II | -20~40 | -30~60 | IP40 | 02 | 24H
542003148300 | LDP03036004LT-博阅II教室灯-3012-小十字-950-BLES | 铝框+PS | 喷粉 | RAL9003 | LED固定式 | 1200*300*93 | / | 0-90% | 36 | 144*1w | 220V | 0.165 | 30-40 | 0.95 | 蓝牙-Sigmesh | 1~100% | / | 无频闪 | NA | 0.95 | 176-264 | 50Hz | / | / | 欧普 | 3420 | 95 | 5000 |  | 下出光 | / | ≤5 | 90 | 16 | ＞30 | Smalite | II | -20~40 | -30~60 | IP40 | 02 | 24H

## 朗阅III
回到产品树
产品品类 | 项目编号 | 物料代码 | 物料描述 | 产品型号 | 产品简称 | 产品尺寸(mm) | 产品认证名称 | 额定电压 | 额定输入功率(W) | 额定输入功率下限(%) | 额定输入功率上限(%) | 额定光源功率(W) | 额定电流 | 额定电流下限(%) | 额定电流上限(%) | 功率因数 | 功率因数最小值 | 色温(K) | 光束角(°) | 显色指数(Ra) | 显色指数最小值 | 光源是否可替换 | 闪电标数量 | 是否为SELV安全低压电路 | 开孔尺寸(mm) | 产品嵌入高度(mm) | 是否含驱动 | 恒流控制装置最大额定电气输出特性 | LED控制装置的额定最高温度(tc) | 额定最高环境温度(ta) | IP等级 | IK等级 | 额定总功率(W) | 绝缘等级 | 是否可调光 | 蓝光危害等级 | 宣称光通量(lm) | 光效(lm/W) | 光效最小值 | 光效最大值 | 产品寿命 | 环境温度 | 执行标准 | 认证类型 | 有害物质表 | 最小包装单元的数量 | 是否有中箱要求 | 外箱装箱数量 | 产品主体材质 | 产品净重(kg) | 产品结构类型 | 线材材质 | 线材颜色/类型 | 产品主体颜色 | 质保年限 | 产品定位所需的包装风格 | 包装测试要求 | 使用场所
室内无主灯 | 326031390010 | 542013005500 | LDP0103603-教室灯-朗阅III-3012-36W-940-格栅-吊 | LDP0103603 | 朗阅 | 1195×295 | 固定式灯具 | 220V | 36W | 10 | 10 | (36×1W/LED 模块） | 0.165A | 10 | 10 | 0.95 | 0.9 | 4000K | 90 | 90 | 90 | 非用户可替换 | 1 | 否 | 650 | / | 是 | 130-170Vdc Uout=330Vdc Max.200mA Max.34W | 50℃ | 25℃ | IP40 | IK03 | 36W | Ⅰ | 否 | RG0 | 2880 | 80 | 80 | 95 | 30000H | -20~+40℃ | GB43472GB/T7000.201 GB7793 | CCC/节能 | 线路板含铅 | 6 | 否 | 6 | 铁+塑料 | 2.1 | 一体式 | PVC | 白色 | 白色 | 3 | 工程包-无内盒，仅外箱 | 振动+路测+堆码 | 教室
室内无主灯 | 326031390010 | 542013005600 | LDP0103603-教室灯-朗阅III-3012-36W-950-格栅-吊 | LDP0103603 | 朗阅 | 1195×295 | 固定式灯具 | 220V | 36W | 10 | 10 | (36×1W/LED 模块） | 0.165A | 10 | 10 | 0.95 | 0.9 | 5000K | 90 | 90 | 90 | 非用户可替换 | 1 | 否 | 650 | / | 是 | 130-170Vdc Uout=330Vdc Max.200mA Max.34W | 50℃ | 25℃ | IP40 | IK03 | 36W | Ⅰ | 否 | RG0 | 2880 | 80 | 80 | 95 | 30000H | -20~+40℃ | GB43472GB/T7000.201 GB7793 | CCC/节能 | 线路板含铅 | 6 | 否 | 6 | 铁+塑料 | 2.1 | 一体式 | PVC | 白色 | 白色 | 3 | 工程包-无内盒，仅外箱 | 振动+路测+堆码 | 教室
室内无主灯 | 326031390010 | 542013005700 | LDP0103604-教室灯-朗阅III-3012-36W-940-格栅-嵌 | LDP0103604 | 朗阅 | 1195×295 | 嵌入式灯具 | 220V | 36W | 10 | 10 | (36×1W/LED 模块） | 0.165A | 10 | 10 | 0.95 | 0.9 | 4000K | 90 | 90 | 90 | 非用户可替换 | 1 | 否 | 1170×270 | 75 | 是 | 130-170Vdc Uout=330Vdc Max.200mA Max.34W | 50℃ | 25℃ | IP40 | IK03 | 36W | Ⅰ | 否 | RG0 | 2880 | 80 | 80 | 95 | 30000H | -20~+40℃ | GB43472GB/T7000.202 GB7793 | CCC/节能 | 线路板含铅 | 6 | 否 | 6 | 铁+塑料 | 2.1 | 一体式 | PVC | 白色 | 白色 | 3 | 工程包-无内盒，仅外箱 | 振动+路测+堆码 | 教室
室内无主灯 | 326031390010 | 542013005800 | LDP0103604-教室灯-朗阅III-3012-36W-950-格栅-嵌 | LDP0103604 | 朗阅 | 1195×295 | 嵌入式灯具 | 220V | 36W | 10 | 10 | (36×1W/LED 模块） | 0.165A | 10 | 10 | 0.95 | 0.9 | 5000K | 90 | 90 | 90 | 非用户可替换 | 1 | 否 | 1170×270 | 75 | 是 | 130-170Vdc Uout=330Vdc Max.200mA Max.34W | 50℃ | 25℃ | IP40 | IK03 | 36W | Ⅰ | 否 | RG0 | 2880 | 80 | 80 | 95 | 30000H | -20~+40℃ | GB43472GB/T7000.202 GB7793 | CCC/节能 | 线路板含铅 | 6 | 否 | 6 | 铁+塑料 | 2.1 | 一体式 | PVC | 白色 | 白色 | 3 | 工程包-无内盒，仅外箱 | 振动+路测+堆码 | 教室

## 朗阅Ⅱ（Ra90)
回到产品树
图片 | RA90 | SAP信息 |  |  | 结构和应用 | [5 empty] | 电气 | [12 empty] | 光学 | [6 empty] | 可靠性 | [5 empty] | 认证
|  | 物料代码 | 物料描述 | 型号 | 主体材料材质 | 表面处理 | 颜色 | 安装方式 | 灯具尺寸(mm) L*W*H | 湿度范围 | 功率(W) | 输入电压 | 输入电流 | 输出电压 | 输出电流 | 浪涌 | 频闪 | 感应 | 功率因数 | 应用电压范围 | 频率 | 开关次数 | THD | 光通量（lm） | 光效(lm/W) | 色温(K) | 色容差 | 显指（Ra) | UGR | LED品牌 | 防触电等级 | 应用环境温度 | 储存环境温度 | IP等级 | IK等级 | 寿命（H） | 证书 | 产品净重（kg） | 外箱尺寸（mm）
|  | 542003152400 | LDP03036008-黑板灯-朗阅II-36W-950 | LDP03036008 | 铝 | 阳极氧化 | 铝本色 | 吊杆 | 1180x54x90 | 0-90% | 36 | 220V~ | 0.17A | 100-120VDC | 300mA | 差1共2 | 无频闪 | NA | 0.95 | 200-240 | 50Hz | 50000 | ≤15% | 3600 | 100 | 4000 | <5 | 90 | <19 | 斯迈德 | Class I | -20-40 | -30-60 | IP40 | IK03 | 30000 | CCC | 1.089 | 1250*340*425
|  | 542003152300 | LDP03036008-黑板灯-朗阅II-36W-940 | LDP03036008 | 铝 | 阳极氧化 | 铝本色 | 吊杆 | 1180x54x90 | 0-90% | 36 | 220V~ | 0.17A | 100-120VDC | 300mA | 差1共2 | 无频闪 | NA | 0.95 | 200-240 | 50Hz | 50000 | ≤15% | 3600 | 100 | 5000 | <5 | 90 | <19 | 斯迈德 | Class I | -20-40 | -30-60 | IP40 | IK03 | 30000 | CCC | 1.089 | 1250*340*425
|  | 542003152500 | LDP0103601-教室灯-朗阅II-格栅-36W-940 | LDP0103601 | 铝 | 喷粉 | 白色 | 吊杆 | 1180x198x71 | 0-90% | 36 | 220V~ | 0.17A | 100-120VDC | 300mA | 差1共2 | 无频闪 | NA | 0.95 | 200-240 | 50Hz | 50000 | ≤15% | 2880 | 80 | 4000 | <5 | 90 | <16 | 斯迈德 | Class I | -20-40 | -30-60 | IP20 | IK03 | 30000 | CCC | 2.235 | 1290*295*275
|  | 542003152600 | LDP0103601-教室灯-朗阅II-格栅-36W-950 | LDP0103601 | 铝 | 喷粉 | 白色 | 吊杆 | 1180x198x71 | 0-90% | 36 | 220V~ | 0.17A | 100-120VDC | 300mA | 差1共2 | 无频闪 | NA | 0.95 | 200-240 | 50Hz | 50000 | ≤15% | 2880 | 80 | 5000 | <5 | 90 | <16 | 斯迈德 | Class I | -20-40 | -30-60 | IP20 | IK03 | 30000 | CCC | 2.235 | 1290*295*275
|  | 542003152700 | LDP0103602-教室灯-朗阅II-微晶-36W-940 | LDP0103602 | 铝 | 喷粉 | 白色 | 吊杆 | 1180x198x71 | 0-90% | 36 | 220V~ | 0.17A | 100-120VDC | 300mA | 差1共2 | 无频闪 | NA | 0.95 | 200-240 | 50Hz | 50000 | ≤15% | 3060 | 85 | 4000 | <5 | 90 | <19 | 斯迈德 | Class I | -20-40 | -30-60 | IP20 | IK03 | 30000 | CCC | 2.037 | 1290*295*275
|  | 542003152800 | LDP0103602-教室灯-朗阅II-微晶-36W-950 | LDP0103602 | 铝 | 喷粉 | 白色 | 吊杆 | 1180x198x71 | 0-90% | 36 | 220V~ | 0.17A | 100-120VDC | 300mA | 差1共2 | 无频闪 | NA | 0.95 | 200-240 | 50Hz | 50000 | ≤15% | 3060 | 85 | 5000 | <5 | 90 | <19 | 斯迈德 | Class I | -20-40 | -30-60 | IP20 | IK03 | 30000 | CCC | 2.037 | 1290*295*275
图片 | 产品系列 | 物料代码 | SPU | 物料描述 | 产品型号 | 颜色 | 材质 | 功率(W) | 功率因数 | 光通量（lm） | 色温(K) | 显指（Ra) | 光束角 | 可调角度 | UGR | IP等级 | IK等级 | 防触电等级 | 灯具尺寸(mm) L*W*H | 开孔尺寸（mm） | 安装方式 | 适配天花厚度 （mm） | 应用环境温度 | 储存环境温度 | 寿命 （小时） | 装箱数量 | 价格类型
| 朗阅II | 542098012000 | #N/A | 教育灯盘-可调吊杆配件（1米）+安装配件 | / | / | / | / | / | / | / | / | / | / | / | / | / | / | / | / | / | / | / | / | / | 1*/18 | 常规类
| 朗阅II | 542098028300 | #N/A | 教育灯盘-直杆吊杆配件（1米）+安装配件 | / | / | / | / | / | / | / | / | / | / | / | / | / | / | / | / | / | / | / | / | / | 1*/18 | 常规类
| 朗阅II | 542098011700 | #N/A | 教育灯盘-可调吊杆配件（1.5米）+安装配件 | / | / | / | / | / | / | / | / | / | / | / | / | / | / | / | / | / | / | / | / | / | 1*/6 | 常规类
| 朗阅II | 542098028400 | #N/A | 教育灯盘-直杆吊杆配件（1.5米）+安装配件 | / | / | / | / | / | / | / | / | / | / | / | / | / | / | / | / | / | / | / | / | / | 1*/6 | 常规类
| 朗阅II | 542098011900 | #N/A | 教育灯盘-安装配件（不含吊杆） | / | / | / | / | / | / | / | / | / | / | / | / | / | / | / | / | / | / | / | / | / | 1*/100 | 常规类
Note on AL10: opple: 证书涵盖内容：

## 全白Ⅱ
回到产品树
图片 | 全白II |  |  | 材质 | 颜色 | 光通量 （lm） | 额定功率 （W） | 额定电压 | 额定电流 （A） | 功率因数 | 尺寸 （mm） | 色温 | 防触电等级 | IP等级 | 寿命 | 箱支数
| 物料代码 | SPU | 物料描述
| 520021003600 | 吸顶灯平板吸顶灯全白Ⅱ | MX350-D0.5*32-04-全白II-3000K(项目专供) | 铁+PMMA | 白色 | 1500 | 16.5 | 220V~/50Hz | 0.15 | 0.5 | φ335*75 | 3000K | II | IP20 | 20000h | 6pcs/箱（一包一内盒）
| 520021003700 | 吸顶灯平板吸顶灯全白Ⅱ | MX350-D0.5*32-04-全白II-4000K(项目专供) | 铁+PMMA | 白色 | 1500 | 16.5 | 220V~/50Hz | 0.15 | 0.5 | φ335*75 | 4000K | II | IP20 | 20000h | 6pcs/箱（一包一内盒）
| 520021003800 | 吸顶灯平板吸顶灯全白Ⅱ | MX350-D0.5*32-04-全白II-5700K(项目专供) | 铁+PMMA | 白色 | 1500 | 16.5 | 220V~/50Hz | 0.15 | 0.5 | φ335*75 | 5700K | II | IP20 | 20000h | 6pcs/箱（一包一内盒）
| 520022005600 | 吸顶灯平板吸顶灯全白Ⅱ | MX420-D0.5*48-05-全白II-3000K(项目专供) | 铁+PMMA | 白色 | 2100 | 23 | 220V~/50Hz | 0.2 | 0.5 | φ404*85 | 3000K | II | IP20 | 20000h | 6pcs/箱（一包一内盒）
| 520022005700 | 吸顶灯平板吸顶灯全白Ⅱ | MX420-D0.5*48-05-全白II-4000K(项目专供) | 铁+PMMA | 白色 | 2100 | 23 | 220V~/50Hz | 0.2 | 0.5 | φ404*85 | 4000K | II | IP20 | 20000h | 6pcs/箱（一包一内盒）
| 520022005800 | 吸顶灯平板吸顶灯全白Ⅱ | MX420-D0.5*48-05-全白II-5700K(项目专供) | 铁+PMMA | 白色 | 2100 | 23 | 220V~/50Hz | 0.2 | 0.5 | φ404*85 | 5700K | II | IP20 | 20000h | 6pcs/箱（一包一内盒）

## 晨韵Ⅱ
回到产品树
序号 | 产品简图 | 物料代码 | SPU | 物料描述 | 光通量 | 额定功率 | 额定电压 | 额定频率 | 额定电流 | 功率因数 | 色温 | 防触电等级 | IP等级 | 产品尺寸(mm) | 主体材质 | 寿命 | 箱支数
1 |  | 520028004400 | 吸顶灯平板吸顶灯晨韵 | MX260-D0.5×20-02-晨韵2代-10W-3000K | 800lm | 10W | 220V~ | 50Hz | 0.09A | 0.5 | 3000K | II | IP20 | ϕ260*77 | PC+PMMA | 30000h | 5
2 |  | 520028004500 | 吸顶灯平板吸顶灯晨韵 | MX260-D0.5×20-02-晨韵2代-10W-4000K | 800lm | 10W | 220V~ | 50Hz | 0.09A | 0.5 | 4000K | II | IP20 | ϕ260*77 | PC+PMMA | 30000h | 5
3 |  | 520028004600 | 吸顶灯平板吸顶灯晨韵 | MX260-D0.5×20-02-晨韵2代-10W-5700K | 800lm | 10W | 220V~ | 50Hz | 0.09A | 0.5 | 5700K | II | IP20 | ϕ260*77 | PC+PMMA | 30000h | 5

## 小方白
回到产品树
产品图示 | 序号 | 物料编码 | SPU | 物料描述 | 功率 | 功率因数 | 光通量 | 色温 | 显色指数 | 安装方式 | 产品尺寸 | 认证 | 驱动电源 | 寿命 | 箱支数
| 1 | 140051939 | 吸顶灯平板吸顶灯小方白 | MX2020-D1*8-小方白-5700K(项目专供) | 7.5w | 0.5 | 500lm | 5700k | ≥80 | 吸顶 | 218*218*80 | CCC | 内置式 | 15000 | 10
| 2 | 140051945 | 吸顶灯平板吸顶灯小方白 | MX2020-D1*8-小方白-4000K(项目专供) | 7.5w | 0.5 | 480lm | 4000k | ≥80 | 吸顶 | 218*218*80 | CCC | 内置式 | 15000 | 10

## 昊II高挂灯盘
回到产品树
品类 | 图片 | 产品型号 | 产品代码 | 产品描述 | 额定电压(V,AC) | 额定功率+驱动 | 光效lm/w | 光通量lm | 色温 | 功率因素 | 产品尺寸(LWHmm) | 绝缘等级 | 是否可调光 | IP等级 | 工作温度(Ta℃) | 使用寿命 | 安装方式 | 质保年限 | 认证符号 | 净重Kg | 装箱数量PCS | 开通渠道
昊II-高挂灯盘 |  | LDP0308001 | 545007000800 | LDP0308001-高挂灯盘-昊II-12020-857-高光效 | 220V | 80W(400pcs×0.2W/LED模块) | 180lm/W | 14400lm | 5700K | 0.95 | 1200×200×86.5mm | I | 否 | IP40 | -20~45℃ | 30000h | 吸顶、吊装 | 3年 | CCC | 1.9 | 6 | 11、19
|  | LDP0310001 | 545007000900 | LDP0310001-高挂灯盘-昊II-12020-857-高光效 | 220V | 100W(480pcs×0.2W/LED模块) | 180lm/W | 18000lm | 5700K | 0.95 | 1200×200×86.5mm | I | 否 | IP40 | -20~45℃ | 30000h | 吸顶、吊装 | 3年 | CCC | 1.9 | 6 | 11、19
|  | LDP0312001 | 545007001000 | LDP0312001-高挂灯盘-昊II-12020-857 | 220V | 120W(272pcs×1W/LED模块) | 130lm/W | 15600lm | 5700K | 0.95 | 1200×200×86.5mm | I | 否 | IP40 | -20~45℃ | 30000h | 吸顶、吊装 | 3年 | CCC | 1.9 | 6 | 11、19
|  | LDP03080WG01 | 545007001300 | LDP03080WG01-高挂灯盘-昊II-12020-857-高光效-自组网 | 220V | 80W(400pcs×0.2W/LED模块) | 180lm/W | 14400lm | 5700K | 0.95 | 1200×253×101.9mm | I | 是 | IP40 | -20~45℃ | 30000h | 吸顶、吊装 | 3年 | CCC | 1.95 | 6 | 11、19
|  | LDP03100WG01 | 545007001400 | LDP03100WG01-高挂灯盘-昊II-12020-857-高光效-自组网 | 220V | 100W(480pcs×0.2W/LED模块) | 180lm/W | 18000lm | 5700K | 0.95 | 1200×253×101.9mm | I | 是 | IP40 | -20~45℃ | 30000h | 吸顶、吊装 | 3年 | CCC | 1.95 | 6 | 11、19
|  | LDP03120WG01 | 545007001500 | LDP03120WG01-高挂灯盘-昊II-12020-857-自组网 | 220V | 120W(272pcs×1W/LED模块) | 130lm/W | 15600lm | 5700K | 0.95 | 1200×253×101.9mm | I | 是 | IP40 | -20~45℃ | 30000h | 吸顶、吊装 | 3年 | CCC | 1.95 | 6 | 11、19
|  | / | 545098013800 | 高挂灯盘-昊II-遥控器-配件-成品 | / | / | / | / | / | / | / | / | / | / | / | / | / | / | / | / | 下一单给一个遥控器一个蓝牙调试器 | 11、19

## 鹏晖V
回到产品树
品类系列 | 图片 | 产品型号 | 产品代码 | 产品描述 | 额定电压(V,AC) | 额定功率W | 功率因素PF | 光效lm/w | 光通量lm | 色温 | 光束角 | 绝缘等级 | 是否可调光 | IP等级 | 工作温度(Ta℃) | 使用寿命 | 产品尺寸(mm) | 主体材质 | 安装方式 | 质保年限 | 认证符号 | 灯具重量kg | 装箱数量PCS | 开通渠道
天棚灯-鹏晖V |  | LTP09050012 | 545001132100 | LTP09050012-鹏晖VP-50W-857-60° | 220V~ 50Hz | 50W(316×1W/LED模块) | 0.95 | 190lm/W | 9500lm | 5700K | 60° | CLASS I | 否 | IP66 | -30~50℃ | 100000hrs | φ336mm×97mm | 压铸铝 | 吊钩、吊杆、壁装 | 5年 | CCC | 2.465 | 4 | 11、19
|  | LTP09050013 | 545001132200 | LTP09050013-鹏晖VP-50W-857-100° | 220V~ 50Hz | 50W(316×1W/LED模块) | 0.95 | 200lm/W | 10000lm | 5700K | 100° | CLASS I | 否 | IP66 | -30~50℃ | 100000hrs | φ336mm×97mm | 压铸铝 | 吊钩、吊杆、壁装 | 5年 | CCC | 2.465 | 4 | 11、19
|  | LTP09070001 | 545001132300 | LTP09070001-鹏晖VP-70W-857-60° | 220V~ 50Hz | 70W(414×1W/LED模块) | 0.95 | 190lm/W | 13300lm | 5700K | 60° | CLASS I | 否 | IP66 | -30~50℃ | 100000hrs | φ336mm×97mm | 压铸铝 | 吊钩、吊杆、壁装 | 5年 | CCC | 2.465 | 4 | 11、19
|  | LTP09070002 | 545001132400 | LTP09070002-鹏晖VP-70W-857-100° | 220V~ 50Hz | 70W(414×1W/LED模块) | 0.95 | 200lm/W | 14000lm | 5700K | 100° | CLASS I | 否 | IP66 | -30~50℃ | 100000hrs | φ336mm×97mm | 压铸铝 | 吊钩、吊杆、壁装 | 5年 | CCC | 2.465 | 4 | 11、19
|  | LTP09130001 | 545001132500 | LTP09130001-鹏晖VP-130W-857-60° | 220V~ 50Hz | 130W(688×1W/LED模块) | 0.95 | 190lm/W | 24700lm | 5700K | 60° | CLASS I | 否 | IP66 | -30~50℃ | 100000hrs | φ390mm×97mm | 压铸铝 | 吊钩、吊杆、壁装 | 5年 | CCC | 3.22 | 2 | 11、19
|  | LTP09130002 | 545001132600 | LTP09130002-鹏晖VP-130W-857-100° | 220V~ 50Hz | 130W(688×1W/LED模块) | 0.95 | 200lm/W | 26000lm | 5700K | 100° | CLASS I | 否 | IP66 | -30~50℃ | 100000hrs | φ390mm×97mm | 压铸铝 | 吊钩、吊杆、壁装 | 5年 | CCC | 3.22 | 2 | 11、19
|  | LTP09050003T | 545001132700 | LTP09050003T-鹏晖VP-50W-857-60°-MD | 220V~ 50Hz | 50W(316×1W/LED模块) | 0.95 | 190lm/W | 9500lm | 5700K | 60° | CLASS I | 是 | IP66 | -30~50℃ | 100000hrs | φ336mm×110mm | 压铸铝 | 吊钩、吊杆、壁装 | 5年 | CCC | 2.488 | 4 | 11、19
|  | LTP09050004T | 545001132800 | LTP09050004T-鹏晖VP-50W-857-100°-MD | 220V~ 50Hz | 50W(316×1W/LED模块) | 0.95 | 200lm/W | 10000lm | 5700K | 100° | CLASS I | 是 | IP66 | -30~50℃ | 100000hrs | φ336mm×110mm | 压铸铝 | 吊钩、吊杆、壁装 | 5年 | CCC | 2.488 | 4 | 11、19
|  | LTP09070001T | 545001132900 | LTP09070001T-鹏晖VP-70W-857-60°-MD | 220V~ 50Hz | 70W(414×1W/LED模块) | 0.95 | 190lm/W | 13300lm | 5700K | 60° | CLASS I | 是 | IP66 | -30~50℃ | 100000hrs | φ336mm×110mm | 压铸铝 | 吊钩、吊杆、壁装 | 5年 | CCC | 2.488 | 4 | 11、19
|  | LTP09070002T | 545001133000 | LTP09070002T-鹏晖VP-70W-857-100°-MD | 220V~ 50Hz | 70W(414×1W/LED模块) | 0.95 | 200lm/W | 14000lm | 5700K | 100° | CLASS I | 是 | IP66 | -30~50℃ | 100000hrs | φ336mm×110mm | 压铸铝 | 吊钩、吊杆、壁装 | 5年 | CCC | 2.488 | 4 | 11、19
|  | LTP09130001T | 545001133100 | LTP09130001T-鹏晖VP-130W-857-60°-MD | 220V~ 50Hz | 130W(688×1W/LED模块) | 0.95 | 190lm/W | 24700lm | 5700K | 60° | CLASS I | 是 | IP66 | -30~50℃ | 100000hrs | φ390mm×110mm | 压铸铝 | 吊钩、吊杆、壁装 | 5年 | CCC | 3.286 | 2 | 11、19
|  | LTP09130002T | 545001133200 | LTP09130002T-鹏晖VP-130W-857-100°-MD | 220V~ 50Hz | 130W(688×1W/LED模块) | 0.95 | 200lm/W | 26000lm | 5700K | 100° | CLASS I | 是 | IP66 | -30~50℃ | 100000hrs | φ390mm×110mm | 压铸铝 | 吊钩、吊杆、壁装 | 5年 | CCC | 3.286 | 2 | 11、19
|  | LTP09050003D | 545001133300 | LTP09050003D-鹏晖VP-50W-857-60°-DALI | 220V~ 50Hz | 50W(316×1W/LED模块) | 0.95 | 190lm/W | 9500lm | 5700K | 60° | CLASS I | 是 | IP66 | -30~50℃ | 100000hrs | φ336mm×97mm | 压铸铝 | 吊钩、吊杆、壁装 | 5年 | CCC | 2.465 | 4 | 11、19
|  | LTP09050004D | 545001131600 | LTP09050004D-鹏晖VP-50W-857-100°-DALI | 220V~ 50Hz | 50W(316×1W/LED模块) | 0.95 | 200lm/W | 10000lm | 5700K | 100° | CLASS I | 是 | IP66 | -30~50℃ | 100000hrs | φ336mm×97mm | 压铸铝 | 吊钩、吊杆、壁装 | 5年 | CCC | 2.465 | 4 | 11、19
|  | LTP09070001D | 545001131700 | LTP09070001D-鹏晖VP-70W-857-60°-DALI | 220V~ 50Hz | 70W(414×1W/LED模块) | 0.95 | 190lm/W | 13300lm | 5700K | 60° | CLASS I | 是 | IP66 | -30~50℃ | 100000hrs | φ336mm×97mm | 压铸铝 | 吊钩、吊杆、壁装 | 5年 | CCC | 2.465 | 4 | 11、19
|  | LTP09070002D | 545001131800 | LTP09070002D-鹏晖VP-70W-857-100°-DALI | 220V~ 50Hz | 70W(414×1W/LED模块) | 0.95 | 200lm/W | 14000lm | 5700K | 100° | CLASS I | 是 | IP66 | -30~50℃ | 100000hrs | φ336mm×97mm | 压铸铝 | 吊钩、吊杆、壁装 | 5年 | CCC | 2.465 | 4 | 11、19
|  | LTP09130001D | 545001131900 | LTP09130001D-鹏晖VP-130W-857-60°-DALI | 220V~ 50Hz | 130W(688×1W/LED模块) | 0.95 | 190lm/W | 24700lm | 5700K | 60° | CLASS I | 是 | IP66 | -30~50℃ | 100000hrs | φ390mm×97mm | 压铸铝 | 吊钩、吊杆、壁装 | 5年 | CCC | 3.22 | 2 | 11、19
|  | LTP09130002D | 545001132000 | LTP09130002D-鹏晖VP-130W-857-100°-DALI | 220V~ 50Hz | 130W(688×1W/LED模块) | 0.95 | 200lm/W | 26000lm | 5700K | 100° | CLASS I | 是 | IP66 | -30~50℃ | 100000hrs | φ390mm×97mm | 压铸铝 | 吊钩、吊杆、壁装 | 5年 | CCC | 3.22 | 2 | 11、19
|  | LTP09050014 | 545001126400 | LTP09050014-鹏晖V-50W-857-60° | 220V~ 50Hz | 50W(130×1W/LED模块) | 0.95 | 170lm/W | 8500lm | 5700K | 60° | CLASS I | 否 | IP66 | -30~50℃ | 100000hrs | φ336mm×97mm | 压铸铝 | 吊钩、吊杆、壁装 | 5年 | CCC | 2.465 | 4 | 11、19
|  | LTP09050015 | 545001126500 | LTP09050015-鹏晖V-50W-857-100° | 220V~ 50Hz | 50W(130×1W/LED模块) | 0.95 | 170lm/W | 8500lm | 5700K | 100° | CLASS I | 否 | IP66 | -30~50℃ | 100000hrs | φ336mm×97mm | 压铸铝 | 吊钩、吊杆、壁装 | 5年 | CCC | 2.465 | 4 | 11、19
|  | LTP09080020 | 545001126600 | LTP09080020-鹏晖V-80W-857-60° | 220V~ 50Hz | 80W(182×1W/LED模块) | 0.95 | 170lm/W | 13600lm | 5700K | 60° | CLASS I | 否 | IP66 | -30~50℃ | 100000hrs | φ336mm×97mm | 压铸铝 | 吊钩、吊杆、壁装 | 5年 | CCC | 2.465 | 4 | 11、19
|  | LTP09080021 | 545001126700 | LTP09080021-鹏晖V-80W-857-100° | 220V~ 50Hz | 80W(182×1W/LED模块) | 0.95 | 170lm/W | 13600lm | 5700K | 100° | CLASS I | 否 | IP66 | -30~50℃ | 100000hrs | φ336mm×97mm | 压铸铝 | 吊钩、吊杆、壁装 | 5年 | CCC | 2.465 | 4 | 11、19
|  | LTP09100020 | 545001126800 | LTP09100020-鹏晖V-100W-857-60° | 220V~ 50Hz | 100W(234×1W/LED模块) | 0.95 | 170lm/W | 17000lm | 5700K | 60° | CLASS I | 否 | IP66 | -30~50℃ | 100000hrs | φ336mm×97mm | 压铸铝 | 吊钩、吊杆、壁装 | 5年 | CCC | 2.465 | 4 | 11、19
|  | LTP09100021 | 545001126900 | LTP09100021-鹏晖V-100W-857-100° | 220V~ 50Hz | 100W(234×1W/LED模块) | 0.95 | 170lm/W | 17000lm | 5700K | 100° | CLASS I | 否 | IP66 | -30~50℃ | 100000hrs | φ336mm×97mm | 压铸铝 | 吊钩、吊杆、壁装 | 5年 | CCC | 2.465 | 4 | 11、19
|  | LTP09120020 | 545001127000 | LTP09120020-鹏晖V-120W-857-60° | 220V~ 50Hz | 120W(260×1W/LED模块) | 0.95 | 170lm/W | 20400lm | 5700K | 60° | CLASS I | 否 | IP66 | -30~50℃ | 100000hrs | φ336mm×97mm | 压铸铝 | 吊钩、吊杆、壁装 | 5年 | CCC | 2.465 | 4 | 11、19
|  | LTP09120021 | 545001127100 | LTP09120021-鹏晖V-120W-857-100° | 220V~ 50Hz | 120W(260×1W/LED模块) | 0.95 | 170lm/W | 20400lm | 5700K | 100° | CLASS I | 否 | IP66 | -30~50℃ | 100000hrs | φ336mm×97mm | 压铸铝 | 吊钩、吊杆、壁装 | 5年 | CCC | 2.465 | 4 | 11、19
|  | LTP09150020 | 545001127200 | LTP09150020-鹏晖V-150W-857-60° | 220V~ 50Hz | 150W(310×1W/LED模块) | 0.95 | 170lm/W | 25500lm | 5700K | 60° | CLASS I | 否 | IP66 | -30~50℃ | 100000hrs | φ336mm×97mm | 压铸铝 | 吊钩、吊杆、壁装 | 5年 | CCC | 2.465 | 4 | 11、19
|  | LTP09150021 | 545001127300 | LTP09150021-鹏晖V-150W-857-100° | 220V~ 50Hz | 150W(310×1W/LED模块) | 0.95 | 170lm/W | 25500lm | 5700K | 100° | CLASS I | 否 | IP66 | -30~50℃ | 100000hrs | φ336mm×97mm | 压铸铝 | 吊钩、吊杆、壁装 | 5年 | CCC | 2.465 | 4 | 11、19
|  | LTP09200020 | 545001127400 | LTP09200020-鹏晖V-200W-857-60° | 220V~ 50Hz | 200W(416×1W/LED模块) | 0.95 | 170lm/W | 34000lm | 5700K | 60° | CLASS I | 否 | IP66 | -30~50℃ | 100000hrs | φ390mm×97mm | 压铸铝 | 吊钩、吊杆、壁装 | 5年 | CCC | 3.22 | 2 | 11、19
|  | LTP09200021 | 545001127500 | LTP09200021-鹏晖V-200W-857-100° | 220V~ 50Hz | 200W(416×1W/LED模块) | 0.95 | 170lm/W | 34000lm | 5700K | 100° | CLASS I | 否 | IP66 | -30~50℃ | 100000hrs | φ390mm×97mm | 压铸铝 | 吊钩、吊杆、壁装 | 5年 | CCC | 3.22 | 2 | 11、19
|  | LTP09240020 | 545001127600 | LTP09240020-鹏晖V-240W-857-60° | 220V~ 50Hz | 240W(555×1W/LED模块) | 0.95 | 170lm/W | 40800lm | 5700K | 60° | CLASS I | 否 | IP66 | -30~50℃ | 100000hrs | φ390mm×97mm | 压铸铝 | 吊钩、吊杆、壁装 | 5年 | CCC | 3.22 | 2 | 11、19
|  | LTP09240021 | 545001127700 | LTP09240021-鹏晖V-240W-857-100° | 220V~ 50Hz | 240W(555×1W/LED模块) | 0.95 | 170lm/W | 40800lm | 5700K | 100° | CLASS I | 否 | IP66 | -30~50℃ | 100000hrs | φ390mm×97mm | 压铸铝 | 吊钩、吊杆、壁装 | 5年 | CCC | 3.22 | 2 | 11、19
|  | LTP09050001T | 545001127800 | LTP09050001T-鹏晖V-50W-857-60°-MD | 220V~ 50Hz | 50W(130×1W/LED模块) | 0.95 | 170lm/W | 8500lm | 5700K | 60° | CLASS I | 是 | IP66 | -30~50℃ | 100000hrs | φ336mm×110mm | 压铸铝 | 吊钩、吊杆、壁装 | 5年 | CCC | 2.488 | 4 | 11、19
|  | LTP09050002T | 545001127900 | LTP09050002T-鹏晖V-50W-857-100°-MD | 220V~ 50Hz | 50W(130×1W/LED模块) | 0.95 | 170lm/W | 8500lm | 5700K | 100° | CLASS I | 是 | IP66 | -30~50℃ | 100000hrs | φ336mm×110mm | 压铸铝 | 吊钩、吊杆、壁装 | 5年 | CCC | 2.488 | 4 | 11、19
|  | LTP09080WG001 | 545001128000 | LTP09080WG001-鹏晖V-80W-857-60°-MD | 220V~ 50Hz | 80W(182×1W/LED模块) | 0.95 | 170lm/W | 13600lm | 5700K | 60° | CLASS I | 是 | IP66 | -30~50℃ | 100000hrs | φ336mm×110mm | 压铸铝 | 吊钩、吊杆、壁装 | 5年 | CCC | 2.488 | 4 | 11、19
|  | LTP09080WG002 | 545001128100 | LTP09080WG002-鹏晖V-80W-857-100°-MD | 220V~ 50Hz | 80W(182×1W/LED模块) | 0.95 | 170lm/W | 13600lm | 5700K | 100° | CLASS I | 是 | IP66 | -30~50℃ | 100000hrs | φ336mm×110mm | 压铸铝 | 吊钩、吊杆、壁装 | 5年 | CCC | 2.488 | 4 | 11、19
|  | LTP09100WG001 | 545001128200 | LTP09100WG001-鹏晖V-100W-857-60°-MD | 220V~ 50Hz | 100W(234×1W/LED模块) | 0.95 | 170lm/W | 17000lm | 5700K | 60° | CLASS I | 是 | IP66 | -30~50℃ | 100000hrs | φ336mm×110mm | 压铸铝 | 吊钩、吊杆、壁装 | 5年 | CCC | 2.488 | 4 | 11、19
|  | LTP09100WG002 | 545001128300 | LTP09100WG002-鹏晖V-100W-857-100°-MD | 220V~ 50Hz | 100W(234×1W/LED模块) | 0.95 | 170lm/W | 17000lm | 5700K | 100° | CLASS I | 是 | IP66 | -30~50℃ | 100000hrs | φ336mm×110mm | 压铸铝 | 吊钩、吊杆、壁装 | 5年 | CCC | 2.488 | 4 | 11、19
|  | LTP09120WG001 | 545001128400 | LTP09120WG001-鹏晖V-120W-857-60°-MD | 220V~ 50Hz | 120W(260×1W/LED模块) | 0.95 | 170lm/W | 20400lm | 5700K | 60° | CLASS I | 是 | IP66 | -30~50℃ | 100000hrs | φ336mm×110mm | 压铸铝 | 吊钩、吊杆、壁装 | 5年 | CCC | 2.488 | 4 | 11、19
|  | LTP09120WG002 | 545001128500 | LTP09120WG002-鹏晖V-120W-857-100°-MD | 220V~ 50Hz | 120W(260×1W/LED模块) | 0.95 | 170lm/W | 20400lm | 5700K | 100° | CLASS I | 是 | IP66 | -30~50℃ | 100000hrs | φ336mm×110mm | 压铸铝 | 吊钩、吊杆、壁装 | 5年 | CCC | 2.488 | 4 | 11、19
|  | LTP09150WG001 | 545001128600 | LTP09150WG001-鹏晖V-150W-857-60°-MD | 220V~ 50Hz | 150W(310×1W/LED模块) | 0.95 | 170lm/W | 25500lm | 5700K | 60° | CLASS I | 是 | IP66 | -30~50℃ | 100000hrs | φ336mm×110mm | 压铸铝 | 吊钩、吊杆、壁装 | 5年 | CCC | 2.488 | 4 | 11、19
|  | LTP09150WG002 | 545001128700 | LTP09150WG002-鹏晖V-150W-857-100°-MD | 220V~ 50Hz | 150W(310×1W/LED模块) | 0.95 | 170lm/W | 25500lm | 5700K | 100° | CLASS I | 是 | IP66 | -30~50℃ | 100000hrs | φ336mm×110mm | 压铸铝 | 吊钩、吊杆、壁装 | 5年 | CCC | 2.488 | 4 | 11、19
|  | LTP09050001D | 545001128800 | LTP09050001D-鹏晖V-50W-857-60°-DALI | 220V~ 50Hz | 50W(130×1W/LED模块) | 0.95 | 170lm/W | 8500lm | 5700K | 60° | CLASS I | 是 | IP66 | -30~50℃ | 100000hrs | φ336mm×97mm | 压铸铝 | 吊钩、吊杆、壁装 | 5年 | CCC | 2.465 | 4 | 11、19
|  | LTP09050002D | 545001128900 | LTP09050002D-鹏晖V-50W-857-100°-DALI | 220V~ 50Hz | 50W(130×1W/LED模块) | 0.95 | 170lm/W | 8500lm | 5700K | 100° | CLASS I | 是 | IP66 | -30~50℃ | 100000hrs | φ336mm×97mm | 压铸铝 | 吊钩、吊杆、壁装 | 5年 | CCC | 2.465 | 4 | 11、19
|  | LTP09080DT001 | 545001129000 | LTP09080DT001-鹏晖V-80W-857-60°-DALI | 220V~ 50Hz | 80W(182×1W/LED模块) | 0.95 | 170lm/W | 13600lm | 5700K | 60° | CLASS I | 是 | IP66 | -30~50℃ | 100000hrs | φ336mm×97mm | 压铸铝 | 吊钩、吊杆、壁装 | 5年 | CCC | 2.465 | 4 | 11、19
|  | LTP09080DT002 | 545001129100 | LTP09080DT002-鹏晖V-80W-857-100°-DALI | 220V~ 50Hz | 80W(182×1W/LED模块) | 0.95 | 170lm/W | 13600lm | 5700K | 100° | CLASS I | 是 | IP66 | -30~50℃ | 100000hrs | φ336mm×97mm | 压铸铝 | 吊钩、吊杆、壁装 | 5年 | CCC | 2.465 | 4 | 11、19
|  | LTP09100DT001 | 545001129200 | LTP09100DT001-鹏晖V-100W-857-60°-DALI | 220V~ 50Hz | 100W(234×1W/LED模块) | 0.95 | 170lm/W | 17000lm | 5700K | 60° | CLASS I | 是 | IP66 | -30~50℃ | 100000hrs | φ336mm×97mm | 压铸铝 | 吊钩、吊杆、壁装 | 5年 | CCC | 2.465 | 4 | 11、19
|  | LTP09100DT002 | 545001129300 | LTP09100DT002-鹏晖V-100W-857-100°-DALI | 220V~ 50Hz | 100W(234×1W/LED模块) | 0.95 | 170lm/W | 17000lm | 5700K | 100° | CLASS I | 是 | IP66 | -30~50℃ | 100000hrs | φ336mm×97mm | 压铸铝 | 吊钩、吊杆、壁装 | 5年 | CCC | 2.465 | 4 | 11、19
|  | LTP09120DT001 | 545001129400 | LTP09120DT001-鹏晖V-120W-857-60°-DALI | 220V~ 50Hz | 120W(260×1W/LED模块) | 0.95 | 170lm/W | 20400lm | 5700K | 60° | CLASS I | 是 | IP66 | -30~50℃ | 100000hrs | φ336mm×97mm | 压铸铝 | 吊钩、吊杆、壁装 | 5年 | CCC | 2.465 | 4 | 11、19
|  | LTP09120DT002 | 545001129500 | LTP09120DT002-鹏晖V-120W-857-100°-DALI | 220V~ 50Hz | 120W(260×1W/LED模块) | 0.95 | 170lm/W | 20400lm | 5700K | 100° | CLASS I | 是 | IP66 | -30~50℃ | 100000hrs | φ336mm×97mm | 压铸铝 | 吊钩、吊杆、壁装 | 5年 | CCC | 2.465 | 4 | 11、19
|  | LTP09150DT001 | 545001129600 | LTP09150DT001-鹏晖V-150W-857-60°-DALI | 220V~ 50Hz | 150W(310×1W/LED模块) | 0.95 | 170lm/W | 25500lm | 5700K | 60° | CLASS I | 是 | IP66 | -30~50℃ | 100000hrs | φ336mm×97mm | 压铸铝 | 吊钩、吊杆、壁装 | 5年 | CCC | 2.465 | 4 | 11、19
|  | LTP09150DT002 | 545001129700 | LTP09150DT002-鹏晖V-150W-857-100°-DALI | 220V~ 50Hz | 150W(310×1W/LED模块) | 0.95 | 170lm/W | 25500lm | 5700K | 100° | CLASS I | 是 | IP66 | -30~50℃ | 100000hrs | φ336mm×97mm | 压铸铝 | 吊钩、吊杆、壁装 | 5年 | CCC | 2.465 | 4 | 11、19
|  | LTP09200DT001 | 545001129800 | LTP09200DT001-鹏晖V-200W-857-60°-DALI | 220V~ 50Hz | 200W(416×1W/LED模块) | 0.95 | 170lm/W | 34000lm | 5700K | 60° | CLASS I | 是 | IP66 | -30~50℃ | 100000hrs | φ390mm×97mm | 压铸铝 | 吊钩、吊杆、壁装 | 5年 | CCC | 3.22 | 2 | 11、19
|  | LTP09200DT002 | 545001129900 | LTP09200DT002-鹏晖V-200W-857-100°-DALI | 220V~ 50Hz | 200W(416×1W/LED模块) | 0.95 | 170lm/W | 34000lm | 5700K | 100° | CLASS I | 是 | IP66 | -30~50℃ | 100000hrs | φ390mm×97mm | 压铸铝 | 吊钩、吊杆、壁装 | 5年 | CCC | 3.22 | 2 | 11、19
|  | LTP09240DT001 | 545001130000 | LTP09240DT001-鹏晖V-240W-857-60°-DALI | 220V~ 50Hz | 240W(555×1W/LED模块) | 0.95 | 170lm/W | 40800lm | 5700K | 60° | CLASS I | 是 | IP66 | -30~50℃ | 100000hrs | φ390mm×97mm | 压铸铝 | 吊钩、吊杆、壁装 | 5年 | CCC | 3.22 | 2 | 11、19
|  | LTP09240DT002 | 545001130100 | LTP09240DT002-鹏晖V-240W-857-100°-DALI | 220V~ 50Hz | 240W(555×1W/LED模块) | 0.95 | 170lm/W | 40800lm | 5700K | 100° | CLASS I | 是 | IP66 | -30~50℃ | 100000hrs | φ390mm×97mm | 压铸铝 | 吊钩、吊杆、壁装 | 5年 | CCC | 3.22 | 2 | 11、19
|  | LTP09050001LTT | 545001130200 | LTP09050001LTT-鹏晖V-50W-857-60°-BLE | 220V~ 50Hz | 50W(130×1W/LED模块) | 0.95 | 170lm/W | 8500lm | 5700K | 60° | CLASS I | 是 | IP66 | -30~50℃ | 100000hrs | φ336mm×97mm | 压铸铝 | 吊钩、吊杆、壁装 | 5年 | CCC | 2.465 | 4 | 11、19
|  | LTP09050002LTT | 545001130300 | LTP09050002LTT-鹏晖V-50W-857-100°-BLE | 220V~ 50Hz | 50W(130×1W/LED模块) | 0.95 | 170lm/W | 8500lm | 5700K | 100° | CLASS I | 是 | IP66 | -30~50℃ | 100000hrs | φ336mm×97mm | 压铸铝 | 吊钩、吊杆、壁装 | 5年 | CCC | 2.465 | 4 | 11、19
|  | LTP09080LT001 | 545001130400 | LTP09080LT001-鹏晖V-80W-857-60°-BLE | 220V~ 50Hz | 80W(182×1W/LED模块) | 0.95 | 170lm/W | 13600lm | 5700K | 60° | CLASS I | 是 | IP66 | -30~50℃ | 100000hrs | φ336mm×97mm | 压铸铝 | 吊钩、吊杆、壁装 | 5年 | CCC | 2.465 | 4 | 11、19
|  | LTP09080LT002 | 545001130500 | LTP09080LT002-鹏晖V-80W-857-100°-BLE | 220V~ 50Hz | 80W(182×1W/LED模块) | 0.95 | 170lm/W | 13600lm | 5700K | 100° | CLASS I | 是 | IP66 | -30~50℃ | 100000hrs | φ336mm×97mm | 压铸铝 | 吊钩、吊杆、壁装 | 5年 | CCC | 2.465 | 4 | 11、19
|  | LTP09100LT001 | 545001130600 | LTP09100LT001-鹏晖V-100W-857-60°-BLE | 220V~ 50Hz | 100W(234×1W/LED模块) | 0.95 | 170lm/W | 17000lm | 5700K | 60° | CLASS I | 是 | IP66 | -30~50℃ | 100000hrs | φ336mm×97mm | 压铸铝 | 吊钩、吊杆、壁装 | 5年 | CCC | 2.465 | 4 | 11、19
|  | LTP09100LT002 | 545001130700 | LTP09100LT002-鹏晖V-100W-857-100°-BLE | 220V~ 50Hz | 100W(234×1W/LED模块) | 0.95 | 170lm/W | 17000lm | 5700K | 100° | CLASS I | 是 | IP66 | -30~50℃ | 100000hrs | φ336mm×97mm | 压铸铝 | 吊钩、吊杆、壁装 | 5年 | CCC | 2.465 | 4 | 11、19
|  | LTP09120LT001 | 545001130800 | LTP09120LT001-鹏晖V-120W-857-60°-BLE | 220V~ 50Hz | 120W(260×1W/LED模块) | 0.95 | 170lm/W | 20400lm | 5700K | 60° | CLASS I | 是 | IP66 | -30~50℃ | 100000hrs | φ336mm×97mm | 压铸铝 | 吊钩、吊杆、壁装 | 5年 | CCC | 2.465 | 4 | 11、19
|  | LTP09120LT002 | 545001130900 | LTP09120LT002-鹏晖V-120W-857-100°-BLE | 220V~ 50Hz | 120W(260×1W/LED模块) | 0.95 | 170lm/W | 20400lm | 5700K | 100° | CLASS I | 是 | IP66 | -30~50℃ | 100000hrs | φ336mm×97mm | 压铸铝 | 吊钩、吊杆、壁装 | 5年 | CCC | 2.465 | 4 | 11、19
|  | LTP09150LT001 | 545001131000 | LTP09150LT001-鹏晖V-150W-857-60°-BLE | 220V~ 50Hz | 150W(310×1W/LED模块) | 0.95 | 170lm/W | 25500lm | 5700K | 60° | CLASS I | 是 | IP66 | -30~50℃ | 100000hrs | φ336mm×97mm | 压铸铝 | 吊钩、吊杆、壁装 | 5年 | CCC | 2.465 | 4 | 11、19
|  | LTP09150LT002 | 545001131100 | LTP09150LT002-鹏晖V-150W-857-100°-BLE | 220V~ 50Hz | 150W(310×1W/LED模块) | 0.95 | 170lm/W | 25500lm | 5700K | 100° | CLASS I | 是 | IP66 | -30~50℃ | 100000hrs | φ336mm×97mm | 压铸铝 | 吊钩、吊杆、壁装 | 5年 | CCC | 2.465 | 4 | 11、19
|  | LTP09200LT001 | 545001131200 | LTP09200LT001-鹏晖V-200W-857-60°-BLE | 220V~ 50Hz | 200W(416×1W/LED模块) | 0.95 | 170lm/W | 34000lm | 5700K | 60° | CLASS I | 是 | IP66 | -30~50℃ | 100000hrs | φ390mm×97mm | 压铸铝 | 吊钩、吊杆、壁装 | 5年 | CCC | 3.22 | 2 | 11、19
|  | LTP09200LT002 | 545001131300 | LTP09200LT002-鹏晖V-200W-857-100°-BLE | 220V~ 50Hz | 200W(416×1W/LED模块) | 0.95 | 170lm/W | 34000lm | 5700K | 100° | CLASS I | 是 | IP66 | -30~50℃ | 100000hrs | φ390mm×97mm | 压铸铝 | 吊钩、吊杆、壁装 | 5年 | CCC | 3.22 | 2 | 11、19
|  | LTP09240LT001 | 545001131400 | LTP09240LT001-鹏晖V-240W-857-60°-BLE | 220V~ 50Hz | 240W(555×1W/LED模块) | 0.95 | 170lm/W | 40800lm | 5700K | 60° | CLASS I | 是 | IP66 | -30~50℃ | 100000hrs | φ390mm×97mm | 压铸铝 | 吊钩、吊杆、壁装 | 5年 | CCC | 3.22 | 2 | 11、19
|  | LTP09240DT002 | 545001131500 | LTP09240DT002-鹏晖V-240W-857-100°-BLE | 220V~ 50Hz | 240W(555×1W/LED模块) | 0.95 | 170lm/W | 40800lm | 5700K | 100° | CLASS I | 是 | IP66 | -30~50℃ | 100000hrs | φ390mm×97mm | 压铸铝 | 吊钩、吊杆、壁装 | 5年 | CCC | 3.22 | 2 | 11、19
配件 |  | - | 545098012400 | LED天棚灯-配件-灯罩-鹏晖V-D336mm | - | - | - | - | - | - | - | - | - | - | - | - | - | 旋压铝 | - | - | - |  | 8 | 11、19
|  | - | 545098012500 | LED天棚灯-配件-灯罩-鹏晖V-D390mm | - | - | - | - | - | - | - | - | - | - | - | - | - | 旋压铝 | - | - | - |  | 8 | 11、19
|  | - | 545098012700 | LED天棚灯-配件-壁装-鹏晖V | - | - | - | - | - | - | - | - | - | - | - | - | - | - | - | - | - |  | 10 | 11、19
|  | - | 545098012600 | LED天棚灯-配件-吊杆转接头-RP1/2-14转M20 | - | - | - | - | - | - | - | - | - | - | - | - | - | - | - | - | - |  | 75 | 11、19
|  | - | 599005000700 | LED天棚灯-配件-吊杆(Rp1/2-14)-L300 | - | - | - | - | - | - | - | - | - | - | - | - | - | - | - | - | - |  | 6 | 11、19
|  | - | 599005000600 | LED天棚灯-配件-吊钩(Rp1/2-14)-锻压 | - | - | - | - | - | - | - | - | - | - | - | - | - | - | - | - | - |  | 64 | 11、19
|  | - | 545098003300 | 天棚灯安全绳配件-双孔-D2.0 | - | - | - | - | - | - | - | - | - | - | - | - | - | - | - | - | - |  | 50 | 11、19

## 鹏辰II
回到产品树
品类系列 | 图片 | 产品型号 | 产品代码 | 产品描述 | 额定电压(V,AC) | 额定功率W | 功率因素PF | 光效lm/w | 光通量lm | 色温 | 光束角 | 绝缘等级 | 是否可调光 | IP等级 | IK等级 | 工作温度(Ta℃) | 使用寿命 | 产品尺寸(mm) | 主体材质 | 安装方式 | 质保年限 | 认证符号 | 灯具重量kg | 装箱数量PCS | 开通渠道
天棚灯-鹏辰II |  | LTP09080018 | 545001133400 | LTP09080018-鹏辰II-80W-840-60° | 220V~ 50Hz | 80W(180×1W/LED模块) | 0.95 | 150 | 12000 | 4000K | 60° | CLASS I | 否 | IP65 | IK08 | -30~50℃ | 75000H | φ228mm×77mm | 压铸铝 | 吊钩、吊杆、壁装 | 3年 | CCC | 1.35 | 4 | 11、19
|  | LTP09080019 | 545001133500 | LTP09080019-鹏辰II-80W-840-90° | 220V~ 50Hz | 80W(180×1W/LED模块) | 0.95 | 150 | 12000 | 4000K | 90° | CLASS I | 否 | IP65 | IK08 | -30~50℃ | 75000H | φ228mm×77mm | 压铸铝 | 吊钩、吊杆、壁装 | 3年 | CCC | 1.35 | 4 | 11、19
|  | LTP09080018 | 545001133600 | LTP09080018-鹏辰II-80W-857-60° | 220V~ 50Hz | 80W(180×1W/LED模块) | 0.95 | 150 | 12000 | 5700K | 60° | CLASS I | 否 | IP65 | IK08 | -30~50℃ | 75000H | φ228mm×77mm | 压铸铝 | 吊钩、吊杆、壁装 | 3年 | CCC | 1.35 | 4 | 11、19
|  | LTP09080019 | 545001133700 | LTP09080019-鹏辰II-80W-857-90° | 220V~ 50Hz | 80W(180×1W/LED模块) | 0.95 | 150 | 12000 | 5700K | 90° | CLASS I | 否 | IP65 | IK08 | -30~50℃ | 75000H | φ228mm×77mm | 压铸铝 | 吊钩、吊杆、壁装 | 3年 | CCC | 1.35 | 4 | 11、19
|  | LTP09100018 | 545001133800 | LTP09100018-鹏辰II-100W-840-60° | 220V~ 50Hz | 100W(225×1W/LED模块) | 0.95 | 150 | 15000 | 4000K | 60° | CLASS I | 否 | IP65 | IK08 | -30~50℃ | 75000H | φ228mm×77mm | 压铸铝 | 吊钩、吊杆、壁装 | 3年 | CCC | 1.35 | 4 | 11、19
|  | LTP09100019 | 545001133900 | LTP09100019-鹏辰II-100W-840-90° | 220V~ 50Hz | 100W(225×1W/LED模块) | 0.95 | 150 | 15000 | 4000K | 90° | CLASS I | 否 | IP65 | IK08 | -30~50℃ | 75000H | φ228mm×77mm | 压铸铝 | 吊钩、吊杆、壁装 | 3年 | CCC | 1.35 | 4 | 11、19
|  | LTP09100018 | 545001134000 | LTP09100018-鹏辰II-100W-857-60° | 220V~ 50Hz | 100W(225×1W/LED模块) | 0.95 | 150 | 15000 | 5700K | 60° | CLASS I | 否 | IP65 | IK08 | -30~50℃ | 75000H | φ228mm×77mm | 压铸铝 | 吊钩、吊杆、壁装 | 3年 | CCC | 1.35 | 4 | 11、19
|  | LTP09100019 | 545001134100 | LTP09100019-鹏辰II-100W-857-90° | 220V~ 50Hz | 100W(225×1W/LED模块) | 0.95 | 150 | 15000 | 5700K | 90° | CLASS I | 否 | IP65 | IK08 | -30~50℃ | 75000H | φ228mm×77mm | 压铸铝 | 吊钩、吊杆、壁装 | 3年 | CCC | 1.35 | 4 | 11、19
|  | LTP09120018 | 545001134200 | LTP09120018-鹏辰II-120W-840-60° | 220V~ 50Hz | 120W(270×1W/LED模块) | 0.95 | 150 | 18000 | 4000K | 60° | CLASS I | 否 | IP65 | IK08 | -30~50℃ | 75000H | φ291mm×78mm | 压铸铝 | 吊钩、吊杆、壁装 | 3年 | CCC | 1.877 | 4 | 11、19
|  | LTP09120019 | 545001134300 | LTP09120019-鹏辰II-120W-840-90° | 220V~ 50Hz | 120W(270×1W/LED模块) | 0.95 | 150 | 18000 | 4000K | 90° | CLASS I | 否 | IP65 | IK08 | -30~50℃ | 75000H | φ291mm×78mm | 压铸铝 | 吊钩、吊杆、壁装 | 3年 | CCC | 1.877 | 4 | 11、19
|  | LTP09120018 | 545001134400 | LTP09120018-鹏辰II-120W-857-60° | 220V~ 50Hz | 120W(270×1W/LED模块) | 0.95 | 150 | 18000 | 5700K | 60° | CLASS I | 否 | IP65 | IK08 | -30~50℃ | 75000H | φ291mm×78mm | 压铸铝 | 吊钩、吊杆、壁装 | 3年 | CCC | 1.877 | 4 | 11、19
|  | LTP09120019 | 545001134500 | LTP09120019-鹏辰II-120W-857-90° | 220V~ 50Hz | 120W(270×1W/LED模块) | 0.95 | 150 | 18000 | 5700K | 90° | CLASS I | 否 | IP65 | IK08 | -30~50℃ | 75000H | φ291mm×78mm | 压铸铝 | 吊钩、吊杆、壁装 | 3年 | CCC | 1.877 | 4 | 11、19
|  | LTP09150018 | 545001134600 | LTP09150018-鹏辰II-150W-840-60° | 220V~ 50Hz | 150W(315×1W/LED模块) | 0.95 | 150 | 22500 | 4000K | 60° | CLASS I | 否 | IP65 | IK08 | -30~50℃ | 75000H | φ291mm×78mm | 压铸铝 | 吊钩、吊杆、壁装 | 3年 | CCC | 1.877 | 4 | 11、19
|  | LTP09150019 | 545001134700 | LTP09150019-鹏辰II-150W-840-90° | 220V~ 50Hz | 150W(315×1W/LED模块) | 0.95 | 150 | 22500 | 4000K | 90° | CLASS I | 否 | IP65 | IK08 | -30~50℃ | 75000H | φ291mm×78mm | 压铸铝 | 吊钩、吊杆、壁装 | 3年 | CCC | 1.877 | 4 | 11、19
|  | LTP09150018 | 545001134800 | LTP09150018-鹏辰II-150W-857-60° | 220V~ 50Hz | 150W(315×1W/LED模块) | 0.95 | 150 | 22500 | 5700K | 60° | CLASS I | 否 | IP65 | IK08 | -30~50℃ | 75000H | φ291mm×78mm | 压铸铝 | 吊钩、吊杆、壁装 | 3年 | CCC | 1.877 | 4 | 11、19
|  | LTP09150019 | 545001134900 | LTP09150019-鹏辰II-150W-857-90° | 220V~ 50Hz | 150W(315×1W/LED模块) | 0.95 | 150 | 22500 | 5700K | 90° | CLASS I | 否 | IP65 | IK08 | -30~50℃ | 75000H | φ291mm×78mm | 压铸铝 | 吊钩、吊杆、壁装 | 3年 | CCC | 1.877 | 4 | 11、19
|  | LTP09200018 | 545001135000 | LTP09200018-鹏辰II-200W-840-60° | 220V~ 50Hz | 200W(450×1W/LED模块) | 0.95 | 150 | 30000 | 4000K | 60° | CLASS I | 否 | IP65 | IK08 | -30~50℃ | 75000H | φ375mm×78mm | 压铸铝 | 吊钩、吊杆、壁装 | 3年 | CCC | 2.547 | 2 | 11、19
|  | LTP09200019 | 545001135100 | LTP09200019-鹏辰II-200W-840-90° | 220V~ 50Hz | 200W(450×1W/LED模块) | 0.95 | 150 | 30000 | 4000K | 90° | CLASS I | 否 | IP65 | IK08 | -30~50℃ | 75000H | φ375mm×78mm | 压铸铝 | 吊钩、吊杆、壁装 | 3年 | CCC | 2.547 | 2 | 11、19
|  | LTP09200018 | 545001135200 | LTP09200018-鹏辰II-200W-857-60° | 220V~ 50Hz | 200W(450×1W/LED模块) | 0.95 | 150 | 30000 | 5700K | 60° | CLASS I | 否 | IP65 | IK08 | -30~50℃ | 75000H | φ375mm×78mm | 压铸铝 | 吊钩、吊杆、壁装 | 3年 | CCC | 2.547 | 2 | 11、19
|  | LTP09200019 | 545001135300 | LTP09200019-鹏辰II-200W-857-90° | 220V~ 50Hz | 200W(450×1W/LED模块) | 0.95 | 150 | 30000 | 5700K | 90° | CLASS I | 否 | IP65 | IK08 | -30~50℃ | 75000H | φ375mm×78mm | 压铸铝 | 吊钩、吊杆、壁装 | 3年 | CCC | 2.547 | 2 | 11、19
|  | LTP09240018 | 545001135400 | LTP09240018-鹏辰II-240W-840-60° | 220V~ 50Hz | 240W(585×1W/LED模块) | 0.95 | 150 | 36000 | 4000K | 60° | CLASS I | 否 | IP65 | IK08 | -30~50℃ | 75000H | φ375mm×78mm | 压铸铝 | 吊钩、吊杆、壁装 | 3年 | CCC | 2.547 | 2 | 11、19
|  | LTP09240019 | 545001135500 | LTP09240019-鹏辰II-240W-840-90° | 220V~ 50Hz | 240W(585×1W/LED模块) | 0.95 | 150 | 36000 | 4000K | 90° | CLASS I | 否 | IP65 | IK08 | -30~50℃ | 75000H | φ375mm×78mm | 压铸铝 | 吊钩、吊杆、壁装 | 3年 | CCC | 2.547 | 2 | 11、19
|  | LTP09240018 | 545001135600 | LTP09240018-鹏辰II-240W-857-60° | 220V~ 50Hz | 240W(585×1W/LED模块) | 0.95 | 150 | 36000 | 5700K | 60° | CLASS I | 否 | IP65 | IK08 | -30~50℃ | 75000H | φ375mm×78mm | 压铸铝 | 吊钩、吊杆、壁装 | 3年 | CCC | 2.547 | 2 | 11、19
|  | LTP09240019 | 545001135700 | LTP09240019-鹏辰II-240W-857-90° | 220V~ 50Hz | 240W(585×1W/LED模块) | 0.95 | 150 | 36000 | 5700K | 90° | CLASS I | 否 | IP65 | IK08 | -30~50℃ | 75000H | φ375mm×78mm | 压铸铝 | 吊钩、吊杆、壁装 | 3年 | CCC | 2.547 | 2 | 11、19
配件 |  | - | 545098012800 | LED天棚灯-配件-灯罩-鹏辰II-80W/100W | - | - | - | - | - | - | - | - | - | - | - | - | - | - | 旋压铝 | - | - | - |  | 8 | 11、19
|  | - | 545098012900 | LED天棚灯-配件-灯罩-鹏辰II-120W/150W | - | - | - | - | - | - | - | - | - | - | - | - | - | - | 旋压铝 | - | - | - |  | 8 | 11、19
|  | - | 545098013000 | LED天棚灯-配件-灯罩-鹏辰II-200W/240W | - | - | - | - | - | - | - | - | - | - | - | - | - | - | 旋压铝 | - | - | - |  | 8 | 11、19
|  | - | 545098013100 | LED天棚灯-配件-壁装-鹏辰II | - | - | - | - | - | - | - | - | - | - | - | - | - | - | - | - | - | - |  | 8 | 11、19
|  | - | 545098012600 | LED天棚灯-配件-吊杆转接头-RP1/2-14转M20 | - | - | - | - | - | - | - | - | - | - | - | - | - | - | - | - | - | - |  | 75 | 11、19
|  | - | 599005000700 | LED天棚灯-配件-吊杆(Rp1/2-14)-L300 | - | - | - | - | - | - | - | - | - | - | - | - | - | - | - | - | - | - |  | 6 | 11、19
|  | - | 599005000600 | LED天棚灯-配件-吊钩(Rp1/2-14)-锻压 | - | - | - | - | - | - | - | - | - | - | - | - | - | - | - | - | - | - |  | 64 | 11、19
|  | - | 545098003300 | 天棚灯安全绳配件-双孔-D2.0 | - | - | - | - | - | - | - | - | - | - | - | - | - | φ2mm×1.2m | - | - | - | - |  | 50 | 11、19

## 品航
回到产品树
物料代码 | 物料描述 | 产品系列 | 产品名称 | 产品分类 | 产品型号 | 产品主体颜色 | 产品主体材质 | 产品尺寸(mm) | 产品开孔尺寸(mm) | 额定电压/频率(V/Hz) | 额定功率(W) | 功率因数 | 色温(K) | 光效(lm/w) | 光通量(lm) | 显色指数(Ra) | 光束角 | 寿命(h/年) | 控制方式 | 能效等级 | IP等级 | 防护等级 | 蓝光危害等级(Rg) | 有无频闪 | 工作环境温度 | 显色指数R9(教育类) | 输入电流 | 产品安装高度 | 外箱尺寸 | 内箱装盒数量 | 装箱数量
545006021100 | LTP0410040-品航-100W-5700K-60° | 品航 | 品航 | 545006 | LTP0410040 | 银色 | PP+铝灯罩 | Φ320×192MM | / | 220-240V~ 50/60HZ | 100W | 0.95 | 5700K | 110LM/W | 11000LM | 80 | 60° | 30000H | / | / | IP43 | / | / | / | 45℃ | / | 0.460A | / | 695*360*515/外箱尺寸 | 6 | 6
545006021200 | LTP0410040-品航-100W-5700K-90° | 品航 | 品航 | 545006 | LTP0410040 | 银色 | PP+铝灯罩 | Φ320×192MM | / | 220-240V~ 50/60HZ | 100W | 0.95 | 5700K | 110LM/W | 11000LM | 80 | 90° | 30000H | / | / | IP43 | / | / | / | 45℃ | / | 0.460A | / | 695*360*515/外箱尺寸 | 6 | 6
545006021300 | LTP0415040-品航-150W-5700K-60° | 品航 | 品航 | 545006 | LTP0415040 | 银色 | PP+铝灯罩 | Φ400×200MM | / | 220-240V~ 50/60HZ | 150W | 0.95 | 5700K | 120LM/W | 18000LM | 80 | 60° | 30000H | / | / | IP43 | / | / | / | 45℃ | / | 0.690A | / | 855*440*543/外箱尺寸 | 6 | 6
545006021400 | LTP0415040-品航-150W-5700K-90° | 品航 | 品航 | 545006 | LTP0415040 | 银色 | PP+铝灯罩 | Φ400×200MM | / | 220-240V~ 50/60HZ | 150W | 0.95 | 5700K | 120LM/W | 18000LM | 80 | 90° | 30000H | / | / | IP43 | / | / | / | 45℃ | / | 0.690A | / | 855*440*543/外箱尺寸 | 6 | 6
545006021500 | LTP0420040-品航-200W-5700K-60° | 品航 | 品航 | 545006 | LTP0420040 | 银色 | PP+铝灯罩 | Φ400×200MM | / | 220-240V~ 50/60HZ | 200W | 0.95 | 5700K | 120LM/W | 24000LM | 80 | 60° | 30000H | / | / | IP43 | / | / | / | 45℃ | / | 0.920A | / | 855*440*543/外箱尺寸 | 6 | 6
545006021600 | LTP0420040-品航-200W-5700K-90° | 品航 | 品航 | 545006 | LTP0420040 | 银色 | PP+铝灯罩 | Φ400×200MM | / | 220-240V~ 50/60HZ | 200W | 0.95 | 5700K | 120LM/W | 24000LM | 80 | 90° | 30000H | / | / | IP43 | / | / | / | 45℃ | / | 0.920A | / | 855*440*543/外箱尺寸 | 6 | 6

## 品致
回到产品树
物料代码 | 物料描述 | 产品系列 | 产品名称 | 产品分类 | 产品型号 | 产品主体颜色 | 产品主体材质 | 产品尺寸(mm) | 额定电压/频率(V/Hz) | 额定功率(W) | 功率因数 | 色温(K) | 光效(lm/w) | 光通量(lm) | 显色指数(Ra) | 光束角 | 寿命(h/年) | 控制方式 | 能效等级 | IP等级 | 防护等级 | 蓝光危害等级(Rg) | 有无频闪 | 工作环境温度 | 显色指数R9(教育类) | 输入电流 | 产品安装高度 | 外箱尺寸 | 内箱装盒数量 | 装箱数量 | 质保年限
545006017500 | LTP0403530-品致-35W-5700K-90° | 品致 | 品致 | 545006 | LTP0403530 | 银灰+黑 | PP+铝 | Ø290X104 | 220-240V~50/60HZ | 35 | 0.95 | 5700 | 100 | 3500 | 80 | 90° | 30000H | / | / | IP20 | / | / | / | ‘-20~+45℃ | / | 0.160A | / | 635*330*427/外箱尺寸 | / | 8 | 3
545006017600 | LTP0405030-品致-50W-5700K-90° | 品致 | 品致 | 545006 | LTP0405030 | 银灰+黑 | PP+铝 | Ø290X104 | 220-240V~ 50/60HZ | 50 | 0.95 | 5700 | 100 | 5000 | 80 | 90° | 30000H | / | / | IP20 | / | / | / | ‘-20~+45℃ | / | 0.227A | / | 635*330*427/外箱尺寸 | / | 8 | 3
545006017700 | LTP0407030-品致-70W-5700K-90° | 品致 | 品致 | 545006 | LTP0407030 | 银灰+黑 | PP+铝 | Ø400X104 | 220-240V~ 50/60HZ | 70 | 0.95 | 5700 | 100 | 7000 | 80 | 90° | 30000H | / | / | IP20 | / | / | / | ‘-20~+45℃ | / | 0.318A | / | 635*330*427/外箱尺寸 | / | 8 | 3
545006017800 | LTP0410030-品致-100W-4000K-90° | 品致 | 品致 | 545006 | LTP0410030 | 银灰+黑 | PP+铝 | Ø290X124 | 220-240V~ 50/60HZ | 100 | 0.95 | 4000 | 120 | 12000 | 80 | 90° | 30000H | / | / | IP20 | / | / | / | ‘-20~+45℃ | / | 0.460A | / | 695*360*395/外箱尺寸 | / | 6 | 3
545006017900 | LTP0410030-品致-100W-4000K-60° | 品致 | 品致 | 545006 | LTP0410030 | 银灰+黑 | PP+铝 | Ø290X124 | 220-240V~ 50/60HZ | 100 | 0.95 | 4000 | 120 | 12000 | 80 | 60° | 30000H | / | / | IP20 | / | / | / | ‘-20~+45℃ | / | 0.460A | / | 695*360*395/外箱尺寸 | / | 6 | 3
545006018000 | LTP0410030-品致-100W-5700K-90° | 品致 | 品致 | 545006 | LTP0410030 | 银灰+黑 | PP+铝 | Ø290X124 | 220-240V~ 50/60HZ | 100 | 0.95 | 5700 | 120 | 12000 | 80 | 90° | 30000H | / | / | IP20 | / | / | / | ‘-20~+45℃ | / | 0.460A | / | 695*360*395/外箱尺寸 | / | 6 | 3
545006018100 | LTP0410030-品致-100W-5700K-60° | 品致 | 品致 | 545006 | LTP0410030 | 银灰+黑 | PP+铝 | Ø290X124 | 220-240V~ 50/60HZ | 100 | 0.95 | 5700 | 120 | 12000 | 80 | 60° | 30000H | / | / | IP20 | / | / | / | ‘-20~+45℃ | / | 0.460A | / | 695*360*395/外箱尺寸 | / | 6 | 3
545006018200 | LTP0415030-品致-150W-4000K-90° | 品致 | 品致 | 545006 | LTP0415030 | 银灰+黑 | PP+铝 | Ø400X133 | 220-240V~ 50/60HZ | 150 | 0.95 | 4000 | 130 | 19500 | 80 | 90° | 30000H | / | / | IP20 | / | / | / | ‘-20~+45℃ | / | 0.690A | / | 855*440*423/外箱尺寸 | / | 6 | 3
545006018300 | LTP0415030-品致-150W-4000K-60° | 品致 | 品致 | 545006 | LTP0415030 | 银灰+黑 | PP+铝 | Ø400X133 | 220-240V~ 50/60HZ | 150 | 0.95 | 4000 | 130 | 19500 | 80 | 60° | 30000H | / | / | IP20 | / | / | / | ‘-20~+45℃ | / | 0.690A | / | 855*440*423/外箱尺寸 | / | 6 | 3
545006018400 | LTP0415030-品致-150W-5700K-90° | 品致 | 品致 | 545006 | LTP0415030 | 银灰+黑 | PP+铝 | Ø400X133 | 220-240V~ 50/60HZ | 150 | 0.95 | 5700 | 130 | 19500 | 80 | 90° | 30000H | / | / | IP20 | / | / | / | ‘-20~+45℃ | / | 0.690A | / | 855*440*423/外箱尺寸 | / | 6 | 3
545006018500 | LTP0415030-品致-150W-5700K-60° | 品致 | 品致 | 545006 | LTP0415030 | 银灰+黑 | PP+铝 | Ø400X133 | 220-240V~ 50/60HZ | 150 | 0.95 | 5700 | 130 | 19500 | 80 | 60° | 30000H | / | / | IP20 | / | / | / | ‘-20~+45℃ | / | 0.690A | / | 855*440*423/外箱尺寸 | / | 6 | 3
545006018600 | LTP0420030-品致-200W-4000K-90° | 品致 | 品致 | 545006 | LTP0420030 | 银灰+黑 | PP+铝 | Ø400X133 | 220-240V~ 50/60HZ | 200 | 0.95 | 4000 | 130 | 26000 | 80 | 90° | 30000H | / | / | IP20 | / | / | / | ‘-20~+45℃ | / | 0.920A | / | 855*440*423/外箱尺寸 | / | 6 | 3
545006018700 | LTP0420030-品致-200W-4000K-60° | 品致 | 品致 | 545006 | LTP0420030 | 银灰+黑 | PP+铝 | Ø400X133 | 220-240V~ 50/60HZ | 200 | 0.95 | 4000 | 130 | 26000 | 80 | 60° | 30000H | / | / | IP20 | / | / | / | ‘-20~+45℃ | / | 0.920A | / | 855*440*423/外箱尺寸 | / | 6 | 3
545006018800 | LTP0420030-品致-200W-5700K-90° | 品致 | 品致 | 545006 | LTP0420030 | 银灰+黑 | PP+铝 | Ø400X133 | 220-240V~ 50/60HZ | 200 | 0.95 | 5700 | 130 | 26000 | 80 | 90° | 30000H | / | / | IP20 | / | / | / | ‘-20~+45℃ | / | 0.920A | / | 855*440*423/外箱尺寸 | / | 6 | 3
545006018900 | LTP0420030-品致-200W-5700K-60° | 品致 | 品致 | 545006 | LTP0420030 | 银灰+黑 | PP+铝 | Ø400X133 | 220-240V~ 50/60HZ | 200 | 0.95 | 5700 | 130 | 26000 | 80 | 60° | 30000H | / | / | IP20 | / | / | / | ‘-20~+45℃ | / | 0.920A | / | 855*440*423/外箱尺寸 | / | 6 | 3

## 鹏皓III
回到产品树
品类 | 产品图片 | 产品型号 | 物料代码 | 产品描述 | 被迭代关系 | 被迭代物料代码 | 被迭代物料描述 | 产品尺寸(mm) | 电压/频率 | 照明功率 | 功率因数 | 色温(K) | 显色指数Ra | 光通量lm | 光效lm/W | 光束角 | 寿命 | 环境温度 | 绝缘等级 Ⅰ/Ⅱ/Ⅲ | IP等级 | 认证 | 产品主体材质 | 产品净重（kg） | 产品主体颜色 | 装箱数
天棚灯 鹏皓III |  | LTP09035010 | 545006001600 | LTP09035010-鹏皓III-35W-5700K-90° | 鹏皓II | 545002014100 | LTP09035008-鹏皓II-35W-5700K-90° | Φ290×104 | 220-240V~ 50/60Hz | 35W(94×1W/LED模块) | 0.95 | 5700K | 80 | 4200 | 120lm/W | 90° | 30000h | -20~45℃ | Ⅰ | IP43 | CCC | PP+铝合金 | 0.45 | 黑色+灰色 | 8
|  | LTP09050019 | 545006001700 | LTP09050019-鹏皓III-50W-5700K-90° | 鹏皓II | 545002014200 | LTP09050011-鹏皓II-50W-5700K-90° | Φ290×104 | 220-240V~ 50/60Hz | 50W(114×1W/LED模块) | 0.95 | 5700K | 80 | 6000 | 120lm/W | 90° | 30000h | -20~45℃ | Ⅰ | IP43 | CCC | PP+铝合金 | 0.45 | 黑色+灰色 | 8
|  | LTP09070009 | 545006001800 | LTP09070009-鹏皓III-70W-5700K-90° | 鹏皓II | 545002014400 | LTP09070008-鹏皓II-70W-5700K-90° | Φ290×104 | 220-240V~ 50/60Hz | 70W(152×1W/LED模块) | 0.95 | 5700K | 80 | 8400 | 120lm/W | 90° | 30000h | -20~45℃ | Ⅰ | IP43 | CCC | PP+铝合金 | 0.45 | 黑色+灰色 | 8
|  | LTP09100022 | 545006001900 | LTP09100022-鹏皓III-100W-4000K-90° | 鹏皓II | 545002014600 | LTP09100019-鹏皓II-100W-4000K-90° | Φ320×124 | 220-240V~ 50/60Hz | 100W(132×1W/LED模块) | 0.95 | 4000K | 80 | 14000 | 140lm/W | 90° | 30000h | -20~45℃ | Ⅰ | IP43 | CCC | PP+铝合金 | 0.666 | 黑色+灰色 | 6
|  | LTP09100022 | 545006002000 | LTP09100022-鹏皓III-100W-4000K-60° | 鹏皓II | 545002014700 | LTP09100019-鹏皓II-100W-4000K-60° | Φ320×124 | 220-240V~ 50/60Hz | 100W(132×1W/LED模块) | 0.95 | 4000K | 80 | 14000 | 140lm/W | 60° | 30000h | -20~45℃ | Ⅰ | IP43 | CCC | PP+铝合金 | 0.666 | 黑色+灰色 | 6
|  | LTP09100022 | 545006002100 | LTP09100022-鹏皓III-100W-5700K-90° | 鹏皓II | 545002014800 | LTP09100019-鹏皓II-100W-5700K-90° | Φ320×124 | 220-240V~ 50/60Hz | 100W(132×1W/LED模块) | 0.95 | 5700K | 80 | 14000 | 140lm/W | 90° | 30000h | -20~45℃ | Ⅰ | IP43 | CCC | PP+铝合金 | 0.666 | 黑色+灰色 | 6
|  | LTP09100022 | 545006002200 | LTP09100022-鹏皓III-100W-5700K-60° | 鹏皓II | 545002014900 | LTP09100019-鹏皓II-100W-5700K-60° | Φ320×124 | 220-240V~ 50/60Hz | 100W(132×1W/LED模块) | 0.95 | 5700K | 80 | 14000 | 140lm/W | 60° | 30000h | -20~45℃ | Ⅰ | IP43 | CCC | PP+铝合金 | 0.666 | 黑色+灰色 | 6
|  | LTP09150026 | 545006002300 | LTP09150026-鹏皓III-150W-4000K-90° | 鹏皓II | 545002015300 | LTP09150019-鹏皓II-150W-4000K-90° | Φ400×133 | 220-240V~ 50/60Hz | 150W(180×1W/LED模块) | 0.95 | 4000K | 80 | 21000 | 140lm/W | 90° | 30000h | -20~45℃ | Ⅰ | IP43 | CCC | PP+铝合金 | 1.135 | 黑色+灰色 | 6
|  | LTP09150026 | 545006002400 | LTP09150026-鹏皓III-150W-4000K-60° | 鹏皓II | 545002015200 | LTP09150019-鹏皓II-150W-4000K-60° | Φ400×133 | 220-240V~ 50/60Hz | 150W(180×1W/LED模块) | 0.95 | 4000K | 80 | 21000 | 140lm/W | 60° | 30000h | -20~45℃ | Ⅰ | IP43 | CCC | PP+铝合金 | 1.135 | 黑色+灰色 | 6
|  | LTP09150026 | 545006002500 | LTP09150026-鹏皓III-150W-5700K-90° | 鹏皓II | 545002015100 | LTP09150019-鹏皓II-150W-5700K-90° | Φ400×133 | 220-240V~ 50/60Hz | 150W(180×1W/LED模块) | 0.95 | 5700K | 80 | 21000 | 140lm/W | 90° | 30000h | -20~45℃ | Ⅰ | IP43 | CCC | PP+铝合金 | 1.135 | 黑色+灰色 | 6
|  | LTP09150026 | 545006002600 | LTP09150026-鹏皓III-150W-5700K-60° | 鹏皓II | 545002015000 | LTP09150019-鹏皓II-150W-5700K-60° | Φ400×133 | 220-240V~ 50/60Hz | 150W(180×1W/LED模块) | 0.95 | 5700K | 80 | 21000 | 140lm/W | 60° | 30000h | -20~45℃ | Ⅰ | IP43 | CCC | PP+铝合金 | 1.135 | 黑色+灰色 | 6
|  | LTP09200013 | 545006002700 | LTP09200013-鹏皓III-200W-4000K-90° | 鹏皓II | 545002015700 | LTP09200019-鹏皓II-200W-4000K-90° | Φ400×133 | 220-240V~ 50/60Hz | 200W(225×1W/LED模块) | 0.95 | 4000K | 80 | 28000 | 140lm/W | 90° | 30000h | -20~45℃ | Ⅰ | IP43 | CCC | PP+铝合金 | 1.208 | 黑色+灰色 | 6
|  | LTP09200013 | 545006002800 | LTP09200013-鹏皓III-200W-4000K-60° | 鹏皓II | 545002015600 | LTP09200019-鹏皓II-200W-4000K-60° | Φ400×133 | 220-240V~ 50/60Hz | 200W(225×1W/LED模块) | 0.95 | 4000K | 80 | 28000 | 140lm/W | 60° | 30000h | -20~45℃ | Ⅰ | IP43 | CCC | PP+铝合金 | 1.208 | 黑色+灰色 | 6
|  | LTP09200013 | 545006002900 | LTP09200013-鹏皓III-200W-5700K-90° | 鹏皓II | 545002015500 | LTP09200019-鹏皓II-200W-5700K-90° | Φ400×133 | 220-240V~ 50/60Hz | 200W(225×1W/LED模块) | 0.95 | 5700K | 80 | 28000 | 140lm/W | 90° | 30000h | -20~45℃ | Ⅰ | IP43 | CCC | PP+铝合金 | 1.208 | 黑色+灰色 | 6
|  | LTP09200013 | 545006003000 | LTP09200013-鹏皓III-200W-5700K-60° | 鹏皓II | 545002015400 | LTP09200019-鹏皓II-200W-5700K-60° | Φ400×133 | 220-240V~ 50/60Hz | 200W(225×1W/LED模块) | 0.95 | 5700K | 80 | 28000 | 140lm/W | 60° | 30000h | -20~45℃ | Ⅰ | IP43 | CCC | PP+铝合金 | 1.208 | 黑色+灰色 | 6

## 佳三防灯
回到产品树
品类 | 图片 | 产品型号 | 产品代码 | 产品描述 | 额定电压(V,AC) | 额定功率 | 光效lm/w | 光通量lm | 色温 | 光束角 | 功率因素 | 产品尺寸(LWHmm) | 产品颜色 | 绝缘等级 | 是否可调光 | IP等级 | 工作温度(Ta℃) | 使用寿命 | 安装方式 | 质保年限 | 认证符号 | 装箱数量PCS | 开通渠道
佳系列 三防灯 |  | LZJ0206000902 | 711000003000 | LZJ0206000902-三防支架-佳-9W-0.6m-857单 | 220V | 9W | 120 | 1080 | 5700 | 130° | 0.9 | 600*67*66 | 浅灰色 | I | 否 | IP65 | -30~+45℃ | 30000 | 吸顶式、吊链式 | 3年 | CCC | 16 | 11、19
|  | LZJ0206001802 | 711000003100 | LZJ0206001802-三防支架-佳-18W-0.6m-857单 | 220V | 18W | 120 | 2160 | 5700 | 130° | 0.9 | 600*67*66 | 浅灰色 | I | 否 | IP65 | -30~+45℃ | 30000 | 吸顶式、吊链式 | 3年 | CCC | 16 | 11、19
|  | LZJ0212001804 | 711000003200 | LZJ0212001804-三防支架-佳-18W-1.2m-857单 | 220V | 18W | 120 | 2160 | 5700 | 130° | 0.9 | 1200*67*66 | 浅灰色 | I | 否 | IP65 | -30~+45℃ | 30000 | 吸顶式、吊链式 | 3年 | CCC | 12 | 11、19
|  | LZJ0212003604 | 711000003300 | LZJ0212003604-三防支架-佳-36W-1.2m-857单 | 220V | 36W | 120 | 4320 | 5700 | 130° | 0.9 | 1200*67*66 | 浅灰色 | I | 否 | IP65 | -30~+45℃ | 30000 | 吸顶式、吊链式 | 3年 | CCC | 12 | 11、19
|  | LZJ0215005001 | 711000003400 | LZJ0215005001-三防支架-佳-50W-1.5m-857单 | 220V | 50W | 120 | 6000 | 5700 | 130° | 0.9 | 1500*67*66 | 浅灰色 | I | 否 | IP65 | -30~+45℃ | 30000 | 吸顶式、吊链式 | 3年 | CCC | 12 | 11、19
|  | LZJ0212003605D | 711000003700 | LZJ0212003605D-三防支架-佳-36W-1.2m-857单DALI | 220V | 36W | 120 | 4320 | 5700 | 130° | 0.9 | 1200*67*66 | 浅灰色 | I | 否 | IP65 | -30~+45℃ | 50000 | 吸顶式、吊链式 | 3年 | CCC | 12 | 11、19
|  | LZJ0215005002D | 711000003900 | LZJ0215005002D-三防支架-佳-50W-1.5m-857单DALI | 220V | 50W | 120 | 6000 | 5700 | 130° | 0.9 | 1500*67*66 | 浅灰色 | I | 否 | IP65 | -30~+45℃ | 50000 | 吸顶式、吊链式 | 3年 | CCC | 12 | 11、19
|  | LZJ0212001805 | 711000003500 | LZJ0212001805-三防支架-佳-18W-1.2m-857双 | 220V | 18W | 130 | 2340 | 5700 | 130° | 0.9 | 1200*67*66 | 浅灰色 | I | 否 | IP65 | -30~+45℃ | 50000 | 吸顶式、吊链式 | 3年 | CCC | 12 | 11、19
|  | LZJ0212003605 | 711000003600 | LZJ0212003605-三防支架-佳-36W-1.2m-857双 | 220V | 36W | 130 | 4680 | 5700 | 130° | 0.9 | 1200*67*66 | 浅灰色 | I | 否 | IP65 | -30~+45℃ | 50000 | 吸顶式、吊链式 | 3年 | CCC | 12 | 11、19
|  | LZJ0215005002 | 711000003800 | LZJ0215005002-三防支架-佳-50W-1.5m-857双 | 220V | 50W | 130 | 6500 | 5700 | 130° | 0.9 | 1500*67*66 | 浅灰色 | I | 否 | IP65 | -30~+45℃ | 50000 | 吸顶式、吊链式 | 3年 | CCC | 12 | 11、19
|  |  | 543098018400 | LED三防灯-配件-防水接线盒-3线 | [8 empty] | 黑色 尼龙 |  |  | IP66 | -20~+40 |  |  |  |  | 40 | 11、19

## 佳三防灯高光效&组网
回到产品树
品类 | 图片 | 产品型号 | 产品代码 | 产品描述 | 额定电压(V,AC) | 额定功率 | 光效lm/w | 光通量lm | 色温 | 光束角 | 功率因素 | 产品尺寸(LWHmm) | 产品颜色 | 绝缘等级 | 是否可调光 | IP等级 | 工作温度(Ta℃) | 使用寿命 | 安装方式 | 质保年限 | 认证符号 | 灯具重量 | 装箱数量PCS
佳系列 三防灯 |  | LZJ0212001807 | 542016035000 | LZJ0212001807-三防支架-佳-18W-1.2m-857单-高光效 | 220V | 18W | 170 | 3060 | 5700 | 130° | 0.95 | 1200*67*66 | 浅灰色 | II | 否 | IP65 | -20~+45℃ | 30000 | 吸顶式、吊链式 | 3年 | CCC | 0.66 | 12
|  | LZJ0212002407 | 542016035100 | LZJ0212002407-三防支架-佳-24W-1.2m-857单-高光效 | 220V | 24W | 170 | 4080 | 5700 | 130° | 0.95 | 1200*67*66 | 浅灰色 | II | 否 | IP65 | -20~+45℃ | 30000 | 吸顶式、吊链式 | 3年 | CCC | 0.66 | 12
|  | LZJ0212003007 | 542016035200 | LZJ0212003007-三防支架-佳-30W-1.2m-857单-高光效 | 220V | 30W | 170 | 5100 | 5700 | 130° | 0.95 | 1200*67*66 | 浅灰色 | II | 否 | IP65 | -20~+45℃ | 30000 | 吸顶式、吊链式 | 3年 | CCC | 0.66 | 12
|  | LZJ0212003607 | 542016035300 | LZJ0212003607-三防支架-佳-36W-1.2m-857单-高光效 | 220V | 36W | 170 | 6120 | 5700 | 130° | 0.95 | 1200*67*66 | 浅灰色 | II | 否 | IP65 | -20~+45℃ | 30000 | 吸顶式、吊链式 | 3年 | CCC | 0.66 | 12
|  | LZJ0212002401W | 542016035400 | LZJ0212002401W-三防支架-佳-24W-1.2m-857-组网高光效 | 220V | 24W | 170 | 4080 | 5700 | 130° | 0.95 | 1200*67*66 | 浅灰色 | II | 是 | IP65 | -20~+45℃ | 30000 | 吸顶式、吊链式 | 3年 | CCC | 0.66 | 12
|  | LZJ0212003001W | 542016035500 | LZJ0212003001W-三防支架-佳-30W-1.2m-857-组网高光效 | 220V | 30W | 170 | 5100 | 5700 | 130° | 0.95 | 1200*67*66 | 浅灰色 | II | 是 | IP65 | -20~+45℃ | 30000 | 吸顶式、吊链式 | 3年 | CCC | 0.66 | 12

## 臻皓III
回到产品树
品类 | 图片 | 产品型号 | 产品代码 | 产品描述 | 额定电压(V,AC) | 额定功率+驱动 | 光效lm/w | 光通量lm | 色温 | 功率因素 | 产品尺寸(LWHmm) | 绝缘等级 | 是否可调光 | IP等级 | 工作温度(Ta℃) | 使用寿命 | 安装方式 | 质保年限 | 认证符号 | 净重Kg | 装箱数量PCS | 开通渠道
臻皓III-三防支架 |  | LZJ0206000903 | 531000029700 | LZJ0206000903-臻皓III-9W-0.6m-857 | 220V | 9W(42x0.20W/LED模块） | 110 | 990 | 5700K | 0.9 | 598*49*49 | II | 否 | IP65 | -20~40℃ | 30000h | 吸顶、吊装 | 3年 | CCC | 0.24 | 30 | 11、19
|  | LZJ0206001803 | 531000029800 | LZJ0206001803-臻皓III-18W-0.6m-857 | 220V | 18W(74x0.22W/LED模块） | 110 | 1980 | 5700K | 0.9 | 598*49*49 | II | 否 | IP65 | -20~40℃ | 30000h | 吸顶、吊装 | 3年 | CCC | 0.24 | 30 | 11、19
|  | LZJ0212001806 | 531000029900 | LZJ0212001806-臻皓III-18W-1.2m-857 | 220V | 18W(74x0.22W/LED模块） | 110 | 1980 | 5700K | 0.9 | 1198*49*49 | II | 否 | IP65 | -20~40℃ | 30000h | 吸顶、吊装 | 3年 | CCC | 0.365 | 30 | 11、19
|  | LZJ0212003606 | 531000030000 | LZJ0212003606-臻皓III-36W-1.2m-857 | 220V | 36W(132x0.25W/LED模块） | 110 | 3960 | 5700K | 0.9 | 1198*49*49 | II | 否 | IP65 | -20~40℃ | 30000h | 吸顶、吊装 | 3年 | CCC | 0.365 | 30 | 11、19
|  | LZJ0215005003 | 531000030100 | LZJ0215005003-臻皓III-50W-1.5m-857 | 220V | 50W(204x0.22W/LED模块） | 110 | 5500 | 5700K | 0.9 | 1498*49*49 | II | 否 | IP65 | -20~40℃ | 30000h | 吸顶、吊装 | 3年 | CCC | 0.45 | 10 | 11、19
|  | LZJ02120018WG02 | 531000030200 | LZJ02120018WG02-臻皓III-18W-1.2m-857-微波 | 220V | 18W(96x0.17W/LED模块） | 110 | 1980 | 5700K | 0.9 | 1198*49*49 | II | 否 | IP65 | -20~40℃ | 30000h | 吸顶、吊装 | 3年 | CCC | 0.365 | 30 | 11、19
|  | LZJ02120036WG02 | 531000030300 | LZJ02120036WG02-臻皓III-36W-1.2m-857-微波 | 220V | 36W(195x0.17W/LED模块） | 110 | 3960 | 5700K | 0.9 | 1198*49*49 | II | 否 | IP65 | -20~40℃ | 30000h | 吸顶、吊装 | 3年 | CCC | 0.365 | 30 | 11、19
|  | - | 711098001800 | LED三防灯-配件-吊装吸顶配件包 | - | - | - | - | - | - | - | - | - | - | - | - | - | - | - | - | - | -

## 昊II空体
回到产品树
品类 | 图片 | 产品型号 | 产品代码 | 产品描述 | 适配光源 | 输入电压 | 产品尺寸LWH | 产品颜色 | 绝缘等级 | IP等级 | 工作温度(Ta℃) | 安装方式 | 主体材质 | 卡扣材质 | 质保年限 | 装箱数量PCS
三防灯- 昊II空体 |  | LZJ0212764001 | 531001001800 | 三防支架-昊II-T8空体-1.2M-双支 | LED_T8_1.2M×2 （欧普单端供电、消防应急类灯管） | 220V | 1276×99×58 mm | 灰 | Class I | IP65 | -20~+45℃ | 吸顶（标配） | PC+ABS | 不锈钢 | 2年 | 9
|  | LZJ0212762001 | 531001001700 | 三防支架-昊II-T8空体-1.2M-单支 | LED_T8_1.2M×1 （欧普单端供电、消防应急类灯管） | 220V | 1276×60×58mm | 灰 | Class I | IP65 | -20~+45℃ | 吸顶（标配） | PC+ABS | 不锈钢 | 2年 | 9
|  | LZJ0206662001 | 531001001600 | 三防支架-昊II-T8空体-0.6M-单支 | LED_T8_0.6M×1 （欧普单端供电、消防应急类灯管） | 220V | 666×60×58mm | 灰 | Class I | IP65 | -20~+45℃ | 吸顶（标配） | PC+ABS | 不锈钢 | 2年 | 12
|  | / | 503098000800 | 昊II空体-反光板0.6m-配件 | / | / | / | / | / | / | / | / | 铁 | / | / | 30
|  | / | 503098000900 | 昊II空体-反光板1.2m-配件 | / | / | / | / | / | / | / | / | 铁 | / | / | 30
|  | / | 503098001000 | 昊Il空体-反光板1.2m双-配件 | / | / | / | / | / | / | / | / | 铁 | / | / | 30

## 尚II-洁净灯盘
回到产品树
品类 | 图片 | 产品型号 | 产品代码 | 产品描述 | 额定电压(V,AC) | 额定功率 | 光效lm/w | 光通量lm | 色温 | 功率因素 | 产品尺寸(LWHmm) | 绝缘等级 | 是否可调光 | IP等级 | 工作温度(Ta℃) | 使用寿命 | 安装方式 | 质保年限 | 认证符号 | 装箱数量PCS
尚II-洁净灯盘 |  | LDP0203604857 | 532003012000 | LDP0203604857-洁净灯盘-尚Ⅱ-3012-27/34W-857无驱动 | 灯头31-33V | 光源(168×1W/LED模块) 根据搭配的驱动有差异 | 170lm/W ON&OFF款 150lm/W DALI款 | 根据搭配的驱动有差异 功率*光效 | 5700K | 0.95 | 1218*318*38 | III | / | IP50 | -20~40℃ | 50000h | 吸顶 | 3年 | CQC | 8
|  | LDP0203603857 | 532003012100 | LDP0203603857-洁净灯盘-尚Ⅱ-6060-27/34W-857无驱动 | 灯头31-33V | 光源(168×1W/LED模块) 根据搭配的驱动有差异 | 170lm/W ON&OFF款 150lm/W DALI款 | 根据搭配的驱动有差异 功率*光效 | 5700K | 0.95 | 618*618*38 | III | / | IP50 | -20~40℃ | 50000h | 吸顶 | 3年 | CQC | 8
|  | OP-IESCC0400950E1-04 | 826000010202 | OP-IESCC0400950E1-04-洁净灯盘-尚Ⅱ-34W-驱动 | 220V | 34W | / | / | / | 0.95 | 120*45*25 | II | 否 | IP20 | / | 50000h | / | 3年 | CCC | 48
|  | OP-IESCC0400950E1-04 | 826000010302 | OP-IESCC0400950E1-04-洁净灯盘-尚Ⅱ-27W-驱动 | 220V | 27W | / | / | / | 0.95 | 120*45*25 | II | 否 | IP20 | / | 50000h | / | 3年 | CCC | 48
|  | OP-IDSCC0401100D2-01 | 826001013402 | OP-IDSCC0401100D2-01-洁净灯盘-尚Ⅱ-27W-DALI驱动 | 220V | 27W | / | / | / | 0.95 | 95*70*30 | II | 是 | IP20 | / | 50000h | / | 3年 | CCC | 30
|  | OP-IDSCC0401100D2-01 | 826001013502 | OP-IDSCC0401100D2-01-洁净灯盘-尚Ⅱ-34W-DALI驱动 | 220V | 34W | / | / | / | 0.95 | 95*70*30 | II | 是 | IP20 | / | 50000h | / | 3年 | CCC | 30

## 佳洁净灯盘
回到产品树
品类 | 图片 | 产品型号 | 产品代码 | 产品描述 | 额定电压(V,AC) | 额定功率+驱动 | 光源功率（不加驱动） | 光效lm/w | 光通量lm | 色温 | 功率因素 | 产品尺寸(LWHmm) | 绝缘等级 | 是否可调光 | IP等级 | 工作温度(Ta℃) | 使用寿命 | 安装方式 | 质保年限 | 认证符号 | 装箱数量PCS | 开通渠道
佳II-洁净灯盘 |  | LDP0202502 | 532003002100 | LDP0202502-洁净灯盘-佳II-3060-25W-840/不含驱动 | 220V | 25W | 21W | 100 | 2500 | 4000K | 0.9 | 600X300X14 | III | 否 | IP54 | -20~40℃ | 30000h | 吸顶（螺钉+胶帽） | 3年 | CCC | 4 | 11
|  | LDP0202502 | 532003002200 | LDP0202502-洁净灯盘-佳II-3060-25W-857/不含驱动 | 220V | 25W | 21W | 100 | 2500 | 5700K | 0.9 | 600X300X14 | III | 否 | IP54 | -20~40℃ | 30000h | 吸顶（螺钉+胶帽） | 3年 | CCC | 4 | 11
|  | LDP0204003 | 532003002300 | LDP0204003-洁净灯盘-佳II-6060-40W-840/不含驱动 | 220V | 40W | 35W | 100 | 4000 | 4000K | 0.9 | 600X600X14 | III | 否 | IP54 | -20~40℃ | 30000h | 吸顶（螺钉+胶帽） | 3年 | CCC | 4 | 11
|  | LDP0204003 | 532003002400 | LDP0204003-洁净灯盘-佳II-6060-40W-857/不含驱动 | 220V | 40W | 35W | 100 | 4000 | 5700K | 0.9 | 600X600X14 | III | 否 | IP54 | -20~40℃ | 30000h | 吸顶（螺钉+胶帽） | 3年 | CCC | 4 | 11
|  | LDP0206003 | 532003002500 | LDP0206003-洁净灯盘-佳II-6060-60W-840/不含驱动 | 220V | 60W | 53W | 100 | 6000 | 4000K | 0.9 | 600X600X14 | III | 否 | IP54 | -20~40℃ | 30000h | 吸顶（螺钉+胶帽） | 3年 | CCC | 4 | 11
|  | LDP0206003 | 532003002600 | LDP0206003-洁净灯盘-佳II-6060-60W-857/不含驱动 | 220V | 60W | 53W | 100 | 6000 | 5700K | 0.9 | 600X600X14 | III | 否 | IP54 | -20~40℃ | 30000h | 吸顶（螺钉+胶帽） | 3年 | CCC | 4 | 11
|  | LDP0204004 | 532003002700 | LDP0204004-洁净灯盘-佳II-3012-40W-840/不含驱动 | 220V | 40W | 35W | 100 | 4000 | 4000K | 0.9 | 1200X300X14 | III | 否 | IP54 | -20~40℃ | 30000h | 吸顶（螺钉+胶帽） | 3年 | CCC | 4 | 11
|  | LDP0204004 | 532003002800 | LDP0204004-洁净灯盘-佳II-3012-40W-857/不含驱动 | 220V | 40W | 35W | 100 | 4000 | 5700K | 0.9 | 1200X300X14 | III | 否 | IP54 | -20~40℃ | 30000h | 吸顶（螺钉+胶帽） | 3年 | CCC | 4 | 11
|  | LDP0206004 | 532003002900 | LDP0206004-洁净灯盘-佳II-3012-60W-840/不含驱动 | 220V | 60W | 53W | 100 | 6000 | 4000K | 0.9 | 1200X300X14 | III | 否 | IP54 | -20~40℃ | 30000h | 吸顶（螺钉+胶帽） | 3年 | CCC | 4 | 11
|  | LDP0206004 | 532003003000 | LDP0206004-洁净灯盘-佳II-3012-60W-857/不含驱动 | 220V | 60W | 53W | 100 | 6000 | 5700K | 0.9 | 1200X300X14 | III | 否 | IP54 | -20~40℃ | 30000h | 吸顶（螺钉+胶帽） | 3年 | CCC | 4 | 11
电源 |  | - | 820008005000 | 成品件-OP-IESCC0250600E1-01 | 220V | 25W |  | - | - | - | - | - | II | 否 | IP20 | -20~40℃ | 30000h | - | 3年 | CCC | 30 | 11
|  | - | 820008004900 | 成品件-OP-IESCC0400950E1-01 | 220V | 40W |  | - | - | - | - | - | II | 否 | IP20 | -20~40℃ | 30000h | - | 3年 | CCC | 60 | 11
|  | - | 820008005100 | 成品件-OP-IDSCC0601700E1-01 | 220V | 60W |  | - | - | - | - | - | II | 否 | IP20 | -20~40℃ | 30000h | - | 3年 | CCC | 60 | 11

## 昊洁净灯盘
回到产品树
品类 | 图片 | 产品型号 | 产品代码 | 产品描述 | 额定电压(V,AC) | 额定功率 | 光效lm/w | 光通量lm | 色温 | 功率因素 | 产品尺寸(LWHmm) | 绝缘等级 | 是否可调光 | IP等级 | 工作温度(Ta℃) | 使用寿命 | 安装方式 | 质保年限 | 认证符号 | 装箱数量PCS | 开通渠道
昊-洁净灯盘 |  | LDP0202503 | 532003004100 | LDP0202503-洁净灯盘-昊-3060-25W-840 | 220V | 25W | 100 | 2500 | 4000K | 0.9 | 600X300X23 | I | 否 | IP54 | -20~40℃ | 30000h | 吸顶（螺钉+胶帽） | 3年 | CCC | 6 | 11
|  | LDP0202503 | 532003004200 | LDP0202503-洁净灯盘-昊-3060-25W-857 | 220V | 25W | 100 | 2500 | 5700K | 0.9 | 600X300X23 | I | 否 | IP54 | -20~40℃ | 30000h | 吸顶（螺钉+胶帽） | 3年 | CCC | 6 | 11
|  | LDP0204005 | 532003004300 | LDP0204005-洁净灯盘-昊-6060-40W-840 | 220V | 40W | 100 | 4000 | 4000K | 0.9 | 600X600X23 | I | 否 | IP54 | -20~40℃ | 30000h | 吸顶（螺钉+胶帽） | 3年 | CCC | 6 | 11
|  | LDP0204005 | 532003004400 | LDP0204005-洁净灯盘-昊-6060-40W-857 | 220V | 40W | 100 | 4000 | 5700K | 0.9 | 600X600X23 | I | 否 | IP54 | -20~40℃ | 30000h | 吸顶（螺钉+胶帽） | 3年 | CCC | 6 | 11
|  | LDP0206005 | 532003004500 | LDP0206005-洁净灯盘-昊-6060-60W-840 | 220V | 60W | 100 | 6000 | 4000K | 0.9 | 600X600X23 | I | 否 | IP54 | -20~40℃ | 30000h | 吸顶（螺钉+胶帽） | 3年 | CCC | 6 | 11
|  | LDP0206005 | 532003004600 | LDP0206005-洁净灯盘-昊-6060-60W-857 | 220V | 60W | 100 | 6000 | 5700K | 0.9 | 600X600X23 | I | 否 | IP54 | -20~40℃ | 30000h | 吸顶（螺钉+胶帽） | 3年 | CCC | 6 | 11
|  | LDP0204006 | 532003004700 | LDP0204006-洁净灯盘-昊-3012-40W-840 | 220V | 40W | 100 | 4000 | 4000K | 0.9 | 1200X300X23 | I | 否 | IP54 | -20~40℃ | 30000h | 吸顶（螺钉+胶帽） | 3年 | CCC | 6 | 11
|  | LDP0204006 | 532003004800 | LDP0204006-洁净灯盘-昊-3012-40W-857 | 220V | 40W | 100 | 4000 | 5700K | 0.9 | 1200X300X23 | I | 否 | IP54 | -20~40℃ | 30000h | 吸顶（螺钉+胶帽） | 3年 | CCC | 6 | 11
|  | LDP0206006 | 532003004900 | LDP0206006-洁净灯盘-昊-3012-60W-840 | 220V | 60W | 100 | 6000 | 4000K | 0.9 | 1200X300X23 | I | 否 | IP54 | -20~40℃ | 30000h | 吸顶（螺钉+胶帽） | 3年 | CCC | 6 | 11
|  | LDP0206006 | 532003005000 | LDP0206006-洁净灯盘-昊-3012-60W-857 | 220V | 60W | 100 | 6000 | 5700K | 0.9 | 1200X300X23 | I | 否 | IP54 | -20~40℃ | 30000h | 吸顶（螺钉+胶帽） | 3年 | CCC | 6 | 11

## 昊II洁净灯盘
回到产品树
品类 | 图片 | 产品型号 | 产品代码 | 产品描述 | 额定电压(V,AC) | 额定功率 | 光效lm/w | 光通量lm | 色温 | 功率因素 | 产品尺寸(LWHmm) | 绝缘等级 | 是否可调光 | IP等级 | 工作温度(Ta℃) | 使用寿命 | 安装方式 | 质保年限 | 认证符号 | 装箱数量PCS
昊II-洁净灯盘 |  | LDP0204801857 | 542016029200 | LDP0204801857-洁净灯盘-昊II-6060-48W-857 | 220V | 48W(68×1W/LED模块) | 125 | 6000 | 5700 | 0.9 | 618×618×38 | I | 否 | IP50 | -15~40℃ | 50000h | 吸顶（螺钉+胶帽） | 3年 | CCC | 8
|  | LDP0204802857 | 542016029300 | LDP0204802857-洁净灯盘-昊II-3012-48W-857 | 220V | 48W(68×1W/LED模块) | 125 | 6000 | 5700 | 0.9 | 1218×318×38 | I | 否 | IP50 | -15~40℃ | 50000h | 吸顶（螺钉+胶帽） | 3年 | CCC | 8
|  | LDP0203203857 | 542016029400 | LDP0203203857-洁净灯盘-昊II-6060-36W-857 | 220V | 36W(68×1W/LED模块) | 125 | 4000 | 5700 | 0.9 | 618×618×38 | I | 否 | IP50 | -15~40℃ | 50000h | 吸顶（螺钉+胶帽） | 3年 | CCC | 8
|  | LDP0203204857 | 542016029500 | LDP0203204857-洁净灯盘-昊II-3012-36W-857 | 220V | 36W(68×1W/LED模块) | 125 | 4000 | 5700 | 0.9 | 1218×318×38 | I | 否 | IP50 | -15~40℃ | 50000h | 吸顶（螺钉+胶帽） | 3年 | CCC | 8

## 尚洁净支架
回到产品树
品类 | 图片 | 物料编码 | 物料描述 | 输入电压 (Vac) | 功率 （W） | 功率因数 (PF) | 光通量 （lm） | 光效 | 光束角 | 色温 | 显色指数（Ra） | 寿命（hrs） | 电气类型 | 防护等级 | 抗冲击等级 | 安全认证 | 工作温度 （℃） | 外形尺寸L*W*H(mm) | 主体材质 | 外观颜色 | 安装方式 | 重量（kg） | 装箱数
LED泪滴灯 -尚II |  | 532001005400 | LZJ0212001405-泪滴灯-尚II-14W-1.2M-857 | 220 | 14 | 0.95 | 2240 | 160lm/W | 100° | 5700K | 80 | 50000 | Class II | IP50 | IK03 | CCC，洁净报告 | -20~+40 | 1198*48*78 | PC双色共挤 | 白色 | FFU龙骨吸顶 | 0.7 | 12
|  | 532001005500 | LZJ0212002705-泪滴灯-尚II-27W-1.2M-857 | 220 | 27 | 0.95 | 4320 | 160lm/W | 100° | 5700K | 80 | 50000 | Class II | IP50 | IK03 | CCC，洁净报告 | -20~+40 | 1198*48*78 | PC双色共挤 | 白色 | FFU龙骨吸顶 | 0.7 | 12
|  | 532001005600 | LZJ0215004005-泪滴灯-尚II-40W-1.5M-857 | 220 | 40 | 0.95 | 6400 | 160lm/W | 100° | 5700K | 80 | 50000 | Class II | IP50 | IK03 | CCC，洁净报告 | -20~+40 | 1498*48*78 | PC双色共挤 | 白色 | FFU龙骨吸顶 | 0.87 | 12

## 昊II-洁净支架
回到产品树
品类 | 图片 | 产品型号 | 产品代码 | 产品描述 | 额定电压(V,AC) | 额定功率 | 光效lm/w | 光通量lm | 色温 | 光束角 | 功率因素 | 产品尺寸(LWHmm) | 产品颜色 | 绝缘等级 | 是否可调光 | IP等级 | 工作温度(Ta℃) | 使用寿命 | 安装方式 | 质保年限 | 认证符号 | 装箱数量PCS | 开通渠道
昊II-洁净支架 |  | LZJ0212002002 | 532001002000 | LZJ0212002002-洁净支架-昊II-20W-1.2M-840 | 220V | 20W(248×0.07W/LED模块) | 100 | 2000 | 4000K | 120° | 0.9 | 1200X63X28 | 白 | II | 否 | IP54 | -20~40℃ | 30000h | 吸顶、(非洁净环境可选配吊装） | 3年 | CCC | 12 | 11
|  | LZJ0212002002 | 532001002100 | LZJ0212002002-洁净支架-昊II-20W-1.2M-857 | 220V | 20W(248×0.07W/LED模块) | 100 | 2000 | 5700K | 120° | 0.9 | 1200X63X28 | 白 | II | 否 | IP54 | -20~40℃ | 30000h | 吸顶、(非洁净环境可选配吊装） | 3年 | CCC | 12 | 11
|  | LZJ0212004002 | 532001002200 | LZJ0212004002-洁净支架-昊II-40W-1.2M-840 | 220V | 40W(248×0.15W/LED模块) | 100 | 4000 | 4000K | 120° | 0.9 | 1200X63X28 | 白 | II | 否 | IP54 | -20~40℃ | 30000h | 吸顶、(非洁净环境可选配吊装） | 3年 | CCC | 12 | 11
|  | LZJ0212004002 | 532001002300 | LZJ0212004002-洁净支架-昊II-40W-1.2M-857 | 220V | 40W(248×0.15W/LED模块) | 100 | 4000 | 5700K | 120° | 0.9 | 1200X63X28 | 白 | II | 否 | IP54 | -20~40℃ | 30000h | 吸顶、(非洁净环境可选配吊装） | 3年 | CCC | 12 | 11
|  | - | 547098000300 | 配件包-昊-卡扣-吊杆(M5)/吊链 | - | - | - | - | - | - | - | - | - | - | - | - | - | - | - | - | - | - | 11
|  | - | 547098000400 | 配件包-昊-卡扣-吸顶 | - | - | - | - | - | - | - | - | - | - | - | - | - | - | - | - | - | - | 11

## 黄光灯管
回到产品树
品类 | 图片 | 产品代码 | 产品描述 | 额定电压(V,AC) | 额定功率 | 光效lm/w | 光通量lm | 色温 | 功率因素 | 产品尺寸(LWHmm) | 绝缘等级 | 是否可调光 | IP等级 | 工作温度(Ta℃) | 使用寿命 | 质保年限 | 认证符号 | 装箱数量PCS | 开通渠道
黄光灯管 |  | 802003016100 | LED-220-T8-16-10-T8灯管-16W-1.2M-黄光 | 220V | 16W | 100 | 1600 | 1400K | 0.9 | 27*1200 | II | 否 | IP20 | -20~40℃ | 30000h | 3年 | CQC | 30 | 11

## 洁净空体
回到产品树
品类 | 图片 | 产品型号 | 产品代码 | 产品描述 | 额定电压(V,AC) | 产品尺寸(LWHmm) | 额定功率+驱动 | 适配光源 | IP等级 | 工作温度(Ta℃) | 使用寿命 | 安装方式 | 材质 | 净重Kg | 装箱数量PCS
洁净空体 |  | LZJ0212001801 | 802003031100 | LZJ0212001801洁净空体支架-1225*50MM-单管-T8 | AC 220V 50Hz | 1220*47*48mm | 1*MAX24W | 单端供电T8灯管 | IP20 | -20~45℃ | 20000h | 吸顶 | 冷轧+PC | 0.844 | 12
|  | LZJ0212003601 | 802003031200 | LZJ0212003601洁净空体支架-1340*158MM-双管-T8 | AC 220V 50Hz | 1335*150*43.3mm | 2*MAX24W | 单端供电T8灯管 | IP20 | -20~45℃ | 20000h | 吸顶 | 冷轧+PC | 1.38 | 10

## 辉恒-隔爆平台灯
回到产品树
图片 | 欧普型号 | 物料代码 | 物料描述调整后 | 输入电压 (Vac) | 功率 （W） | 功率因素 (PF) | 光通量 （lm） | 光效 (lm/W) | 光源品牌 | 光束角 | 色温 （K） | 显色指数 （Ra） | 寿命 （hrs） | 电气类型Class* | 防爆标识 | 防护等级 IP | 防腐等级 WF | 抗冲击等级IK | 安全认证 | 工作温度 （℃） | 外形尺寸 D*H(mm) | 主体材质 | 外观颜色 | 安装方式 | 进线口螺纹 | 重量 （kg） | 装箱数
| LTG0128182000201DD | 547009000200 | LTG0128182000201DD-辉恒-隔爆防爆灯-碟-30W | AC220V~50Hz | 30 | 0.9 | 3900 | 130 | 兆驰 | 120° | 6500K | 80 | 50000hrs | CLASS I | Ex db IIC T6 Gb， Ex tb IIIC T80℃ Db | IP66 | WF2 | IK07 | 防爆合格证 | -40℃~+55℃ | φ176×140 | 压铸铝+超白钢化玻璃 | 桔纹灰/铝材 | 标配吸顶 选配法兰、护栏、墙壁、吊杆 | G3/4 | 2.35 | 4
| LTG0128182000201DD | 547009000000 | LTG0128182000201DD-辉恒-隔爆防爆灯-碟-50W | AC220V~50Hz | 50 | 0.9 | 6500 | 130 | 兆驰 | 120° | 6500K | 80 | 50000hrs | CLASS I |  | IP66 | WF2 | IK07 | 防爆合格证 | -40℃~+55℃ | φ176×140 | 压铸铝+超白钢化玻璃 | 桔纹灰/铝材 | 标配吸顶 选配法兰、护栏、墙壁、吊杆 | G3/4 | 2.35 | 4
| LTG0128182000202DD | 547009000300 | LTG0128182000202DD-辉恒-隔爆防爆灯-碟-80W | AC220V~50Hz | 80 | 0.9 | 10400 | 130 | 兆驰 | 120° | 6500K | 80 | 50000hrs | CLASS I |  | IP66 | WF2 | IK07 | 防爆合格证 | -40℃~+55℃ | φ224×164 | 压铸铝+超白钢化玻璃 | 桔纹灰/铝材 | 标配吸顶 选配法兰、护栏、墙壁、吊杆 | G3/4 | 4.25 | 8
| LTG0128182000202DD | 547009000100 | LTG0128182000202DD-辉恒-隔爆防爆灯-碟-100W | AC220V~50Hz | 100 | 0.9 | 13000 | 130 | 兆驰 | 120° | 6500K | 80 | 50000hrs | CLASS I |  | IP66 | WF2 | IK07 | 防爆合格证 | -40℃~+55℃ | φ224×164 | 压铸铝+超白钢化玻璃 | 桔纹灰/铝材 | 标配吸顶 选配法兰、护栏、墙壁、吊杆 | G3/4 | 4.25 | 8
| 配件 | 547098000700 | LFB-配件-碟-法兰安装-配件包 | _ | _ | _ | _ | _ | _ | _ | _ | _ | _ | _ | _ | _ | _ | _ | _ | _ | _ | 压铸铝 | _ | 法兰 | _ | 8.7 | _
| 配件 | 547098000800 | LFB-配件-碟-护栏安装-配件包 | _ | _ | _ | _ | _ | _ | _ | _ | _ | _ | _ |  | _ | _ | _ | _ | _ | _ | 压铸铝 | _ | 护栏 | _ | 5.9 | _
| 配件 | 547098000900 | LFB-配件-碟-墙壁安装-配件包 | _ | _ | _ | _ | _ | _ | _ | _ | _ | _ | _ |  | _ | _ | _ | _ | _ | _ | 压铸铝 | _ | 墙壁 | _ | 1.15 | _
| 配件 | 547098001000 | LFB-配件-碟-吊杆安装-配件包 | _ | _ | _ | _ | _ | _ | _ | _ | _ | _ | _ |  | _ | _ | _ | _ | _ | _ | 压铸铝 | _ | 吊杆 | _ | 0.9 | _

## 辉钛FB-方型灯
回到产品树
产品系列 | 图片 | 证书型号 | 欧普型号 | 物料代码 | 物料描述 | 输入电压 (Vac) | 功率 （W） | 功率因素 (PF) | 光通量 （lm） | 光效 (lm/W) | 光源品牌 | 光源类型及方案 | 光束角 | 色温 （K） | 显色指数 （Ra） | 寿命 （hrs） | 电气类型Class* | 防爆标识 | 防护等级 IP | 防腐等级 WF | 抗冲击等级IK | 安全认证 | 工作温度 （℃） | 外形尺寸 L*W*H(mm) | 主体材质 | 外观颜色 | 安装方式 | 进线口螺纹 | 重量 （kg） | 装箱数
辉钛FB |  | GYD9701 | LTG01493325001 | 547002003500 | LTG01493325001-辉钛FB-投光灯-方-30W | AC220V~50Hz | 30 | _ | 3900 | 130 | 兆驰 | _ | 120° | 5700K | 80 | 50000hrs | CLASS I | Exeb mbnR IIC T6 Gc; EXtb IIIC T80℃ Db | IP66 | WF2 | IK07 | 防爆合格证 | -40℃-40℃ | 264×180×126 | 压铸铝+超白钢化玻璃 | 桔纹灰/铝材 | 标配支架，支持支架、墙壁、吸顶安装 | G3/4 | 5.9 | 2
辉钛FB |  | GYD9701 | LTG01493325001 | 547002003600 | LTG01493325001-辉钛FB-投光灯-方-50W | AC220V~50Hz | 50 | _ | 6500 | 130 | 兆驰 | _ | 120° | 5700K | 80 | 50000hrs | CLASS I |  | IP66 | WF2 | IK07 | 防爆合格证 | -40℃-40℃ | 264×180×126 | 压铸铝+超白钢化玻璃 | 桔纹灰/铝材 | 标配支架，支持支架、墙壁、吸顶安装 | G3/4 | 5.9 | 2
辉钛FB |  | GYD9701 | LTG01493325001 | 547002003700 | LTG01493325001-辉钛FB-投光灯-方-80W | AC220V~50Hz | 80 | _ | 10400 | 130 | 兆驰 | _ | 120° | 5700K | 80 | 50000hrs | CLASS I |  | IP66 | WF2 | IK07 | 防爆合格证 | -40℃-40℃ | 264×180×126 | 压铸铝+超白钢化玻璃 | 桔纹灰/铝材 | 标配支架，支持支架、墙壁、吸顶安装 | G3/4 | 8.7 | 2
辉钛FB |  | GYD9702 | LTG01493325001 | 547002003800 | LTG01493325001-辉钛FB-投光灯-方-100W | AC220V~50Hz | 100 | _ | 13000 | 130 | 兆驰 | _ | 120° | 5700K | 80 | 50000hrs | CLASS I |  | IP66 | WF2 | IK07 | 防爆合格证 | -40℃-40℃ | 334×240×126 | 压铸铝+超白钢化玻璃 | 桔纹灰/铝材 | 标配支架，支持支架、墙壁、吸顶安装 | G3/4 | 8.7 | 2
辉钛FB |  | GYD9703 | LTG01493325001 | 547002003900 | LTG01493325001-辉钛FB-投光灯-方-150W | AC220V~50Hz | 150 | _ | 19500 | 130 | 兆驰 | _ | 120° | 5700K | 80 | 50000hrs | CLASS I |  | IP66 | WF2 | IK07 | 防爆合格证 | -40℃-40℃ | 418×275×130 | 压铸铝+超白钢化玻璃 | 桔纹灰/铝材 | 标配支架，支持支架、墙壁、吸顶安装 | G3/4 | 12.4 | 1
辉钛FB |  | GYD9703 | LTG01493325001 | 547002004000 | LTG01493325001-辉钛FB-投光灯-方-200W | AC220V~50Hz | 200 | _ | 26000 | 130 | 兆驰 | _ | 120° | 5700K | 80 | 50000hrs | CLASS I |  | IP66 | WF2 | IK07 | 防爆合格证 | -40℃-40℃ | 418×275×130 | 压铸铝+超白钢化玻璃 | 桔纹灰/铝材 | 标配支架，支持支架、墙壁、吸顶安装 | G3/4 | 12.6 | 1
辉钛FB |  | GYD9704 | LTG01493325001 | 547002004100 | LTG01493325001-辉钛FB-投光灯-方-250W | AC220V~50Hz | 250 | _ | 32500 | 130 | 兆驰 | _ | 120° | 5700K | 80 | 50000hrs | CLASS I | Exeb mbnR IIC T5 Gc; EXtb IIIC T80℃ Db | IP66 | WF2 | IK07 | 防爆合格证 | -40℃-40℃ | 492×330×130 | 压铸铝+超白钢化玻璃 | 桔纹灰/铝材 | 标配支架，支持支架、墙壁、吸顶安装 | G3/4 | 16.15 | 1

## 辉钛FB-支架灯
回到产品树
产品系列 | 图片 | 证书型号 | 欧普型号 | 物料代码 | 物料描述 | 输入电压 (Vac) | 功率 （W） | 功率因素 (PF) | 光源类型及方案 | 寿命 （hrs） | 电气类型Class* | 防爆标识 | 防护等级 IP | 防腐等级 WF | 抗冲击等级IK | 安全认证 | 工作温度 （℃） | 外形尺寸 L*W*H(mm) | 主体材质 | 外观颜色 | 安装方式 | 进线口螺纹 | 重量 （kg） | 装箱数
辉钛FB |  | BPY | LZJ0213204001 | 547003003100 | LZJ0213204001-辉钛FB-支架/空-T8×1 | AC220V~50Hz | 1*20W | _ | 常规单端T8灯管 可定制适配欧普骁易消防灯管 | 30000hrs | CLASS I | Ex nR IIC T6 Gc; Ex tc IIIC T80℃ DC | IP66 | WF2 | IK05 | 防爆合格证 | -40℃-40℃ | 1235*145 | 铝材 | 桔纹灰/铝材 | 标配吸顶 | G1/2'' | 3.95 | 2
辉钛FB |  | BPY | LZJ0213204001 | 547003003200 | LZJ0213204001-辉钛FB-支架/空-T8×2 | AC220V~50Hz | 2*20W | _ | 常规单端T8灯管 可定制适配欧普骁易消防灯管 | 30000hrs | CLASS I |  | IP66 | WF2 | IK05 | 防爆合格证 | -40℃-40℃ | 1235*210 | 铝材 | 桔纹灰/铝材 | 标配吸顶 | G1/2'' | 7.5 | 1

## 辉钛FB-通用配件
回到产品树
产品系列 | 图片 | 证书型号 | 欧普型号 | 物料代码 | 物料描述 | 寿命 （hrs） | 防爆标识 | 安全认证 | 工作温度 （℃） | 外形尺寸 D*H(mm) | 主体材质 | 外观颜色 | 安装方式 | 进线口螺纹 | 重量 （kg） | 装箱数
辉钛FB |  | BHJ-G3/4 B | 配件 | 547098001100 | LFB-配件-活接头-公G3/4+母G3/4 | 30000hrs | Ex eb IIC Gb | 防爆合格证 | -40℃-40℃ | 45*55 | 碳素钢 | _ | _ | G3/4 | 0.2 | 一个SKU一个 | 一内一外
辉钛FB |  | BHJ-G3/4 A | 配件 | 547098001200 | LFB-配件-活接头-公G3/4+公G3/4 | 30000hrs |  | 防爆合格证 | -40℃-40℃ | 45*55 | 碳素钢 | _ | _ | G3/4 | 0.2 | 一个SKU一个 | 双内
辉钛FB |  | AH-G3/4 C | 配件 | 547098001700 | LFB-配件-接线盒-三通-母G3/4 | 30000hrs | Ex db IIC T6 Gb,Ex tb IIIC T130℃ Db | 防爆合格证 | -40℃-40℃ | 165*95*62 | 铝材 | 桔纹灰 | _ | G3/4 | 0.677 | 36
辉钛FB |  | AH-G3/4 B | 配件 | 547098001800 | LFB-配件-接线盒-二通-母G3/4 | 30000hrs |  | 防爆合格证 | -40℃-40℃ | 165*95*62 | 铝材 | 桔纹灰 | _ | G3/4 | 0.677 | 36

## 品旭防潮灯
回到产品树
物料代码 | 产品参考图片 | 物料描述 | 产品系列 | 产品名称 | 产品分类 | 产品型号 | 产品主体颜色 | 产品主体材质 | 产品尺寸(mm) | 额定电压/频率(V/Hz) | 额定功率(W) | 功率因数 | 色温(K) | 光效(lm/w) | 光通量(lm) | 显色指数(Ra) | 光束角 | 寿命(h/年) | 控制方式 | IP等级 | 蓝光危害等级(Rg) | 工作环境温度 | 输入电流 | 外箱尺寸 | 内箱装盒数量 | 装箱数量
531002008100 |  | LSF012001-防潮灯-品旭-20W-857 | 品旭 | 品旭 | 531002 | LSF012001 | 白色 | PC | Φ174×50 | 175-265V | 20W | 0.9 | 5700 | 100 | 2000 | 80 | 120° | 20000H | 开关 | IP54 | RG1 | 45℃ | 0.1 | 585*374*380/外箱尺寸 | 1 | 40
531002008200 |  | LSF013001-防潮灯-品旭-30W-857 | 品旭 | 品旭 | 531002 | LSF013001 | 白色 | PC | Φ208×50 | 175-265V | 30W | 0.9 | 5700 | 100 | 3000 | 80 | 120° | 20000H | 开关 | IP54 | RG1 | 45℃ | 0.105 | 445*297*448/外箱尺寸 | 1 | 20
531002007900 |  | LSF010702-防潮灯-品旭-7W-857 | 品旭 | 品旭 | 531002 | LSF010702 | 白色 | PC | 159×89×46 | 175-265V | 7W | 0.9 | 5700 | 100 | 630 | 80 | 120° | 20000H | 开关 | IP54 | RG1 | 45℃ | 0.04 | 535*342*208/外箱尺寸 | 1 | 40
531002008000 |  | LSF011301-防潮灯-品旭-13W-857 | 品旭 | 品旭 | 531002 | LSF011301 | 白色 | PC | 197×96×48 | 175-265V | 13W | 0.9 | 5700 | 100 | 1300 | 80 | 120° | 20000H | 开关 | IP54 | RG1 | 45℃ | 0.07 | 555*420*222/外箱尺寸 | 1 | 40

## 旭恒防水壁灯
回到产品树
品类 | 图片 | 产品型号 | 产品代码 | 产品描述 | 描述备注 | 额定电压(V,AC) | 额定功率 | 光效lm/w | 光通量lm | 色温 | 光束角 | 功率因素 | 产品尺寸LWH/RH | 产品颜色 | 绝缘等级 | 是否可调光 | IP等级 | 工作温度(Ta℃) | 使用寿命 | 安装方式 | 质保年限 | 认证符号 | 装箱数量PCS | 开通渠道
旭恒 |  | MB2410-D6.5-01 | 531000011000 | MB2410-D6.5-01-工业配套-旭恒-6.5W-857-GP | GP—灰底 | 220V~50Hz | 6.5W （18×0.5W/LED模块） | 100 | 650 | 5700K | 120° | 0.85 | 240mm×100mm×60mm | 灰 | Class II | 否 | IP65 | -25~+45℃ | 30000h | 壁装、吸顶（配膨胀螺钉） | 3年 | CCC | 20 | 11
|  | MB2410-D13-01 | 531000011100 | MB2410-D13-01-工业配套-旭恒-13W-857-GP | GP—灰底 | 220V~50Hz | 13W （33×0.35W/LED模块） | 100 | 1300 | 5700K | 120° | 0.9 | 240mm×100mm×60mm | 灰 | Class II | 否 | IP65 | -25~+45℃ | 30000h | 壁装、吸顶（配膨胀螺钉） | 3年 | CCC | 20 | 11
|  | MB2410-D6.5WG-01 | 531000011400 | MB2410-D6.5WG-01-工业配套-旭恒-6.5W-857-MD | MD—灰底微波 | 220V~50Hz | 6.5W （18×0.5W/LED模块） | 100 | 650 | 5700K | 120° | 0.85 | 240mm×100mm×60mm | 灰 | Class II | 是 | IP65 | -25~+45℃ | 30000h | 壁装、吸顶（配膨胀螺钉） | 3年 | CCC | 20 | 11
|  | MB2410-D13WG-01 | 531000011500 | MB2410-D13WG-01-工业配套-旭恒-13W-857-MD | MD—灰底微波 | 220V~50Hz | 13W （33×0.35W/LED模块） | 100 | 1300 | 5700K | 120° | 0.9 | 240mm×100mm×60mm | 灰 | Class II | 是 | IP65 | -25~+45℃ | 30000h | 壁装、吸顶（配膨胀螺钉） | 3年 | CCC | 20 | 11
|  | MB240-D20-01 | 531000011200 | MB240-D20-01-工业配套-旭恒-20W-857-GP | GP—灰底 | 220V~50Hz | 20W （40×0.45W/LED模块） | 100 | 2000 | 5700K | 120° | ＞0.95 | φ244mm×74mm | 灰 | Class II | 否 | IP65 | -25~+45℃ | 30000h | 壁装、吸顶（配膨胀螺钉） | 3年 | CCC | 5 | 11
|  | MB240-D30-01 | 531000011300 | MB240-D30-01-工业配套-旭恒-30W-857-GP | GP—灰底 | 220V~50Hz | 30W （60×0.45W/LED模块） | 100 | 3000 | 5700K | 120° | ＞0.95 | φ244mm×74mm | 灰 | Class II | 否 | IP65 | -25~+45℃ | 30000h | 壁装、吸顶（配膨胀螺钉） | 3年 | CCC | 5 | 11
|  | MB240-D20WG-02 | 531000011600 | MB240-D20WG-02-工业配套-旭恒-20W-857-MD | MD—灰底微波 | 220V~50Hz | 20W （40×0.45W/LED模块） | 100 | 2000 | 5700K | 120° | ＞0.95 | φ244mm×74mm | 灰 | Class II | 是 | IP65 | -25~+45℃ | 30000h | 壁装、吸顶（配膨胀螺钉） | 3年 | CCC | 5 | 11
|  | MB2410-D6.5-01 | 531000011700 | MB2410-D6.5-01-工业配套-旭恒-6.5W-857-WH | WH—白底 | 220V~50Hz | 6.5W （18×0.5W/LED模块） | 100 | 650 | 5700K | 120° | 0.85 | 240mm×100mm×60mm | 白 | Class II | 否 | IP65 | -25~+45℃ | 30000h | 壁装、吸顶（配膨胀螺钉） | 3年 | CCC | 20 | 11
|  | MB2410-D13-01 | 531000011800 | MB2410-D13-01-工业配套-旭恒-13W-857-WH | WH—白底 | 220V~50Hz | 13W （33×0.35W/LED模块） | 100 | 1300 | 5700K | 120° | 0.9 | 240mm×100mm×60mm | 白 | Class II | 否 | IP65 | -25~+45℃ | 30000h | 壁装、吸顶（配膨胀螺钉） | 3年 | CCC | 20 | 11
|  | MB240-D20-01 | 531000011900 | MB240-D20-01-工业配套-旭恒-20W-857-WH | WH—白底 | 220V~50Hz | 20W （40×0.45W/LED模块） | 100 | 2000 | 5700K | 120° | ＞0.95 | φ244mm×74mm | 白 | Class II | 否 | IP65 | -25~+45℃ | 30000h | 壁装、吸顶（配膨胀螺钉） | 3年 | CCC | 5 | 11
|  | MB240-D30-01 | 531000012000 | MB240-D30-01-工业配套-旭恒-30W-857-WH | WH—白底 | 220V~50Hz | 30W （60×0.45W/LED模块） | 100 | 3000 | 5700K | 120° | ＞0.95 | φ244mm×74mm | 白 | Class II | 否 | IP65 | -25~+45℃ | 30000h | 壁装、吸顶（配膨胀螺钉） | 3年 | CCC | 5 | 11

## A60
回到产品树
序号 | 物料代码 | 物料描述 | 产品主图 | 二级PDT描述 | 产品系列描述 | 产品定位描述 | 产品分类 | 产品主体颜色 | 产品主体材质 | 产品尺寸(mm) | 额定功率(W) | 色温(K) | 显色指数(Ra) | 光束角 | 寿命(h/年) | 安装方式 | IP等级 | 防护等级 | 调光方式 | 工作环境温度 | 额定电压/频率(V/Hz) | 装箱数量 | 外箱尺寸
1 | 714001052600 | LXQ-A60-24W1000MM25×40D30K24V-OF |  | 户外灯具 | A60洗墙灯 | 规模 | 720003 | 喷涂灰色 | 铝合金+玻璃 | 1000*35*53 | 24W | 3000K | ≥80 | 25*40° | ≥30000H |  | IP65 |  |  | -25~+45 | DC24V | 25 | 1015*260*235/外箱尺寸
2 | 714001052700 | LXQ-A60-24W1000MM25×40D40K24V-OF |  | 户外灯具 | A60洗墙灯 | 规模
3 | 714001052800 | LXQ-A60-18W1000MM25×40D30K24V-OF |  | 户外灯具 | A60洗墙灯 | 规模 | 720003 | 喷涂灰色 | 铝合金+玻璃 | 1000*35*53 | 18W | 3000K | ≥80 | 25*40° | ≥30000H |  | IP65 |  |  | -25~+45 | DC24V | 25 | 1015*260*235/外箱尺寸
4 | 714001052900 | LXQ-A60-18W1000MM25×40D40K24V-OF |  | 户外灯具 | A60洗墙灯 | 规模 | 720003 | 喷涂灰色 | 铝合金+玻璃 | 1000*35*53 | 18W | 4000K | ≥80 | 25*40° | ≥30000H |  | IP65 |  |  | -25~+45 | DC24V | 25 | 1015*260*235/外箱尺寸
5 | 714001053000 | LXQ-A60-12W1000MM25×40D30K24V-OF |  | 户外灯具 | A60洗墙灯 | 规模 | 720003 | 喷涂灰色 | 铝合金+玻璃 | 1000*35*53 | 12W | 3000K | ≥80 | 25*40° | ≥30000H |  | IP65 |  |  | -25~+45 | DC24V | 25 | 1015*260*235/外箱尺寸
6 | 714001053100 | LXQ-A60-12W1000MM25×40D40K24V-OF |  | 户外灯具 | A60洗墙灯 | 规模 | 720003 | 喷涂灰色 | 铝合金+玻璃 | 1000*35*53 | 12W | 4000K | ≥80 | 25*40° | ≥30000H |  | IP65 |  |  | -25~+45 | DC24V | 25 | 1015*260*235/外箱尺寸
7 | 714001053200 | LXQ-A60-9W300MM25×40D30K24V-OF |  | 户外灯具 | A60洗墙灯 | 规模 | 720003 | 喷涂灰色 | 铝合金+玻璃 | 300*35*53 | 9W | 3000K | ≥80 | 25*40° | ≥30000H |  | IP65 |  |  | -25~+45 | DC24V | 50 | 615*260*235/外箱尺寸
8 | 714001053300 | LXQ-A60-9W300MM25×40D40K24V-OF |  | 户外灯具 | A60洗墙灯 | 规模 | 720003 | 喷涂灰色 | 铝合金+玻璃 | 300*35*53 | 9W | 4000K | ≥80 | 25*40° | ≥30000H |  | IP65 |  |  | -25~+45 | DC24V | 50 | 1015*260*235/外箱尺寸
9 | 714001053400 | LXQ-A60-6W300MM25×40D30K24V-OF |  | 户外灯具 | A60洗墙灯 | 规模 | 720003 | 喷涂灰色 | 铝合金+玻璃 | 300*35*53 | 6W | 3000K | ≥80 | 25*40° | ≥30000H |  | IP65 |  |  | -25~+45 | DC24V | 50 | 615*260*235/外箱尺寸
10 | 714001053500 | LXQ-A60-6W300MM25×40D40K24V-OF |  | 户外灯具 | A60洗墙灯 | 规模 | 720003 | 喷涂灰色 | 铝合金+玻璃 | 300*35*53 | 6W | 4000K | ≥80 | 25*40° | ≥30000H |  | IP65 |  |  | -25~+45 | DC24V | 50 | 615*260*235/外箱尺寸
11 | 720003001900 | LXQ-A60-6W500MM25×40D30K24V-OF |  | 户外灯具 | A60洗墙灯 | 规模 | 720003 | 灰色 | 铝+钢化玻璃 | 500X35X53 | 6W（10×1W/LED模块） | 3000K | ≥80 | 25*40° | ≥30000H | 固定式安装 | IP65 | IK03 | / |  |  | 50 | 1015*260*235/外箱尺寸
12 | 720003002000 | LXQ-A60-6W500MM25×40D40K24V-OF |  | 户外灯具 | A60洗墙灯 | 规模 | 720003 | 灰色 | 铝+钢化玻璃 | 500X35X53 | 6W（10×1W/LED模块） | 4000K | ≥80 | 25*40° | ≥30000H | 固定式安装 | IP65 | IK03 | / |  |  | 50 | 1015*260*235/外箱尺寸
13 | 720003002100 | LXQ-A60-9W500MM25×40D30K24V-OF |  | 户外灯具 | A60洗墙灯 | 规模 | 720003 | 灰色 | 铝+钢化玻璃 | 500X35X53 | 9W（10×1W/LED模块） | 3000K | ≥80 | 25*40° | ≥30000H | 固定式安装 | IP65 | IK03 | / |  |  | 50 | 1015*260*235/外箱尺寸
14 | 720003002200 | LXQ-A60-9W500MM25×40D40K24V-OF |  | 户外灯具 | A60洗墙灯 | 规模 | 720003 | 灰色 | 铝+钢化玻璃 | 500X35X53 | 9W（10×1W/LED模块） | 4000K | ≥80 | 25*40° | ≥30000H | 固定式安装 | IP65 | IK03 | / |  |  | 50 | 1015*260*235/外箱尺寸
15 | 720003002300 | LXQ-A60-12W500MM25×40D30K24V-OF |  | 户外灯具 | A60洗墙灯 | 规模 | 720003 | 灰色 | 铝+钢化玻璃 | 500X35X53 | 12W（12×1W/LED模块） | 3000K | ≥80 | 25*40° | ≥30000H | 固定式安装 | IP65 | IK03 | / |  |  | 50 | 1015*260*235/外箱尺寸
16 | 720003002400 | LXQ-A60-12W500MM25×40D40K24V-OF |  | 户外灯具 | A60洗墙灯 | 规模 | 720003 | 灰色 | 铝+钢化玻璃 | 500X35X53 | 12W（12×1W/LED模块） | 4000K | ≥80 | 25*40° | ≥30000H | 固定式安装 | IP65 | IK03 | / |  |  | 50 | 1015*260*235/外箱尺寸
17 | 714098000300 | R两芯公母线2*0.75mm2-500mm外剥5CM-5072 |  | 户外灯具 | 配线 | 利润 | / | / | / | / | / | / | / | / | / | / | / | / | / | / | / | /

## C02
回到产品树
图片 | 物料代码 | SPU | 物料描述 | 颜色 | 功率(W) | 功率因数 | 光通量（lm）/光效 | 色温（K） | 显色指数（Ra) | 光束角 | 产品尺寸(mm) | 环境温度 | 防护等级 | 主体材质 | 电气类型 | 寿命（H） | 箱支数 | 价格属性 | 安装方式
| 713000004300 | 轮廓灯C02系列 | LLK-C02-3W260MM105D30K24V-OF | 灰色 | 3W |  |  | 3000 | ≥80 | 105°±10° | 260×26×50.5 | -30~+45℃ | IP65 | 铝型材+奶白PC | III类 | 30000 hrs | 60 | 竞价特批类 | U型支架(卡簧式)
| 713000004400 | 轮廓灯C02系列 | LLK-C02-3W260MM105D40K24V-OF | 灰色 |  |  |  | 4000 | ≥80 | 105°±10° |  | -30~+45℃ | IP65 | 铝型材+奶白PC | III类 | 30000 hrs | 60 | 竞价特批类 | U型支架(卡簧式)
| 713000004500 | 轮廓灯C02系列 | LLK-C02-6W500MM105D30K24V-OF | 灰色 | 6W |  |  | 3000 | ≥80 | 105°±10° | 500×26×50.5 | -30~+45℃ | IP65 | 铝型材+奶白PC | III类 | 30000 hrs | 60 | 竞价特批类 | U型支架(卡簧式)
| 713000004600 | 轮廓灯C02系列 | LLK-C02-6W500MM105D40K24V-OF | 灰色 |  |  |  | 4000 | ≥80 | 105°±10° |  | -30~+45℃ | IP65 | 铝型材+奶白PC | III类 | 30000 hrs | 60 | 竞价特批类 | U型支架(卡簧式)
| 713000004700 | 轮廓灯C02系列 | LLK-C02-12W1000MM105D30K24V-OF | 灰色 | 12W |  |  | 3000 | ≥80 | 105°±10° | 1000×26×50.5 | -30~+45℃ | IP65 | 铝型材+奶白PC | III类 | 30000 hrs | 30 | 竞价特批类 | U型支架(卡簧式)
| 713000004800 | 轮廓灯C02系列 | LLK-C02-12W1000MM105D40K24V-OF | 灰色 |  |  |  | 4000 | ≥80 | 105°±10° |  | -30~+45℃ | IP65 | 铝型材+奶白PC | III类 | 30000 hrs | 30 | 竞价特批类 | U型支架(卡簧式)
| 714098000300 | #N/A | R两芯公母线2*0.75mm2-500mm外剥5CM-5072 | 灰色 | [6 empty] | 2×0.75-500

## B60
回到产品树
序号 | 品类 | 名称 | 图片 | 物料代码 | SPU | 物料描述 | 功率 （W） | 光束角 | 颜色 色温 | 输入电压 | 防护等级 | 控制方式 | 显色指数 | 寿命(hrs) | 工作温度 （℃） | 产品尺寸 L*W*H(mm) | 主体材质 | 灯体颜色 | 净重 （kg） | 装箱数量 | 开放渠道 | 价格属性 | 经销商价
1 | 线条灯 | B60 |  | 713000021000 | 线条灯B60系列 | LXT-B60-12W1000MM100D30K24V-OF | 12W | 100° | 3000K | DC24V | IP65 | 开关常亮 | ≥80 | ≥30000H | -25~+45 | 1000*28*25 | 铝合金+钢化玻璃 | 喷涂灰色 | 0.5 | 30 | 11 | 竞价特批类
2 |  |  |  | 713000021100 | 线条灯B60系列 | LXT-B60-12W1000MM100D40K24V-OF | 12W | 100° | 4000K | DC24V | IP65 | 开关常亮 | ≥80 | ≥30000H | -25~+45 | 1000*28*25 | 铝合金+钢化玻璃 | 喷涂灰色 | 0.5 | 30 | 11 | 竞价特批类
3 |  |  |  | 713000021200 | 线条灯B60系列 | LXT-B60-×3W260MM100D30K24V-OF | 3W | 100° | 3000K | DC24V | IP65 | 开关常亮 | ≥80 | ≥30000H | -25~+45 | 260*28*25 | 铝合金+钢化玻璃 | 喷涂灰色 | 0.15 | 60 | 11 | 竞价特批类
4 |  |  |  | 713000021300 | 线条灯B60系列 | LXT-B60-×3W260MM100D40K24V-OF | 3W | 100° | 4000K | DC24V | IP65 | 开关常亮 | ≥80 | ≥30000H | -25~+45 | 260*28*25 | 铝合金+钢化玻璃 | 喷涂灰色 | 0.15 | 60 | 11 | 竞价特批类
5 | 配线 |  |  | 714098000300 | #N/A | R两芯公母线2*0.75mm2-500mm外剥5CM-5072 | / | / | / | / | / | / | / | / | / | / | / | / | / | / | / | /

## Y01
回到产品树
图片 | 物料代码 | SPU | 物料描述 | 颜色 | 功率(W) | 功率因数 | 光通量（lm）/光效 | 色温（K） | 显色指数（Ra) | 光束角 | 产品尺寸(mm) | 环境温度 | 防护等级 | 主体材质 | 电气类型 | 寿命（H） | 箱支数 | 价格属性 | 安装方式
| 709000020700 | #N/A | LTG-OPY01-50W-30*120D-57K-220V-M1 | 灰色 | 30W | 0.95 | 6500 | 5700K | 80 | 40°*100° | 400×271×54 | -40~+50℃ | IP66 | 压铸铝，工业灰 | Ⅰ类 | 50000 | 5 | 竞价特批类 | 3D U型支架
| 709000019400 | #N/A | LTG-OPY01-50W-80D-57K-220V-M1 | 灰色 | 50W | 0.95 | 6500 | 5700K | 80 | 80° | 400×271×54 | -40~+50℃ | IP66 | 压铸铝，工业灰 | Ⅰ类 | 50000 | 5 | 竞价特批类 | 3D U型支架
| 709000020900 | #N/A | LTG-OPY01-50W-45D-57K-220V-M1 | 灰色 | 50W | 0.95 | 6500 | 5700K | 80 | 45° | 400×271×54 | -40~+50℃ | IP66 | 压铸铝，工业灰 | Ⅰ类 | 50000 | 5 | 竞价特批类 | 3D U型支架
| 709000020500 | #N/A | LTG-OPY01-70W-30*120D-57K-220V-M1 | 灰色 | 70W | 0.95 | 9500 | 5700K | 80 | 40°*100° | 400×271×54 | -40~+50℃ | IP66 | 压铸铝，工业灰 | Ⅰ类 | 50000 | 5 | 竞价特批类 | 3D U型支架
| 709000022700 | #N/A | LTG-OPY01-70W-80D-57K-220V-M1 | 灰色 | 70W | 0.95 | 9500 | 5700K | 80 | 80° | 400×271×54 | -40~+50℃ | IP66 | 压铸铝，工业灰 | Ⅰ类 | 50000 | 5 | 竞价特批类 | 3D U型支架
| 709000019200 | #N/A | LTG-OPY01-70W-45D-57K-220V-M1 | 灰色 | 70W | 0.95 | 9500 | 5700K | 80 | 45° | 400×271×54 | -40~+50℃ | IP66 | 压铸铝，工业灰 | Ⅰ类 | 50000 | 5 | 竞价特批类 | 3D U型支架
| 709000022400 | #N/A | LTG-OPY01-100W-30*120D-57K-220V-M1 | 灰色 | 100W | 0.95 | 13500 | 5700K | 80 | 40°*100° | 400×271×54 | -40~+50℃ | IP66 | 压铸铝，工业灰 | Ⅰ类 | 50000 | 5 | 竞价特批类 | 3D U型支架
| 709000021900 | #N/A | LTG-OPY01-100W-80D-57K-220V-M1 | 灰色 | 100W | 0.95 | 13500 | 5700K | 80 | 80° | 400×271×54 | -40~+50℃ | IP66 | 压铸铝，工业灰 | Ⅰ类 | 50000 | 5 | 竞价特批类 | 3D U型支架
| 709000020000 | #N/A | LTG-OPY01-100W-45D-57K-220V-M1 | 灰色 | 100W | 0.95 | 13500 | 5700K | 80 | 45° | 400×271×54 | -40~+50℃ | IP66 | 压铸铝，工业灰 | Ⅰ类 | 50000 | 5 | 竞价特批类 | 3D U型支架
| 709000021000 | #N/A | LTG-OPY01-150W-30*120D-57K-220V-M2 | 灰色 | 150W | 0.95 | 20000 | 5700K | 80 | 40°*100° | 400×396×54 | -40~+50℃ | IP66 | 压铸铝，工业灰 | Ⅰ类 | 50000 | 3 | 竞价特批类 | 3D U型支架
| 709000021500 | #N/A | LTG-OPY01-150W-80D-57K-220V-M2 | 灰色 | 150W | 0.95 | 20000 | 5700K | 80 | 80° | 400×396×54 | -40~+50℃ | IP66 | 压铸铝，工业灰 | Ⅰ类 | 50000 | 3 | 竞价特批类 | 3D U型支架
| 709000021700 | #N/A | LTG-OPY01-150W-45D-57K-220V-M2 | 灰色 | 150W | 0.95 | 20000 | 5700K | 80 | 45° | 400×396×54 | -40~+50℃ | IP66 | 压铸铝，工业灰 | Ⅰ类 | 50000 | 3 | 竞价特批类 | 3D U型支架
| 709000022500 | #N/A | LTG-OPY01-200W-30*120D-57K-220V-M2 | 灰色 | 200W | 0.95 | 27000 | 5700K | 80 | 40°*100° | 400×396×54 | -40~+50℃ | IP66 | 压铸铝，工业灰 | Ⅰ类 | 50000 | 3 | 竞价特批类 | 3D U型支架
| 709000019700 | #N/A | LTG-OPY01-200W-80D-57K-220V-M2 | 灰色 | 200W | 0.95 | 27000 | 5700K | 80 | 80° | 400×396×54 | -40~+50℃ | IP66 | 压铸铝，工业灰 | Ⅰ类 | 50000 | 3 | 竞价特批类 | 3D U型支架
| 709000020100 | #N/A | LTG-OPY01-200W-45D-57K-220V-M2 | 灰色 | 200W | 0.95 | 27000 | 5700K | 80 | 45° | 400×396×54 | -40~+50℃ | IP66 | 压铸铝，工业灰 | Ⅰ类 | 50000 | 3 | 竞价特批类 | 3D U型支架
| 709000030900 | #N/A | LTG-OPY01-250W-30*120D-57K-220V-SPD-M3 | 灰色 | 250W | 0.95 | 33500 | 5700 | 80 | 40°*100° | 400×521×54 | -40~+50℃ | IP66 | 压铸铝，工业灰 | Ⅰ类 | 50000 | 3 | 竞价特批类 | 3D U型支架
| 709000031300 | #N/A | LTG-OPY01-250W-45D-57K-220V-SPD-M3 | 灰色 | 250W | 0.95 | 33500 | 5700 | 80 | 45° | 400×521×54 | -40~+50℃ | IP66 | 压铸铝，工业灰 | Ⅰ类 | 50000 | 3 | 竞价特批类 | 3D U型支架
| 709000031200 | #N/A | LTG-OPY01-300W-30*120D-57K-220V-SPD-M3 | 灰色 | 300W | 0.95 | 40000 | 5700 | 80 | 40°*100° | 400×521×54 | -40~+50℃ | IP66 | 压铸铝，工业灰 | Ⅰ类 | 50000 | 3 | 竞价特批类 | 3D U型支架
| 709000031000 | #N/A | LTG-OPY01-300W-80D-57K-220V-SPD-M3 | 灰色 | 300W | 0.95 | 40000 | 5700 | 80 | 80° | 400×521×54 | -40~+50℃ | IP66 | 压铸铝，工业灰 | Ⅰ类 | 50000 | 3 | 竞价特批类 | 3D U型支架
| 709000031100 | #N/A | LTG-OPY01-300W-45D-57K-220V-SPD-M3 | 灰色 | 300W | 0.95 | 40000 | 5700 | 80 | 45° | 400×521×54 | -40~+50℃ | IP66 | 压铸铝，工业灰 | Ⅰ类 | 50000 | 3 | 竞价特批类 | 3D U型支架

## E01
回到产品树
系列 | 产品图片 | sku代码 | sku描述 | 认证 | 证书编号 | 产品尺寸 | 输入电压 | 尺寸+功率 | 显指/色温 | 材质/颜色 | 发光角度 | 防水等级
E01投光灯 |  | 543017033500 | LTG01820901-OPE01-9W8D40K220V-OF | CQC | CQC19010234546 | 外形尺寸：φ82*136mm | AC220V | 9W | 4000K | 铝合金+PC/- | 8D | IP66
|  | 543017033400 | LTG01820901-OPE01-9W8D30K220V-OF |  | CQC19010234546 | 外形尺寸：φ82*136mm | AC220V | 9W | 3000K | 铝合金+PC/- | 8D | IP66
|  | 543017034100 | LTG01820901-OPE01-9W36D40K220V-OF |  | CQC19010234546 | 外形尺寸：φ82*136mm | AC220V | 9W | 4000K | 铝合金+PC/- | 36D | IP66
|  | 543017034000 | LTG01820901-OPE01-9W36D30K220V-OF |  | CQC19010234546 | 外形尺寸：φ82*136mm | AC220V | 9W | 3000K | 铝合金+PC/- | 36D | IP66
|  | 543017033900 | LTG01820901-OPE01-9W24D40K220V-OF |  | CQC19010234546 | 外形尺寸：φ82*136mm | AC220V | 9W | 4000K | 铝合金+PC/- | 24D | IP66
|  | 543017033800 | LTG01820901-OPE01-9W24D30K220V-OF |  | CQC19010234546 | 外形尺寸：φ82*136mm | AC220V | 9W | 3000K | 铝合金+PC/- | 24D | IP66
|  | 543017033700 | LTG01820901-OPE01-9W12D40K220V-OF |  | CQC19010234546 | 外形尺寸：φ82*136mm | AC220V | 9W | 4000K | 铝合金+PC/- | 12D | IP66
|  | 543017033600 | LTG01820901-OPE01-9W12D30K220V-OF |  | CQC19010234546 | 外形尺寸：φ82*136mm | AC220V | 9W | 3000K | 铝合金+PC/- | 12D | IP66
|  | 543017035100 | LTG011553601-OPE01-36W8D40K220V-OF |  | CQC19010234164 | 外形尺寸：φ155*144mm | AC220V | 36W | 4000K | 铝合金+PC/- | 8D | IP66
|  | 543017035000 | LTG011553601-OPE01-36W8D30K220V-OF |  | CQC19010234164 | 外形尺寸：φ155*144mm | AC220V | 36W | 3000K | 铝合金+PC/- | 8D | IP66
|  | 543017035700 | LTG011553601-OPE01-36W36D40K220V-OF |  | CQC19010234164 | 外形尺寸：φ155*144mm | AC220V | 36W | 4000K | 铝合金+PC/- | 36D | IP66
|  | 543017035600 | LTG011553601-OPE01-36W36D30K220V-OF |  | CQC19010234164 | 外形尺寸：φ155*144mm | AC220V | 36W | 3000K | 铝合金+PC/- | 36D | IP66
|  | 543017035500 | LTG011553601-OPE01-36W24D40K220V-OF |  | CQC19010234164 | 外形尺寸：φ155*144mm | AC220V | 36W | 4000K | 铝合金+PC/- | 24D | IP66
|  | 543017035400 | LTG011553601-OPE01-36W24D30K220V-OF |  | CQC19010234164 | 外形尺寸：φ155*144mm | AC220V | 36W | 3000K | 铝合金+PC/- | 24D | IP66
|  | 543017035300 | LTG011553601-OPE01-36W12D40K220V-OF |  | CQC19010234164 | 外形尺寸：φ155*144mm | AC220V | 36W | 4000K | 铝合金+PC/- | 12D | IP66
|  | 543017035200 | LTG011553601-OPE01-36W12D30K220V-OF |  | CQC19010234164 | 外形尺寸：φ155*144mm | AC220V | 36W | 3000K | 铝合金+PC/- | 12D | IP66
|  | 543017034300 | LTG011241801-OPE01-18W8D40K220V-OF |  | CQC19010234546 | 外形尺寸：φ126*129mm | AC220V | 18W | 4000K | 铝合金+PC/- | 8D | IP66
|  | 543017034200 | LTG011241801-OPE01-18W8D30K220V-OF |  | CQC19010234546 | 外形尺寸：φ126*129mm | AC220V | 18W | 3000K | 铝合金+PC/- | 8D | IP66
|  | 543017034900 | LTG011241801-OPE01-18W36D40K220V-OF |  | CQC19010234546 | 外形尺寸：φ126*129mm | AC220V | 18W | 4000K | 铝合金+PC/- | 36D | IP66
|  | 543017034800 | LTG011241801-OPE01-18W36D30K220V-OF |  | CQC19010234546 | 外形尺寸：φ126*129mm | AC220V | 18W | 3000K | 铝合金+PC/- | 36D | IP66
|  | 543017034700 | LTG011241801-OPE01-18W24D40K220V-OF |  | CQC19010234546 | 外形尺寸：φ126*129mm | AC220V | 18W | 4000K | 铝合金+PC/- | 24D | IP66
|  | 543017034600 | LTG011241801-OPE01-18W24D30K220V-OF |  | CQC19010234546 | 外形尺寸：φ126*129mm | AC220V | 18W | 3000K | 铝合金+PC/- | 24D | IP66
|  | 543017034500 | LTG011241801-OPE01-18W12D40K220V-OF |  | CQC19010234546 | 外形尺寸：φ126*129mm | AC220V | 18W | 4000K | 铝合金+PC/- | 12D | IP66
|  | 543017034400 | LTG011241801-OPE01-18W12D30K220V-OF |  | CQC19010234546 | 外形尺寸：φ126*129mm | AC220V | 18W | 3000K | 铝合金+PC/- | 12D | IP66
投光灯E01配件 |  | 543098022200 | LTG01820901-OPE01-CNPJ-001-插泥支架配件 |  |  | 455*365*340 |  |  |  | 压铸铝

## 投光灯E05系列
返回产品树
序号 | 产品图片 | 物料代码 | 物料描述 | 认证型号 | 功率 (W) | 工作电压 （V） | 光通量（lm） | 色温(K) | 寿命 （L70/B50） | IP等级 | IK等级 | 主体材料材质 | 灯具尺寸(mm) L*W*H | 装箱数量 (箱*/只） | 输入电流 （mA） | 浪涌 | 功率因数 （PF） | 光效(lm/W) | 光束角 | 色容差 | 显指（Ra) | 防触电等级 | 应用环境温度 | 安装方式
1 |  | 709000088600 | LTG01139501001-E05-10W-100D-57K-220V-OF | LTG01139501001 | 10 | 220-240V~ | 1100 | 5700 | 50000 | 66 | IK07 | 铝合金+钢化玻璃 | 122mm×95mm×26mm | 20 | 55 | 2KV/2KV | 0.9 | 110 | 100 | 6 | 80 | I | -40~+50 | 支架安装
2 |  | 709000088500 | LTG01141002001-E05-20W-100D-57K-220V-OF | LTG01141002001 | 20 | 220-240V~ | 2200 | 5700 | 50000 | 66 | IK07 | 铝合金+钢化玻璃 | 138mm×108mm×28mm | 20 | 105 | 2KV/2KV | 0.9 | 110 | 100 | 6 | 80 | I | -40~+50 | 支架安装
3 |  | 709000088400 | LTG01201705001-E05-50W-100D-57K-220V-OF | LTG01201705001 | 50 | 220-240V~ | 5500 | 5700 | 50000 | 66 | IK07 | 铝合金+钢化玻璃 | 200mm×165mm×32mm | 10 | 250 | 4KV/4KV | 0.95 | 110 | 100 | 6 | 80 | I | -40~+50 | 支架安装
4 |  | 709000088300 | LTG01292410001-E05-100W-60D-57K-220V-OF | LTG01292410001 | 100 | 220-240V~ | 13500 | 5700 | 50000 | 66 | IK07 | 铝合金+钢化玻璃 | 286mm×236mm×40mm | 8 | 473 | 4KV/4KV | 0.95 | 135 | 60 | 6 | 80 | I | -40~+50 | 支架安装
5 |  | 709000088200 | LTG01352915001-E05-150W-60D-57K-220V-OF | LTG01352915001 | 150 | 220-240V~ | 20250 | 5700 | 50000 | 66 | IK07 | 铝合金+钢化玻璃 | 350mm×288mm×45mm | 5 | 708 | 4KV/4KV | 0.95 | 135 | 60 | 6 | 80 | I | -40~+50 | 支架安装
6 |  | 709000088100 | LTG01403320001-E05-200W-60D-57K-220V-OF | LTG01403320001 | 200 | 220-240V~ | 27000 | 5700 | 50000 | 66 | IK07 | 铝合金+钢化玻璃 | 400mm×333mm×50mm | 4 | 933 | 4KV/4KV | 0.95 | 135 | 60 | 6 | 80 | I | -40~+50 | 支架安装
7
8
9

## 熠耀
回到产品树
序号 | 产品简图 | 产品代码 | 产品描述 | 产品型号 | 产品主体材质及颜色 | 额定电压 | 额定频率 | 额定功率 | 功率因素 | 绝缘等级 | 色温 | IP等级 | 光束角 | 光通量/lm | 使用寿命（@L70/B50) | 产品尺寸(mm) | 产品净重(kg) | 装箱数量 | 价格类型 | 开放渠道
1 |  | 709000093200 | LTG01191603001-T04熠耀-30W-115D-30K-OF | LTG01191603001 | 压铸铝+钢化玻璃/灰+黑 | 220V | 50Hz | 30W(56×0.5W/LED模块) | 0.95 | I | 6500K | IP66 | 115° | 3150 | 20,000H | 196*133*22 | 0.66 | 10 | 常规类 | 17
2 |  | 709000093100 | LTG01191603001-T04熠耀-30W-115D-65K-OF | LTG01191603001 | 压铸铝+钢化玻璃/灰+黑 | 220V | 50Hz | 30W(56×0.5W/LED模块) | 0.95 | I | 3000K | IP66 | 115° | 3150 | 20,000H | 196*133*22 | 0.66 | 10 | 常规类 | 17
3 |  | 709000093000 | LTG01191605001-T04熠耀-50W-115D-30K-OF | LTG01191605001 | 压铸铝+钢化玻璃/灰+黑 | 220V | 50Hz | 50W(76×0.5W/LED模块) | 0.95 | I | 6500K | IP66 | 115° | 5250 | 20,000H | 196*133*22 | 0.66 | 10 | 常规类 | 17
4 |  | 709000092900 | LTG01191605001-T04熠耀-50W-115D-65K-OF | LTG01191605001 | 压铸铝+钢化玻璃/灰+黑 | 220V | 50Hz | 50W(76×0.5W/LED模块) | 0.95 | I | 3000K | IP66 | 115° | 5250 | 20,000H | 196*133*22 | 0.66 | 10 | 常规类 | 17
5 |  | 709000092800 | LTG01292207001-T04熠耀-70W-115D-30K-OF | LTG01292207001 | 压铸铝+钢化玻璃/灰+黑 | 220V | 50Hz | 70W(112×0.5W/LED模块) | 0.95 | I | 6500K | IP66 | 115° | 7350 | 20,000H | 295*198*28 | 1.35 | 10 | 常规类 | 17
6 |  | 709000092700 | LTG01292207001-T04熠耀-70W-115D-65K-OF | LTG01292207001 | 压铸铝+钢化玻璃/灰+黑 | 220V | 50Hz | 70W(112×0.5W/LED模块) | 0.95 | I | 3000K | IP66 | 115° | 7350 | 20,000H | 295*198*28 | 1.35 | 10 | 常规类 | 17
7 |  | 709000092600 | LTG01292210001-T04熠耀-100W-115D-30K-OF | LTG01292210001 | 压铸铝+钢化玻璃/灰+黑 | 220V | 50Hz | 100W(152×0.5W/LED模块) | 0.95 | I | 6500K | IP66 | 115° | 10500 | 20,000H | 295*198*28 | 1.35 | 10 | 常规类 | 17
8 |  | 709000092500 | LTG01292210001-T04熠耀-100W-115D-65K-OF | LTG01292210001 | 压铸铝+钢化玻璃/灰+黑 | 220V | 50Hz | 100W(152×0.5W/LED模块) | 0.95 | I | 3000K | IP66 | 115° | 10500 | 20,000H | 295*198*28 | 1.35 | 10 | 常规类 | 17
9 |  | 709000092400 | LTG01342615001-T04熠耀-150W-115D-30K-OF | LTG01342615001 | 压铸铝+钢化玻璃/灰+黑 | 220V | 50Hz | 150W(244×0.5W/LED模块) | 0.95 | I | 6500K | IP66 | 115° | 15750 | 20,000H | 340*235*37 | 2.55 | 5 | 常规类 | 17
10 |  | 709000092300 | LTG01342615001-T04熠耀-150W-115D-65K-OF | LTG01342615001 | 压铸铝+钢化玻璃/灰+黑 | 220V | 50Hz | 150W(244×0.5W/LED模块) | 0.95 | I | 3000K | IP66 | 115° | 15750 | 20,000H | 340*235*37 | 2.55 | 5 | 常规类 | 17
11 |  | 709000092200 | LTG01393020001-T04熠耀-200W-115D-30K-OF | LTG01393020001 | 压铸铝+钢化玻璃/灰+黑 | 220V | 50Hz | 200W(356×0.5W/LED模块) | 0.95 | I | 6500K | IP66 | 115° | 21000 | 20,000H | 395*275*43 | 3.72 | 4 | 常规类 | 17
12 |  | 709000092100 | LTG01393020001-T04熠耀-200W-115D-65K-OF | LTG01393020001 | 压铸铝+钢化玻璃/灰+黑 | 220V | 50Hz | 200W(356×0.5W/LED模块) | 0.95 | I | 3000K | IP66 | 115° | 21000 | 20,000H | 395*275*43 | 3.72 | 4 | 常规类 | 17

## 户外配线
回到产品树
图片 | 物料代码 | SPU | 物料描述 | 单位 | 线径/尺寸 | 装箱数量 | 价格属性 | 对应灯具型号
| 714098000200 | #N/A | R两芯公母线2*0.75mm2-500mm外剥5CM | 对 | 2*0.75mm2-500mm | 200 | 常规类 | B01单色线条灯、C01轮廓灯、部分定制单色小功率轮廓灯
| 714098000300 | #N/A | R两芯公母线2*0.75mm2-500mm外剥5CM-5072 | 对 | 2*0.75mm2-500mm | 200 | 常规类 | B02线条灯
| 714098000400 | #N/A | R五芯母头线2*0.75+3*0.3mm2-250mm外剥5CM | 条 | 2*0.75+3*0.3mm2-250mm | 400 | 常规类 | B01线条灯DMX512款
| 714098000500 | #N/A | R五芯直通线2*0.75+3*0.3mm2-180mm公母插 | 条 | 2*0.75+3*0.3mm2-180mm | 400 | 常规类
| 714098000600 | #N/A | R五芯三通线-300mm外剥6CM | 条 | (2*1.5mm2)+(2*0.75mm2+3*0.3mm2)+(2*0.75mm2+3*0.3mm2) | 150 | 常规类
| 714098000700 | #N/A | R五芯母线2*0.75+3*0.5mm2--500mm外剥6CM | 条 | 2*0.75+3*0.5mm2--500mm | 400 | 常规类 | A02洗墙灯、部分定制大功率DMX512洗墙灯
| 714098000800 | #N/A | R五芯直通线2*0.75+3*0.5mm2-180mm公母插 | 条 | 2*0.75+3*0.5mm2-180mm | 400 | 常规类
| 714098000900 | #N/A | R五芯三通线-300mm-外剥5CM | 条 | (2*1.5mm2)+(2*0.75mm2+3*0.5mm2)+(2*0.75mm2+3*0.5mm2) | 150 | 常规类
| 714098001000 | R二芯母线2*1mm2-250mm-外剥5CM | R二芯母线2*1mm2-250mm-外剥5CM | 条 | 2*1mm2 | 400 | 常规类 | D01点光源
| 714098001100 | R五芯母线5*1mm2-250mm-外剥5CM | R五芯母线5*1mm2-250mm-外剥5CM | 条 | 5*1mm2 | 400 | 常规类
| 714098001200 | R五芯直通线5*1mm2-180mm-公母插 | R五芯直通线5*1mm2-180mm-公母插 | 条 | 5*1mm2 | 400 | 常规类
| 714098001300 | R五芯三通线5*1mm2-300mm-外剥6CM | R五芯三通线5*1mm2-300mm-外剥6CM | 条 | (2*1.5mm2)+(5*1mm2)+(5*1mm2) | 150 | 常规类
| 714098001400 | #N/A | R二芯公母接线2*1mm2-500mm公母插-外剥5CM | 对 | 2*1mm2-500mm | 200 | 常规类 | A01洗墙灯、K01瓦楞灯、部分定制大功率单色洗墙灯
| 714098000100 | 简易DMX控制器+适配器－调试使用 | 简易DMX控制器+适配器－调试使用 | PCS | 外形尺寸：97*60*33mm | 105 | 常规类 | 户外DMX512灯具
| 714098002800 | 轮廓灯C01 Pro配件 | R两芯公母线2*0.75mm2-500mm外剥5CM | 对 | 2*0.75mm2-500mm | 200 | 常规类 | C01 Pro
| 714098002700 | 轮廓灯C01 Pro配件 | R五芯母头线2*0.75+3*0.3mm2-250mm外剥5CM | 条 | 2*0.75+3*0.3mm2-250mm | 400 | 常规类
| 714098002600 | 轮廓灯C01 Pro配件 | R五芯直通线2*0.75+3*0.3mm2-180mm公母插 | 条 | 2*0.75+3*0.3mm2-180mm | 400 | 常规类
| 714098002500 | #N/A | R五芯三通线-300mm外剥6CM | 条 | (2*1.5mm2)+(2*0.75mm2+3*0.3mm2)+(2*0.75mm2+3*0.3mm2) | 150 | 常规类

## 小白
回到产品树
图片 | 物料编码 | SPU | 物料描述 | 功率 | 功率因数 | 光通量 | 色温 | 显色指数 | 安装方式 | 产品尺寸 | 认证 | 驱动电源 | 寿命 | 箱支数 | 441
| 140051949 | 吸顶灯配套灯具小白 | MB549-D0.2*50-小白-5700K(项目专供) | 10w | 0.5 | 600lm | 5700k | ≥80 | 壁装、吸顶装 | 586*54*62 | CCC | 内置式 | 15000 | 12 | 311.25
| 140051943 | 吸顶灯配套灯具小白 | MB549-D0.2*50-小白-4000K(项目专供) | 10w | 0.5 | 573lm | 4000k | ≥80 | 壁装、吸顶装 | 586*54*62 | CCC | 内置式 | 15000 | 12 | 286.25

## 橱柜灯
回到产品树
系列 | 外观图片 | 物料编码 | SPU | 物料描述 | 功率(W） | 功率因数 | 额定电流（A） | 光通量（lm） | 色温（K） | 显色指数 | 产品尺寸 （mm） | 寿命 (小时） | 材质 | 安装方式 | 防触电等级 | IP等级 | 箱支数 | 355
橱柜灯 |  | 547004002200 | 橱柜灯系列 | MZ300-D5Z-01-橱柜灯-300-5.5W-4000K | 5.5 | 0.5 | 0.05 | 200 | 4000 | 90 | 300*30*8 | 20000 | 铝+PC | 挂壁式 | Ⅱ | IP20 | 100 | 480
橱柜灯 |  | 547004001900 | 橱柜灯系列 | MZ600-D10Z-01-橱柜灯-600-10.5W-4000K | 10.5 | 0.5 | 0.12 | 480 | 4000 | 90 | 600*30*8 | 20000 | 铝+PC | 挂壁式 | Ⅱ | IP20 | 50 | 441
311.25
286.25

## 星朗
回到产品树
图片 | 物料代码 | SPU | 物料描述 | 颜色 | 功率(W) | 功率因数 | 光通量（lm）/光效 | 色温（K） | 显色指数（Ra) | 光束角 | 产品尺寸(mm) | 环境温度 | 防护等级 | 主体材质 | 电气类型 | 寿命（H） | 箱支数 | 价格属性 | 安装方式
| 548008001200 | 地脚灯星朗系列 | LDJ8686010501-星朗HG-0.4W-3000K | pc/白色 | 0.4W(8*0.2W/LED模块) | ≥0.05 | ≥8lm | 3000K | ≥80 |  | 86*86*36.6mm |  | IP20 | pc/白色 | ClassⅡ |  | 20 | 竞价特批类

## 感应式地脚灯
回到产品树
物料代码 | 物料描述 | 产品系列 | 颜色 | 产品名称 | 型号 | 规格 | 产品尺寸 | 认证用名称 | 认证标准 | 彩盒数量（只/盒） | 外箱数量 （只/箱） | 是否带3C | 说明书 | 条形码 | 彩盒尺寸 | 外箱尺寸
600000358600 | KG-W176711Ⅰ-感应式地脚灯 | 感应式地脚灯 | 纳米黑 | 感应式地脚灯 | W176711-H3 | 0.6W220V～ | 86*86 | ╳ | GB7000.202-2008 | 10 | 100 | 是 | 有 | 6941408893488 |  | 420*230*160/外箱尺寸
600000358700 | KG-W176711Ⅰ-J7-感应式地脚灯-睿智金 | 感应式地脚灯 | 深空灰 | 感应式地脚灯 | W176711-H2 | 0.6W220V～ | 86*86 | ╳ | GB7000.202-2008 | 10 | 100 | 是 | 有 | 6941408893495 |  | 420*230*160/外箱尺寸
600000358800 | KG-W176711Ⅰ-H2-感应式地脚灯-深空灰 | 感应式地脚灯 | 睿智金 | 感应式地脚灯 | W176711-J7 | 0.6W220V～ | 86*86 | ╳ | GB7000.202-2008 | 10 | 100 | 是 | 有 | 6941408893501 |  | 420*230*160/外箱尺寸
600000358900 | KG-W176711Ⅰ-H3-感应式地脚灯-纳米黑 | 感应式地脚灯 | 白色 | 感应式地脚灯 | W176711 | 0.6W220V～ | 86*86 | ╳ | GB7000.202-2008 | 10 | 100 | 是 | 有 | 6941408893518 |  | 420*230*160/外箱尺寸

## 星夜S
回到产品树
产品型号 | 产品图片 | 物料代码 | SPU | 物料描述 | 输入电压 | 额定功率 | 产品尺寸 | 控制方式 | 防触电等级 | 色温 | IP等级 | 寿命 | 质保 | 认证
LDJ8686010501 |  | 541003484600 | 地脚灯星夜S系列 | LDJ8686010501-星夜S-普通-3000K-白 | 220V | 1W（1X0.7W/LED模块） | 86*86 | / | Class II | 3000K | IP20 | 30000hrs | 2年 | CCC
LDJ8686010501 |  | 541003484700 | 地脚灯星夜S系列 | LDJ8686010501-星夜S-普通-3000K-金 | 220V | 1W（1X0.7W/LED模块） | 86*86 | / | Class II | 3000K | IP20 | 30000hrs | 2年 | CCC
LDJ86860105HG01 |  | 541003484800 | 地脚灯星夜S系列 | LDJ86860105HG01-星夜S-感应-3000K-白 | 220V | 1W（1X0.7W/LED模块） | 86*86 | 红外/光感 | Class II | 3000K | IP20 | 30000hrs | 2年 | CCC
LDJ86860105HG01 |  | 541003484900 | 地脚灯星夜S系列 | LDJ86860105HG01-星夜S-感应-3000K-金 | 220V | 1W（1X0.7W/LED模块） | 86*86 | 红外/光感 | Class II | 3000K | IP20 | 30000hrs | 2年 | CCC

## 骁易灯管
回到产品树
序号 | 图片 | SKU | 物料描述 | 主电功耗 | 应急时间 | 系统形式 | 充电时间 | 市电光通量 | 应急光通量 | 色温 | 显指 | 功率因数 | 材料 | 工作温度 | 尺寸 | 寿命 | 安装方式 | 竞价特批类售价 | 备注： 应急灯管不可直接安装到普通支架内，空体支架/灯盘布线示意图：
1 |  | 502003001700 | OP-XF-T8-7W-4000K | 7W | ＞90min | 自带电源非集中控制 | ＜24H | 600lm | 50lm | 4000K | Ra80 | 0.9 | 阻燃PC+玻璃 | -20~+40 | Ø28×600 | 15000H | 适配消防专用布线的空体支架/灯盘（具体布线示意图如下图备注） | 58
2 |  | 502003001800 | OP-XF-T8-7W-6500K | 7W | ＞90min | 自带电源非集中控制 | ＜24H | 600lm | 50lm | 6500K | Ra80 | 0.9 | 阻燃PC+玻璃 | -20~+40 | Ø28×600 | 15000H |  | 58
3 |  | 502003001900 | OP-XF-T8-15W-4000K | 15W | ＞90min | 自带电源非集中控制 | ＜24H | 1400lm | 50lm | 4000K | Ra80 | 0.9 | 阻燃PC+玻璃 | -20~+40 | Ø28x1200 | 15000H |  | 68
4 |  | 502003002000 | OP-XF-T8-15W-6500K | 15W | ＞90min | 自带电源非集中控制 | ＜24H | 1400lm | 50lm | 6500K | Ra80 | 0.9 | 阻燃PC+玻璃 | -20~+40 | Ø28x1200 | 15000H |  | 68
5 |  | 502003002100 | OP-XF-T8-20W-4000K | 20W | ＞90min | 自带电源非集中控制 | ＜24H | 1800lm | 50lm | 4000K | Ra80 | 0.9 | 阻燃PC+玻璃 | -20~+40 | Ø28x1200 | 15000H |  | 78
6 |  | 502003002200 | OP-XF-T8-20W-6500K | 20W | ＞90min | 自带电源非集中控制 | ＜24H | 1800lm | 50lm | 6500K | Ra80 | 0.9 | 阻燃PC+玻璃 | -20~+40 | Ø28x1200 | 15000H |  | 78
配套应急空体清单

## 心悦5代球泡
回到产品树
物料代码 | 物料描述 | 渠道 | 产品型号 | * 产品尺寸(mm) | * 额定电压/频率 | * 额定电流 | * 额定输入功率(W) | * 功率因数 | * 色温(K) | * 显色指数(Ra) | * 宣称光通量(lm) | * 光效(lm/W) | * 光束角(°) | * 寿命(h/年) | * IPXX等级 | * 外箱装箱数量 | * 产品主体材质 | * 产品主体颜色
800007013000 | LED球泡-心悦5代-P45-3W-E27-3000K | 线下 | QP-XY-A0301 | 80*φ45 | 220V~ 50Hz | 0.027 | 3W | 0.5 | 3000K | 80 | 270 | 90 | 210° | 20000h | IP20 | 100 | PC+铝 | PC/白色
800007013100 | LED球泡-心悦5代-P45-3W-E27-6500K | 线下 | QP-XY-A0302 | 80*φ45 | 220V~ 50Hz | 0.027 | 3W | 0.5 | 6500K | 80 | 300 | 100 | 210° | 20000h | IP20 | 100 | PC+铝 | PC/白色
800007013200 | LED球泡-心悦5代-P45-3W-E14-3000K | 线下 | QP-XY-B0301 | 81.5*φ45 | 220V~ 50Hz | 0.027 | 3W | 0.5 | 3000K | 80 | 270 | 90 | 210° | 20000h | IP20 | 100 | PC+铝 | PC/白色
800007013300 | LED球泡-心悦5代-P45-3W-E14-6500K | 线下 | QP-XY-B0302 | 81.5*φ45 | 220V~ 50Hz | 0.027 | 3W | 0.5 | 6500K | 80 | 300 | 100 | 210° | 20000h | IP20 | 100 | PC+铝 | PC/白色
800007013400 | LED球泡-心悦5代-A55-6W-E27-3000K | 线下 | QP-XY-A0601 | 100.5*φ55 | 220V~ 50Hz | 0.042 | 6W | 0.5 | 3000K | 80 | 540 | 90 | 210° | 20000h | IP20 | 100 | PC+铝 | PC/白色
800007013500 | LED球泡-心悦5代-A55-6W-E27-6500K | 线下 | QP-XY-A0602 | 100.5*φ55 | 220V~ 50Hz | 0.042 | 6W | 0.5 | 6500K | 80 | 600 | 100 | 210° | 20000h | IP20 | 100 | PC+铝 | PC/白色
800007014600 | LED球泡-心悦5代-A65-9W-E27-3000K | 线下 | QP-XY-A0901 | 115*φ65 | 220V~ 50Hz | 0.06 | 9W | 0.5 | 3000K | 80 | 810 | 90 | 210° | 20000h | IP20 | 100 | PC+铝 | PC/白色
800007014700 | LED球泡-心悦5代-A65-9W-E27-6500K | 线下 | QP-XY-A0902 | 115*φ65 | 220V~ 50Hz | 0.06 | 9W | 0.5 | 6500K | 80 | 900 | 100 | 210° | 20000h | IP20 | 100 | PC+铝 | PC/白色
800007014800 | LED球泡-心悦5代-A65-9W-E27-调色 | 线下 | QP-XY-A0903 | 115*φ65 | 220V~ 50Hz | 0.05 | 9W | 0.5 | 6500K/3000K/4000K | 80 | / | / | 210° | 20000h | IP20 | 100 | PC+铝 | PC/白色
800007014900 | LED球泡-心悦5代-A65-9W-E27-6500K-声光控 | 线下 | QP-XY-A0904 | 115*φ65 | 220V~ 50Hz | 0.08 | 9W | 0.5 | 6500K | 80 | 850 | 100 | 210° | 20000h | IP20 | 100 | PC+铝 | PC/白色
800007013600 | LED球泡-心悦5代-A70-12W-E27-3000K | 线下 | QP-XY-A1201 | 129*φ70 | 220V~ 50Hz | 0.095 | 12W | 0.5 | 3000K | 80 | 1080 | 90 | 210° | 20000h | IP20 | 100 | PC+铝 | PC/白色
800007013700 | LED球泡-心悦5代-A70-12W-E27-6500K | 线下 | QP-XY-A1202 | 129*φ70 | 220V~ 50Hz | 0.095 | 12W | 0.5 | 6500K | 80 | 1200 | 100 | 210° | 20000h | IP20 | 100 | PC+铝 | PC/白色
800007015000 | LED球泡-心悦5代-A70-15W-E27-3000K | 线下 | QP-XY-A01601 | 136*φ69 | 220V~ 50Hz | 0.092 | 15W | 0.7 | 3000K | 80 | 1400 | 100 | 210° | 20000h | IP20 | 60 | PC+铝 | PC/白色
800007015100 | LED球泡-心悦5代-A70-15W-E27-6500K | 线下 | QP-XY-A01602 | 136*φ69 | 220V~ 50Hz | 0.092 | 15W | 0.7 | 6500K | 80 | 1400 | 100 | 210° | 20000h | IP20 | 60 | PC+铝 | PC/白色
800018000300 | LED球泡-心悦5代-20W-E27-6500K | 线下/电商 | QP-XY-A02001 | 137*φ80 | 220V~ 50Hz | 0.125A | 20W | 0.7 | 6500K | 80 | 1900 | 100 | 210° | 20000h | IP20 | 40 | PC+铝 | PC/白色
800018000400 | LED球泡-心悦5代-30W-E27-6500K | 线下 | QP-XY-A03001 | 169*φ100 | 220V~ 50Hz | 0.145A | 30W | 0.9 | 6500K | 80 | 2850 | 100 | 210° | 20000h | IP20 | 40 | PC+铝 | PC/白色
800018000500 | LED球泡-心悦5代-40W-E27-6500K | 线下 | QP-XY-A04001 | 191*φ118 | 220V~ 50Hz | 0.195A | 40W | 0.9 | 6500K | 80 | 3800 | 100 | 210° | 20000h | IP20 | 24 | PC+铝 | PC/白色
800018000600 | LED球泡-心悦5代-50W-E27-6500K | 线下 | QP-XY-A05001 | 215*φ138 | 220V~ 50Hz | 0.245A | 50W | 0.9 | 6500K | 80 | 4750 | 100 | 210° | 20000h | IP20 | 18 | PC+铝 | PC/白色
800018000700 | LED球泡-心悦5代-70W-E27-6500K | 线下 | QP-XY-A07001 | 255*φ159 | 220V~ 50Hz | 0.340A | 70W | 0.9 | 6500K | 80 | 6650 | 100 | 210° | 20000h | IP20 | 18 | PC+铝 | PC/白色
800018000800 | LED球泡-心悦5代-100W-E27-6500K | 线下/电商 | QP-XY-A10001 | 282*φ179 | 220V~ 50Hz | 0.45A | 100W | 0.9 | 6500K | 80 | 9500 | 100 | 210° | 20000h | IP20 | 6 | PC+铝 | PC/白色

## 耀光玉米泡
回到产品树
序号 | 物料代码 | 物料描述 | 型号 | 主体材料材质 | 安装方式 | 灯具尺寸(mm) | 功率(W) | 额定电压(V) | 功率因数 | 光通量（lm） | 光效(lm/W) | 能效等级 | 色温(K) | 显指（Ra) | 寿命（L70B50） | 运营价
1 | 800019000400 | LED玉米泡-耀光IV-7W-E27-4000K | QP-YG-A0701 | 泡壳PC/灯体PA+铝 | E27 | 93*φ34 | 7W | 220 | 0.5 | 800 | 100 | 二级能效 | 4000K | 80 | 20000 | 14
2 | 800019000300 | LED玉米泡-耀光IV-7W-E27-6500K | QP-YG-A0702 | 泡壳PC/灯体PA+铝 | E27 | 93*φ34 | 7W | 220 | 0.5 | 800 | 100 | 二级能效 | 6500K | 80 | 20000 | 14
3 | 800019000600 | LED玉米泡-耀光IV-7W-E14-4000K | QP-YG-B0701 | 泡壳PC/灯体PA+铝 | E14 | 96*φ34 | 7W | 220 | 0.5 | 800 | 100 | 二级能效 | 4000K | 80 | 20000 | 14
4 | 800019000500 | LED玉米泡-耀光IV-7W-E14-6500K | QP-YG-B0702 | 泡壳PC/灯体PA+铝 | E14 | 96*φ34 | 7W | 220 | 0.5 | 800 | 100 | 二级能效 | 6500K | 80 | 20000 | 14
5 | 800019000100 | LED玉米泡-耀光IV-9W-E27-调色 | QP-YG-A0901 | 泡壳PC/灯体PA+铝 | E27 | 100*φ34 | 9W | 220 | 0.5 | 900/920/950 | 100 | / | 3000K/5700K/混色 | 80 | 20000 | 18.9
6 | 800019000200 | LED玉米泡-耀光IV-9W-E14-调色 | QP-YG-B0901 | 泡壳PC/灯体PA+铝 | E14 | 104*φ34 | 9W | 220 | 0.5 | 900/920/950 | 100 | / | 3000K/5700K/混色 | 80 | 20000 | 18.9